## Hoja1
id | Concepto | Unidad | Precio | Tipo | Moneda
A | PRELIMINARES |  |  | 1
A01 | DESMONTAJES |  |  | 2
A01-01 | MUEBLES DE BAÑO |  |  | 3
A01-02 | INSTALACIONES HIDROSANITARIAS |  |  | 3
A01-03 | INSTALACIÓN ELÉCTRICA E INFRAESTRUCTURA |  |  | 3
UDA A01-03-01 | DESINSTALACIÓN DE SUBESTACIÓN TIPO COMPACTA DE 100 A 700 KVA, RETIRO DE CONEXIONES EXISTENTES, INCLUYE: MANO DE OBRA (TRASLADOS Y VIATICOS), HERRAMIENTA, EQUIPO DE SEGURIDAD, INSTALACIÓN DE PROTECCIÓN A LAS ÁREAS ADYACENTES, ACARREO DE LOS MATERIALES PRODUCTO DEL DESMONTAJE FUERA DEL AREA DE TRABAJO AL LUGAR DE ACOPIO, LIMPIEZA FINA DURANTE Y AL FINALIZAR LOS TRABAJOS Y TODO LO NECESARIO PARA SU CORRECTA EJECUCION. | PZA | 4280 |  | MXN
A01-04 | HERRERÍA |  |  | 3
UDA-A03-01 | DESMONTAJE DE ESTRUCTURAS METALICAS A BASE DE PERFILES DE HERRERIA HASTA UNA ALTURA DE 3.50 M. INCLUYENDO APILE DE MATERIAL Y ACOPIO DEL MISMO PARA SU POSTERIOR ACARREO INDICADO O DESPERDICIO, MALACATE DE HASTA 1 TON. PARA DESCENSO DE MATERIALES, EQUIPO DE CORTE EQUIPO NECESARIO PARA EJECUCION DEL TRABAJO MANO DE OBRA Y HERRAMIENTA. | KG | 12 |  | MXN
UDA-A03-02 | PREPARACION DE SUPERFICIE POR MEDIOS MANUALES O MECANICOS DE LA SUPERFICIE, RETIRANDO PINTURA EXISTENTE PARA TENER ADHERENCIA DE LA NUEVA PINTURA, CONSIDERANDO LIMPIEZA FINA DURANTE Y AL FINAL DE LOS TRABAJOS; INCLUYE: HERRAMIENTA, MANTERIAL, PROTECCION DE LAS AREAS ADYACENTES , MANO DE OBRA, EQUIPO DE SEGURIDAD Y TODO LO NECESARIO PARA SU CORRECTA EJECUCION | M2 | 0 |  | MXN
A01-05 | CANCELERÍA |  |  | 3
UDA-A01-01 | DESMONTAJE Y RETIRO DE PUERTA DE ALUMINIO, INCLUYE: ACARREO DE MATERIAL PRODUCTO DE DESMONTAJE FUERA DEL ÁREA DE TRABAJO (PRODUCTO A FAVOR DE LA INSTITUCIÓN), LIMPIEZA PROPIA DEL CONCEPTO, MANO DE OBRA, ANDAMIOS, EQUIPO Y HERRAMIENTA. | M2 | 185.63 |  | MXN
UDA-A01-05-01 | RETIRO DE PELÍCULA DE SEGURIDAD INTELIGENTE EN CRISTALES DE FACHADAS EL CONCEPTO INCLUYE MANO DE OBRA, HERRAMIENTAS, MATERIAL, EQUIPO SE SEGURIDAD, INSTALACIÓN DE PROTECCIÓN A LAS ÁREAS ADYACENTES, TRASLADOS ACARREOS LIMPIEZAS Y TODO LO NECESARIO PARA SU CORRECTA EJECUCIÓN. | M2 | 47.83 |  | MXN
UDA-A01-05-02 | DESMANTELAMIENTO DE PUERTA AUTOMATICA EXISTENTE TIPO 0-X-X-0 CON SISTEMA FLY OPEN COLOCADO EN MARCO SUPERIOR DE ALUMINIO DE 20 CMS. CON RECUPERACION PARA EL BANCO, INCLUYE: DESMONTAJE DE ACCESORIOS, MARCO SUPERIOR, DESMONTAJE DE CRISTALES TEMPLADOS EMPLAYADO POR PIEZA, ETIQUETADO CON NOMBRE DE SUCURSAL CR Y ACARREO A PIE DE CAMION, MANO DE OBRA QUIPO Y HERRAMIENTA, ANDAMIOS, TRASLADOS Y TODO LO NECESARIO PARA SU CORRECTA EJECUCION. | M2 | 185.9 |  | MXN
A01-06 | CARPINTERÍA |  |  | 3
A01-07 | AIRE ACONDICIONADO |  |  | 3
A01-08 | ALFOMBRAS Y CORTINAS |  |  | 3
A01-09 | SEÑAILIZACION Y ANUNCIOS LUMINOSOS |  |  | 3
A01-10 | EXCLUSAS, TRANSFER, ATM´S, CAJA FUERTE |  |  | 3
A01-11 | MOBILIARIO |  |  | 3
A02 | DEMOLICIONES |  |  | 2
A02-01 | DEMOCILCIONES DE ACABADOS EN MUROS Y PISOS |  |  | 3
UDA-A02-01 | DEMOLICION DE PANELES DE DUROCK HASTA UNA ALTURA DE 3 MTS, SIN RECUPERACION, INCLUYE: MANO DE OBRA ANDAMIAJE EQUIPO Y HERRAMIENTA PARA SU CORRECTA EJECUCION | M2 | 32 |  | MXN
UDA-A02-02 | RETIRO DE PAPEL TAPIZ EN MUROS, EL CONCEPTO INCLUYE: RETIRO DE PAPEL TAPIZ, RESANE DE MURO CON READYMIX, LISADO DE MURO, HERRAMIENTA, MATERIAL, MANO DE OBRA, EQUIPO Y TODO LO NECESARIO PARA SU CORRECTA EJECUCION. | M2 | 34.85 |  | MXN
UDA-A02-03 | DEMOLICION Y RETIRO DE CANTERA EN FACHADA HASTA UNA ALTURA DE 3M, SIN RECUPERACION EL PRECIO INCLUYE: MANO DE OBRA, ANDAMIAJE, LIMPIEZA, EQUIPO Y HERRAMIENTA, RETIRO DE ESCOMBRO, Y TODO LO NECESARIO PARA SU CORRECTA EJECUCION. | M2 | 79.4975 |  | MXN
UDA-A02-04 | RETIRO DE PINTURA EN MURO CON PULIDORA COMO PREPARACION HASTA UNA ALTURA DE 3M, PARA UNA BUENA ADHERENCIA DE CANTERA NUEVA, EL PRECIO INCLUYE: MANO DE OBRA, ANDAMIAJE, LIMPIEZA, EQUIPO Y HERRAMIENTA, RETIRO DE ESCOMBRO, Y TODO LO NECESARIO PARA SU CORRECTA EJECUCION. | M2 | 39.7487 |  | MXN
A02-02 | DEMOLICION DE FIRMES DE CONCRETO, MUROS DE MAMPOSTERÍA Y CONCRETO |  |  | 3
A02-03 | MUROS DE TABLAROCA Y PLAFONES |  |  | 3
A03 | ACARREOS |  |  | 2
A04 | OBRAS PRELIMINARES |  |  | 2
UDA-A04-01 | PERFORACION DE POZO PLUVIAL DE 10" DE DIÁMETRO A UNA PROFUNDIDAD DE 12 M REALIZADO CON EQUIPO DE PERFORACION, EL CONCEPTO INCLUYE: TRASLADO DE EQUIPO E INSTALACION EN EL SITIO DE LOS TRABAJOS, MANO DE OBRA ESPECIALIZADA Y TODO LO NECESARIO PARA SU CORRECTA EJECUCION. | ML | 410.6314 |  | MXN
UDA-A04-02 | SUMINISTRO Y COLOCACIÓN DE COSTAL DE ARENA EN CANCELERIA DE FACHADA DE SUCURSAL. INCLUYE: SUMINISTRO DE ARENA ENCOSTALADA COLOCADA EN EL LUGAR DE TRABAJO, MANO DE OBRA, HERRAMIENTA, EQUIPO, LIMPIEZA DEL AREA DE TRABAJO, MANIOBRAS, Y TODO LO NECESARIO PARA SU CORRECTA EJECUCION. | PZA | 54.46 |  | MXN
A04-01 | TRAZOS Y NIVELACIONES |  |  | 3
A04-02 | TAPIALES |  |  | 3
A04-03 | OBRAS PROVISIONALES O COMPLEMENTARIAS |  |  | 3
UDA-A04-03-01 | SUMINISTRO Y APLICACIÓN DE CARPETA ASFÁLTICA DE 6 CM, ELABORADO CON MEZCLA ASFÁLTICA EN PLANTA CON CEMENTO ASFÁLTICO Y AGREGADO PÉTREO DE 3/4 A FINOS. INCLUYE: RIEGO DE LIGA A RAZÓN DE 1 LT / M2, ACARREO DE LA MEZCLA Y COMPACTACIÓN AL 95 %, MANO DE OBRA EQUIPO Y HERRAMIENTA ACARREOS, Y TODO LO NECESARIO PARA SU CORRECTA EJECUCIÓN. | M2 | 269.27 |  | MXN
B | ALBAÑILERÍA |  |  | 1
B01 | PLANTILLAS, FIRMES, REGISTROS |  |  | 2
UDA-B01-01 | ENSAYE DE COMPRESION A CILINDROS DE CONCRETO PARA DETERMINAR LA RESISTENCIA DEL MISMO, EL CUAL CONSISTE EN TOMA DE MUESTRA DEL CONCRETO EN SITIO, RESGUARDO DE CILINDROS, Y ENVIO DE A LABORATORIO PARA DETERMINAR SU RESISTENCIA Y OBTENCION DE INFORME TECNICO Y RESULTADOS. | ENSAYE | 403.5 |  | MXN
UDA-B01-02 | ANALISIS ESTRUCTURAL Y ELABORACION DE CIMENTACION DE ACUERDO A LA ZONA PARA LA CORRECTA INSTALACION DEL TOTEM, INCLUYE: ELABORACION DE PROYECTO, PLANOS ESTRUCTURALES. | PROYECTO | 20000 |  | MXN
B02 | MUROS MAMPOSTERIA Y APLANADOS |  |  | 2
B03 | EN AZOTEAS Y CUBIERTAS |  |  | 2
UDA-B03-01 | SUMINISTRO E INSTALACIÓN DE CUBIERTA DE FIBROCEMENTO ESTRUCTURAL MCA MEXALIT DE .97X1.83, CONSIDERANDO ELEMENTO DE SUJECIÓN, CORTES Y DESPERDICIOS; INCLUYE: MANO DE OBRA (VIÁTICOS), HERRAMIENTA, MATERIAL, TRASLADOS LIMPIEZA FINA DURANTE Y AL FINAL DE LOS TRABAJOS, RETIRO DE MATERIAL SOBRANTE FUERA DE LA SUCURSAL Y TODO LO NECESARIO PARA SU CORRECTA EJECUCIÓN | M2 | 413.2 |  | MXN
B04 | LOSAS Y AZOTEAS, ENTORATDOS E IMPERMEABILIZANTE |  |  | 2
B05 | ACEROS Y MALLAS |  |  | 2
B06 | CONCRETOS Y VACIADOS |  |  | 2
B07 | RELLENOS Y COMPACTACION |  |  | 2
MB | ALBAÑILERIA MATERIALES |  |  | 3
UDA-MB04 | CUÑA DE HULE | PZA | 11.7605 |  | MXN
C | ACABADOS |  |  | 1
C01 | EN PISOS |  |  | 2
C01-01 | ALFOMBRAS Y TAPETES |  |  | 3
UDA-C01-01-01 | SUMINISTRO DE ALFOMBRA MODULAR LINE UP DE 50 X 50 CMS DE NYLON COLOR 995 GRIS, INCLUYE: FLETE, DESPERDICIOS, ACARREOS, LIMPIEZA DEL ÁREA DE TRABAJO Y RETIRO DE LOS MATERIALES SOBRANTES FUERA DE LA OBRA CON TIRO LIBRE, ASÍ COMO LAS MANIOBRAS NECESARIAS. | M2 | 34.25 |  | MXN
C01-02 | CERMICOS, PORCELANICOS, MARMOL, GRANITO, VINILICA, LAMINADO, ALFOMBRA Y TAPETES |  |  | 3
UDA-C01-02-01 | SUMINISTRO E INSTALACION DE PISO LAMINADO MCA TERZA MOD, MIXED STYLE COLOR GREY DE 7MM CON BAJO SULEO LAMINADO, CON ZOCLO EN MURO Y CANCELERIA; INCLUYE: MANO DE OBRA (VIATICOS), HERRAMIENTA, MATERIALES (FLETE CONSOLIDADO A CUALQUIER CIUDAD), TRASLADO DE FLETERA A SUCURSAL, EQUIPO DE SEGURIDAD, INSTALACIÓN DE PROTECCIÓN A LAS ÁREAS ADYACENTES, ENCOSTALADO Y ACARREO DE LOS MATERIALES PRODUCTO DE LOS TRABAJOS REALIZADOS FUERA DEL AREA DE TRABAJO Y HASTA EL AREA DE RECOLECCION INDICADA, LIMPIEZA FINA DURANTE Y AL FINALIZAR LOS TRABAJOS Y TODO LO NECESARIO PARA SU CORRECTA EJECUCION. | M2 | 516.67 |  | MXN
UDA-C01-02-02 | SUMINISTRO Y APLICACION DE RETARDANTE CONTRA FUEGO PARA ALFOMBRA WW 790 PALAPA INTERIOR ALP-ALF APLICADO CON ASPERSOR. | M2 | 90.66 |  | MXN
UDA-C01-02-03 | COLOCACION DE ALFOMBRA ENROLLABLE MARCA EMCO PARA TRÁFICO PESADO, EN DIMENCIONES DE 1.20 X 1.80 M. INCLUYE RANURADO PARA COLOCACIÓN, RESANE, COLOCACION DE MARCO PERIMETRAL A BASE DE PERFIL ESCUADRA DE ALUMINIO DE 28x25x3 mm, AUTONIVELANTE HASTA 1.5 cm, MANO DE OBRA, HERRAMIENTE, EQUIPO Y TODO LO NECESARIO PARA SU CORRECTA TERMINACIÓN. | PZA | 1635.4077 |  | MXN
UDA-C01-02-04 | SUMINISTRO Y APLICACION DE RETARDANTE CONTRA FUEGO PARA ALFOMBRA WW 790 PALAPA INTERIOR ALP-ALF APLICADO CON ASPERSOR. | M2 | 90.66 |  | MXN
C01-03 | PLAFON CIEGO Y SUSPENSION |  |  | 3
UDA-C01-03-01 | PLACA ACOUSTONE DE 61 X 61 MOD. RADAR CLIMA PLUS, INCLUYE: SUMINISTRO Y COLOCACION, CORTES, AJUSTES, ACARREOS, ELEVACIONES, ANDAMIOS, HERRAMIENTA, MANO DE OBRA, LIMPIEZA DEL AREA DE TRABAJO Y RETIRO DE LOS MATERIALES SOBRANTES FUERA DE LA OBRA CON TIRO LIBRE, ASI COMO LAS MANIOBRAS NECESARIAS PARA SU CORRECTA TERMINACION. | M2 | 183.46 |  | MXN
UDA-C01-03-02 | SUMINISTRO E INSTLACION DE PLACA DE PLAFOND AURATONE RADAR CLIMA PLUS DE .61.61 SOBRE SUSPENSION EXISTENTE, INCLUYE: MANO DE OBRA (TRASLADOS Y VIATICOS), HERRAMIENTA, MANTERIAL (FLETES), EQUIPO DE SEGURIDAD, INSTALACIÓN DE PROTECCIÓN A LAS ÁREAS ADYACENTES, ACARREO DE LOS MATERIALES PRODUCTO DEL DESMONTAJE FUERA DEL AREA DE TRABAJO AL LUGAR DE ACOPIO, LIMPIEZA FINA DURANTE Y AL FINALIZAR LOS TRABAJOS Y TODO LO NECESARIO PARA SU CORRECTA EJECUCION. | PZA | 94.05 |  | MXN
UDA-C01-03-03 | SUMINISTRO E INSTLACION DE PLACA DE PLAFOND AURATONE MARS CLIMA PLUSDE .61.61 SOBRE SUSPENSION EXISTENTE, INCLUYE: MANO DE OBRA (TRASLADOS Y VIATICOS), HERRAMIENTA, MANTERIAL (FLETES), EQUIPO DE SEGURIDAD, INSTALACIÓN DE PROTECCIÓN A LAS ÁREAS ADYACENTES, ACARREO DE LOS MATERIALES PRODUCTO DEL DESMONTAJE FUERA DEL AREA DE TRABAJO AL LUGAR DE ACOPIO, LIMPIEZA FINA DURANTE Y AL FINALIZAR LOS TRABAJOS Y TODO LO NECESARIO PARA SU CORRECTA EJECUCION. | PZA | 186.92 |  | MXN
C01-04 | ZOCLOS, REMATES, CINTAS ANTIDERRAPANTES |  |  | 3
UDA-C01-04-01 | SUMINISTRO Y COLOCACIÓN DE GUIA PODOTACTIL CON RELIEVE DE LINEA QUE INDICA SEGUIMIENTO, CONTINUIDAD O AVANCE, INCLUYE ARCILLA POLISINTETICA DE 30 X 30 CON UN ESPESOR DE 8 MMM CON GRAN DURABILIDAD Y ALTA RESISTENCIA A TRANSITO PESADO ASI COMO A CAMBIOS BRUSCOS DE TEMPERATURA, TRASLADO DE MATERIAL, MANO DE OBRA, HERRAMIENTA, LIMPIEZA DEL ÁREA DE TRABAJO, EQUIPO Y TODO LO NECESARIO PARA SU EJECUCIÓN | M L | 1300.7108 |  | MXN
UDA-C01-04-02 | SUMINISTRO Y COLOCAICON DE ZOCLO MCA TERZA MOD, MIXED STYLE COLOR GRAY; INCLUYE: MANO DE OBRA (VIATICOS), HERRAMIENTA, MATERIALES (FLETE CONSOLIDADO A CUALQUIER CIUDAD), TRASLADO DE FLETERA A SUCURSAL, EQUIPO DE SEGURIDAD, INSTALACIÓN DE PROTECCIÓN A LAS ÁREAS ADYACENTES, ENCOSTALADO Y ACARREO DE LOS MATERIALES PRODUCTO DE LOS TRABAJOS REALIZADOS FUERA DEL AREA DE TRABAJO Y HASTA EL AREA DE RECOLECCION INDICADA, LIMPIEZA FINA DURANTE Y AL FINALIZAR LOS TRABAJOS Y TODO LO NECESARIO PARA SU CORRECTA EJECUCION. | ML | 72.05 |  | MXN
UDA-C01-04-03 | SUMINISTRO E INSTALACION DE CINTA ANTIDERRAPANTE DE 2", DE ANCHO MARCA 3M INCLUYE: SUMINISTRO Y COLOCACION, FIJACION, PEGAMENTO, CORTES, AJUSTES, MANO DE OBRA, HERRAMIENTA, LIMPIEZA DEL AREA DE TRABAJO, ASI COMO EL DESALOJO DE LOS MATERIALES SOBRANTES. | ML | 67.32 |  | MXN
C02 | EN MUROS |  |  | 2
C02-01 | TAPIZ, REVESTIMIENTO, CERAMICAS, MARMOL, GRANITO |  |  | 3
UDA-C02-01-01 | SUMINSTRO Y COLOCACION DE CANTERA PIÑON ATEMAJAC DE 60 X 60 CM EN MURO, ASENTADO CON MORTERO CEMENTO - ARENA 1:4, EN TODA LA SUPERFICIE. INCLUYE: FLETE Y ACARREO DE TODOS LOS MATERIALES HASTA EL SITIO DE SU UTILIZACIÓN, ACARREOS, CORTES, DESPERDICIOS, MANO DE OBRA, EQUIPO, HERRAMIENTA, EQUIPO DE SEGURIDAD, LIMPIEZA PRELIMINAR DEL ÁREA DE TRABAJO, Y RETIRO DE SOBRANTES FUERA DE LA BANCO Y TODO LO NECESARIO PARA SU CORRECTA EJECUCIÓN | M2 | 719.3393 |  | MXN
UDA-C02-01-02 | SUMINISTRO Y APLICACIÓN DE SELLADOR COMEX 5 x 1 MARCA COMEX REFORZADO, EN MURO DE CANTERA, INCLUYE: SUMINISTRO Y APLICACION, PREPARACION DE LA SUPERFICIE, SELLADOR, LIMPIEZA DEL AREA DE TRABAJO Y RETIRO DE LOS MATERIALES SOBRANTES FUERA DE OBRA CON TIRO LIBRE, ASI COMO LAS MANIOBRAS NECESARIAS PARA SU CORRECTA TERMINACION. | M2 | 63.3819 |  | MXN
C02-02 | PERSIANAS Y MANTENIMIENTOS DE PERSIANAS |  |  | 3
UDA-C02-02-01 | SUMINISTRO E INSTALACION DE PERSINA MALLA SOLAR ENROLLABLE MARCA MACROPERSIA, MODELO 4000. INCLUYE: FLETES, ACARREOS, ALMACENAJE , EQUIPO DE SEGURIDAD, LIMPIEZA PRELIMINAR DEL ÁREA DE TRABAJO Y RETIRO DE SOBRANTES AL BANCO DE LA OBRA. MATERIAL, EQUIPO Y ACARREOS INTERNOS. (LA COLOCACION ES SIN COSTO POR PARTE DEL PROVEEDOR EN LA CIUDAD DE MEXICO Y AREA METROPOLITANA) | M2 | 483.75 |  | MXN
UDA-C02-02-02 | SUMINISTRO DE PERSINA MALLA SOLAR ENROLLABLE MARCA MACROPERSIA, MODELO 4000. INCLUYE: FLETES, ACARREOS, ALMACENAJE , EQUIPO DE SEGURIDAD, LIMPIEZA PRELIMINAR DEL ÁREA DE TRABAJO Y RETIRO DE SOBRANTES AL BANCO DE LA OBRA. MATERIAL, EQUIPO Y ACARREOS INTERNOS. (EL ENVIO VA POR CUENTA DEL PROVEEDOR Y ES EL MISMO COSTO SIN IMPORTAR EL LUGAR DONDE SE SUMINISTRE) | M2 | 483.75 |  | MXN
UDA-C02-02-03 | COLOCACION DE DE PERSINA MALLA SOLAR ENROLLABLE MARCA MACROPERSIA, MODELO 4000. O SIMILAR(COSTO SOLO APLICA FUERA DE LA CIDAD DE MEXICO Y AREA METROPOLITANA) INCLUYE: FLETES, ACARREOS, ALMACENAJE , EQUIPO DE SEGURIDAD, LIMPIEZA PRELIMINAR DEL ÁREA DE TRABAJO Y RETIRO DE SOBRANTES AL BANCO DE LA OBRA. MATERIAL, EQUIPO Y ACARREOS INTERNOS. | M2 | 55.49 |  | MXN
UDA-C02-02-04 | REPARACION DE LAMBRIN DE TABLAROCA DE HASTA 6 MTS DE ALTURA, INCLUYE: LIJADO DE LA SUPERFICIE Y RETIRO DE IMPERFECCIONES MAYORES, LIJADO, CALAFATEADO CON YESO Y REDIMIX A DOS MANOS, ASENTADO, EQUOIPO Y HERRAMIENTA, MANO DE OBRA, TRTASLADOS LIMPIEZAS Y TODO LO NECESARIO PARA SU CORRECTA EJECUCION. | M2 | 114.94 |  | MXN
UDA-C02-02-05 | AJUSTE DE CLARO DE CAJERO, INCLUYE: MATERIALES, A BASE DE MADERA DE PINO DE 1A, CORTES, DESPERDICIOS, AJUSTES, ELEMENTOS DE FIJACION, MANO DE OBRA, ESCALERAS, HERRAMIENTA, LIMPIEZA DEL AREA DE TRABAJO, ASI COMO EL DESALOJO DE LOS MATERIALES SOBRANTES. | PZA | 1512.08 |  | MXN
UDA-C02-02-06 | SUMINISTRO Y ENVIO DE PERSIANAS MCA AHC BLAUMOUND ENROLLABLE SUNSCREEN 5% MANUAL WHITE, CONSIDERANDO TOMA DE MEDIDAS EN SITIO, ENVIO POR MESAJERIA Y ENTREGA EN SUCURSAL. (FELTES Y VIATICOS) | M2 | 654.48 |  | MXN
C03 | MUROS TABLAROCA Y PLAFONES |  |  | 2
C04 | PASTA Y PINTURA |  |  | 2
UDA-C04-01 | APLICACIÓN DE PINTURA DE ESMALTE COMEX VELMAR, INCLUYE: SUMINISTRO Y APLICACION, PREPARACION DE LA SUPERFICIE, SELLADOR Y/O PRIMER, THINNER, DOS MANOS MINIMO DE PINTURA, LIMPIEZA DEL AREA DE TRABAJO Y RETIRO DE LOS MATERIALES SOBRANTES FUERA DE OBRA CON TIRO LIBRE, ASI COMO LAS MANIOBRAS NECESARIAS PARA SU CORRECTA TERMINACION | M2 | 30.22 |  | MXN
UDA-C04-02 | SUMINISTRO Y APLICACION DE PINTURA BERELINTE COLORES REGULARES MARCA BEREL, EN MUROS INTERIORES, HASTA 3.0 M DE ALTURA. INCLUYE: PREPARACIÓN DE LA SUPERFICIE, LIMPIEZA, APLICACIÓN HASTA CUBRIR PERFECTAMENTE LA SUPERFICIE A DOS MANOS MÍNIMO. | M2 | 46.45 |  | MXN
UDA-C04-03 | SUMINISTRO Y APLICACIÓN DE PINTURA EVOLUCION COLORES REGULARES MARCA SHERWIN WILLIAMS, EN MUROS INTERIORES, HASTA 3.0 M DE ALTURA. INCLUYE: PREPARACIÓN DE LA SUPERFICIE, LIMPIEZA, APLICACIÓN HASTA CUBRIR PERFECTAMENTE LA SUPERFICIE A DOS MANOS MÍNIMO. | M2 | 44.95 |  | MXN
UDA-C04-04 | UMINISTRO Y APLICACIÓN DE RAINBOW DE BANCOMER A BASE DE PINTURA VINILICA COMEX 700 DE 0.60 CM DE ALTURA Y COMPUESTA POR FRANJAS DE 0.10 CM, CON LOS COLORES DEGRADADOS, CONSIDERANDO MASKING PARA ENMASCARILLAR Y SELLADOR VINILICO 5X1; INCLUYE: MANO DE OBRA ESPECIALIZADA (VIATICOS), HERRAMIENTA, TRAZO, MATERIALES (FLETE), EQUIPO DE SEGURIDAD, INSTALACIÓN DE PROTECCIÓN A LAS ÁREAS ADYACENTES, ACARREO Y ELEVACIONES, RETIRO DE LOS MATERIALES PRODUCTO DE LOS TRABAJOS REALIZADOS FUERA DEL AREA DE TRABAJO Y HASTA EL AREA DE RECOLECCION INDICADA, LIMPIEZA FINA DURANTE Y AL FINALIZAR LOS TRABAJOS Y TODO LO NECESARIO PARA SU CORRECTA EJECUCION. | ML | 292.98 |  | MXN
UDA-C04-05 | REPARACION DE BOQUILLA DE PUERTA DE .10 A .20 CM DE ESPESOR Y VANO DE .80 A 1 MTS DE ANCHO POR 2 A 2.20, CONSISTE EN RETIRO DE PINTURA DAÑANA, RESANE CON REDIMIX, APLICACIÓN DE SELLADOR Y PINTURA A DOS MANOS COLOR BLANCO O IGUALAR A EXISTNETE; INCLUYE MANO DE OBRA (TRASLADOS / VIATICOS) HERRAMIENTA, MATERIAL, PROTECCION DE LAS AREAS AYACENTES, LIMPIEZA FINA DURANTE Y AL FINAL DE LOS TRABAJOS Y TODO LO NECESARIO PARA SU CORRECTA EJECUCION.( ESTE CONCENPTO NO SE DEBE FRACCIONAR, SER RECOMIENDA QUE SE REPARA EL VANO COMPLETO) | PZA | 1095.79 |  | MXN
UDA-C04-06 | SUMINISTRO Y APLICACIÓN DE PRIMARIO EPOXICO BASE AGUA E-1030 A UNA MANO POR ASPERSION O RODILLO, CONSIDERANDO ENCAPSULADO DEL AREA DE TRABAJO, RECUBRIMIENTO DE MUROS Y ZOCLOS, RETIRO DE BASURA A LUGAR DE ACOPIO CORRESPONDIENTE; INCLUYE: MATERIAL, MANO DE OBRA, MATERIALES (FLETES ACARREOS, CARGA Y DESCARGA) Y TODO LO NECESARIO PARA SU CORRECTA EJECUCION. | M2 | 0 |  | MXN
UDA-C04-07 | SUMINISTRO Y APLICACIÓN DE PINTURA EPOXICA BASE AGUA MCA COMEX U-5510 POLIURETANO BASE AGUA BAJO VOC A 2 MANOS POR ASPERSION O RODILLO CONSIDERANDO ENCAPSULADO DEL AREA DE TRABAJO, RECUBRIMIENTO DE MUROS Y ZOCLOS, RETIRO DE BASURA A LUGAR DE ACOPIO CORRESPONDIENTE; INCLUYE: MATERIAL, MANO DE OBRA, MATERIALES (FLETES ACARREOS, CARGA Y DESCARGA) Y TODO LO NECESARIO PARA SU CORRECTA EJECUCION. | M2 | 0 |  | MXN
UDA-C04-08 | SUMINISTRO Y APLICACIÓN DE PINTURA BASE AGUA MCA COMEX AQCUA 100 SEMI MATE 1 MANOS POR ASPERSION EN PUERTAS Y MARCOS 1.1 X2.20 (ARROX), COLOR H4-02 CRUDO CONSIDERANDO ASENTADO LIGERO DE PINTRA EXISTENTE Y RETIRO DE LEYENDAS , ENCAPSULADO DEL AREA DE TRABAJO, RECUBRIMIENTO DE MUROS Y ZOCLOS, RETIRO DE BASURA A LUGAR DE ACOPIO CORRESPONDIENTE; INCLUYE: MATERIAL, MANO DE OBRA, MATERIALES (FLETES ACARREOS, CARGA Y DESCARGA) Y TODO LO NECESARIO PARA SU CORRECTA EJECUCION. | PZA | 0 |  | MXN
C05 | SEÑALIZACION ESTACIONAMIENTO |  |  | 2
C06 | EXTERIORES |  |  | 2
UDA-C06-01 | SUMISTRO E INSTALACION DE PUAS ANTI PALOMAS (EXTERIOR SUCURSAL) PARA EVITAR PALOMAS, PAJAROS, PICHONES Y CUALQUIER AVE EN FACHADA DE SUCURSAL A UN MAXIMO DE 4 METROS DE ALTURA, INCLUYE EL SUMINISTRO Y LA COLOCACION DE PUAS, MATERIALES DE FIJACION, MANO DE OBRA, EQUIPO Y HERRAMIENTA, ANDAMIAJE Y TODO LO NECESARIO PARA SU CORRECTA EJECUCION. | ML | 432.17 |  | MXN
MC | ACABADOS MATERIALES |  |  | 3
UDA-MC06 | TORNILLO FRAMER (1/2") DE 1.27 CM PARA UNION METAL METAL CALIBRE 26 USG | PZA | 0.086 |  | MXN
UDA-MC08 | PORCELANATO, MCA PORCELANOSA MOD. TOWN NIQUEL PULIDO 60X60 | PZA | 187.5875 |  | MXN
UDA-MC09 | PORCELANATO, MCA PORCELANOSA MOD. TOWN NIQUEL LAPPATO 59,6X59,6 | PZA | 184.9 |  | MXN
UDA-MC10 | PLACA ACOUSTONE DE 61 X 61 MOD. RADAR, CLIMA PLUS SLT | PZA | 54.3606 |  | MXN
UDA-MC11 | PLACA ACOUSTONE DE 61 X 61 MOD. MARS, CLIMA PLUS FLB | PZA | 156.86 |  | MXN
UDA-MC13 | PINTURA AEROCOMEX BLANCO MATE | PZA | 47.8 |  | MXN
UDA-MC14 | PISO AVENUE GRAY LAPPATO DE 59.6 X 59.6 CM. MCA. PORCELANOSA CÓDIGO C226000791 | PZA | 127.5 |  | MXN
UDA-MC15 | PISO ASCOT ROBLE 19.3 X 120 CM. MCA. PORCELANOSA CÓDIGO P18802921 | PZA | 162.82 |  | MXN
UDA-MC16 | CANAL DE AMARRE ESTRUCTURAL 4.10 X 3.05 CALIBRE 22 USG | PZA | 43 |  | MXN
UDA-MC17 | SELLO DE POLIMERO | PZA | 61.3333 |  | MXN
UDA-MC18 | ACRILICO DE 71X69 CMS | PZA | 905.05 |  | MXN
UDA-MC19 | LLAVE PARA GARRAFON PALANCA AZUL | PZA | 26.266 |  | MXN
UDA-MC20 | SUMINISTRO DE IMPERMEABILIZANTE COVER PLY O SIMILAR, DE 4.50MM DE ESPESOR, COMPUESTO POR DOS CAPAS DE ASFALTO MODIFICADO APP O SBS REFORZADO CON UNA CAPA CENTRAL DE POLIESTER DE 180GR/M2 Y UNA CAPA FINAL DE POLIETILENO FUNDIBLE. | M2 | 206.4424 |  | MXN
UDA-MC21 | SUMINISTRO DE PLAFON USG FISSURED CAJA CON 8 PZAS MEDIAS 61 CMS X 1.22 CMS | PAQ | 862.5 |  | MXN
UDA-MC22 | SUMINISTRO DE PLAFON USG FISSURED CAJA CON 16 PZAS MEDIAS 61 CMS X 61 CMS | PAQ | 1127 |  | MXN
D | CANCELERÍA ALUMINIO Y CRISTAL |  |  | 1
D01 | CANCELERÍA DE ALUMINIO |  |  | 2
D02 | PERFILES - ANGULOS - SOLERAS |  |  | 2
D03 | CRISTAL |  |  | 2
UDA-D03-01 | CRISTAL CLARO 6 MM DE ESPESOR DE PRIMER GRUPO 1.80 X 2.6 INCLUYE: SUMINISTRO Y COLOCACION, CUÑAS, FELPAS, DESPERDICIOS, ACARREOS, LIMPIEZA DEL AREA DE TRABAJO Y RETIRO DE LOS MATERIALES SOBRANTES FUERA DE LA OBRA CON TIRO LIBRE. | M2 | 782.24 |  | MXN
UDA-D03-02 | CRISTAL CLARO 6 MM DE ESPESOR DE SEGUNDO GRUPO 2.30 X 2.6 INCLUYE: SUMINISTRO Y COLOCACION, CUÑAS, FELPAS, DESPERDICIOS, ACARREOS, LIMPIEZA DEL AREA DE TRABAJO Y RETIRO DE LOS MATERIALES SOBRANTES FUERA DE LA OBRA CON TIRO LIBRE. | M2 | 960.8896 |  | MXN
UDA-D03-03 | CRISTAL CLARO 6 MM DE ESPESOR DE TERCER GRUPO 3.6 X 2.6 INCLUYE: SUMINISTRO Y COLOCACION, CUÑAS, FELPAS, DESPERDICIOS, ACARREOS, LIMPIEZA DEL AREA DE TRABAJO Y RETIRO DE LOS MATERIALES SOBRANTES FUERA DE LA OBRA CON TIRO LIBRE. | M2 | 1081.5604 |  | MXN
UDA-D03-04 | CRISTAL CLARO 9.5 MM DE ESPESOR DE PRIMER GRUPO 1.80 X 2.6 INCLUYE: SUMINISTRO Y COLOCACION, CUÑAS, FELPAS, DESPERDICIOS, ACARREOS, LIMPIEZA DEL AREA DE TRABAJO Y RETIRO DE LOS MATERIALES SOBRANTES FUERA DE LA OBRA CON TIRO LIBRE. | M2 | 1567.68 |  | MXN
UDA-D03-05 | CRISTAL CLARO 9.5 MM DE ESPESOR DE SEGUNDO GRUPO 2.30 X 2.6 INCLUYE: SUMINISTRO Y COLOCACION, CUÑAS, FELPAS, DESPERDICIOS, ACARREOS, LIMPIEZA DEL AREA DE TRABAJO Y RETIRO DE LOS MATERIALES SOBRANTES FUERA DE LA OBRA CON TIRO LIBRE. | M2 | 2059.0271 |  | MXN
UDA-D03-06 | CRISTAL CLARO 9.5 MM DE ESPESOR DE TERCER GRUPO 3.6 X 2.6 INCLUYE: SUMINISTRO Y COLOCACION, CUÑAS, FELPAS, DESPERDICIOS, ACARREOS, LIMPIEZA DEL AREA DE TRABAJO Y RETIRO DE LOS MATERIALES SOBRANTES FUERA DE LA OBRA CON TIRO LIBRE. | M2 | 2350.4809 |  | MXN
UDA-D03-07 | CRISTAL CLARO 12.7 MM DE ESPESOR DE PRIMER GRUPO 1.80 X 2.6 INCLUYE: SUMINISTRO Y COLOCACION, CUÑAS, FELPAS, DESPERDICIOS, ACARREOS, LIMPIEZA DEL AREA DE TRABAJO Y RETIRO DE LOS MATERIALES SOBRANTES FUERA DE LA OBRA CON TIRO LIBRE. | M2 | 2084.82 |  | MXN
UDA-D03-08 | CRISTAL CLARO 12.7 MM DE ESPESOR DE SEGUNDO GRUPO 2.30 X 2.6 INCLUYE: SUMINISTRO Y COLOCACION, CUÑAS, FELPAS, DESPERDICIOS, ACARREOS, LIMPIEZA DEL AREA DE TRABAJO Y RETIRO DE LOS MATERIALES SOBRANTES FUERA DE LA OBRA CON TIRO LIBRE. | M2 | 2767.9569 |  | MXN
UDA-D03-09 | CRISTAL CLARO 12.7 MM DE ESPESOR DE TERCER GRUPO 3.6 X 2.6 INCLUYE: SUMINISTRO Y COLOCACION, CUÑAS, FELPAS, DESPERDICIOS, ACARREOS, LIMPIEZA DEL AREA DE TRABAJO Y RETIRO DE LOS MATERIALES SOBRANTES FUERA DE LA OBRA CON TIRO LIBRE. | M2 | 3180.0815 |  | MXN
UDA-D03-13 | CRISTAL BRONCE 9.5 MM DE ESPESOR DE PRIMER GRUPO 1.80 X 2.6 INCLUYE: SUMINISTRO Y COLOCACION, CUÑAS, FELPAS, DESPERDICIOS, ACARREOS, LIMPIEZA DEL AREA DE TRABAJO Y RETIRO DE LOS MATERIALES SOBRANTES FUERA DE LA OBRA CON TIRO LIBRE. | M2 | 2630.5645 |  | MXN
UDA-D03-14 | CRISTAL BRONCE 9.5 MM DE ESPESOR DE SEGUNDO GRUPO 2.30 X 2.6 INCLUYE: SUMINISTRO Y COLOCACION, CUÑAS, FELPAS, DESPERDICIOS, ACARREOS, LIMPIEZA DEL AREA DE TRABAJO Y RETIRO DE LOS MATERIALES SOBRANTES FUERA DE LA OBRA CON TIRO LIBRE. | M2 | 2880.9122 |  | MXN
UDA-D03-15 | CRISTAL BRONCE 9.5 MM DE ESPESOR DE TERCER GRUPO 3.6 X 2.6 INCLUYE: SUMINISTRO Y COLOCACION, CUÑAS, FELPAS, DESPERDICIOS, ACARREOS, LIMPIEZA DEL AREA DE TRABAJO Y RETIRO DE LOS MATERIALES SOBRANTES FUERA DE LA OBRA CON TIRO LIBRE. | M2 | 3349.9002 |  | MXN
UDA-D03-16 | CRISTAL BRONCE 12.7 MM DE ESPESOR DE PRIMER GRUPO 1.80 X 2.6 INCLUYE: SUMINISTRO Y COLOCACION, CUÑAS, FELPAS, DESPERDICIOS, ACARREOS, LIMPIEZA DEL AREA DE TRABAJO Y RETIRO DE LOS MATERIALES SOBRANTES FUERA DE LA OBRA CON TIRO LIBRE. | M2 | 3832.8586 |  | MXN
UDA-D03-17 | CRISTAL BRONCE 12.7 MM DE ESPESOR DE SEGUNDO GRUPO 2.30 X 2.6 INCLUYE: SUMINISTRO Y COLOCACION, CUÑAS, FELPAS, DESPERDICIOS, ACARREOS, LIMPIEZA DEL AREA DE TRABAJO Y RETIRO DE LOS MATERIALES SOBRANTES FUERA DE LA OBRA CON TIRO LIBRE. | M2 | 4276.5275 |  | MXN
UDA-D03-18 | CRISTAL BRONCE 12.7 MM DE ESPESOR DE TERCER GRUPO 3.6 X 2.6 INCLUYE: SUMINISTRO Y COLOCACION, CUÑAS, FELPAS, DESPERDICIOS, ACARREOS, LIMPIEZA DEL AREA DE TRABAJO Y RETIRO DE LOS MATERIALES SOBRANTES FUERA DE LA OBRA CON TIRO LIBRE. | M2 | 4985.1668 |  | MXN
UDA-D03-19 | CRISTAL FILTRASOL 6 MM DE ESPESOR DE PRIMER GRUPO 1.80 X 2.6 INCLUYE: SUMINISTRO Y COLOCACION, CUÑAS, FELPAS, DESPERDICIOS, ACARREOS, LIMPIEZA DEL AREA DE TRABAJO Y RETIRO DE LOS MATERIALES SOBRANTES FUERA DE LA OBRA CON TIRO LIBRE. | M2 | 855.64 |  | MXN
UDA-D03-20 | CRISTAL FILTRASOL 6 MM DE ESPESOR DE SEGUNDO GRUPO 2.30 X 2.6 INCLUYE: SUMINISTRO Y COLOCACION, CUÑAS, FELPAS, DESPERDICIOS, ACARREOS, LIMPIEZA DEL AREA DE TRABAJO Y RETIRO DE LOS MATERIALES SOBRANTES FUERA DE LA OBRA CON TIRO LIBRE. | M2 | 1062.9007 |  | MXN
UDA-D03-21 | CRISTAL FILTRASOL 6 MM DE ESPESOR DE TERCER GRUPO 3.6 X 2.6 INCLUYE: SUMINISTRO Y COLOCACION, CUÑAS, FELPAS, DESPERDICIOS, ACARREOS, LIMPIEZA DEL AREA DE TRABAJO Y RETIRO DE LOS MATERIALES SOBRANTES FUERA DE LA OBRA CON TIRO LIBRE. | M2 | 1177.1536 |  | MXN
UDA-D03-22 | CRISTAL FILTRASOL 9.5 MM DE ESPESOR DE PRIMER GRUPO 1.80 X 2.6 INCLUYE: SUMINISTRO Y COLOCACION, CUÑAS, FELPAS, DESPERDICIOS, ACARREOS, LIMPIEZA DEL AREA DE TRABAJO Y RETIRO DE LOS MATERIALES SOBRANTES FUERA DE LA OBRA CON TIRO LIBRE. | M2 | 1672.03 |  | MXN
UDA-D03-23 | CRISTAL FILTRASOL 9.5 MM DE ESPESOR DE SEGUNDO GRUPO 2.30 X 2.6 INCLUYE: SUMINISTRO Y COLOCACION, CUÑAS, FELPAS, DESPERDICIOS, ACARREOS, LIMPIEZA DEL AREA DE TRABAJO Y RETIRO DE LOS MATERIALES SOBRANTES FUERA DE LA OBRA CON TIRO LIBRE. | M2 | 2178.1369 |  | MXN
UDA-D03-24 | CRISTAL FILTRASOL 9.5 MM DE ESPESOR DE TERCER GRUPO 3.6 X 2.6 INCLUYE: SUMINISTRO Y COLOCACION, CUÑAS, FELPAS, DESPERDICIOS, ACARREOS, LIMPIEZA DEL AREA DE TRABAJO Y RETIRO DE LOS MATERIALES SOBRANTES FUERA DE LA OBRA CON TIRO LIBRE. | M2 | 2481.7014 |  | MXN
UDA-D03-25 | CRISTAL TEMPLADO CLARO 6 MM DE ESPESOR DE PRIMER GRUPO 1.80 X 2.60 INCLUYE: SUMINISTRO Y COLOCACION, CUÑAS, FELPAS, DESPERDICIOS, ACARREOS, LIMPIEZA DEL AREA DE TRABAJO Y RETIRO DE LOS MATERIALES SOBRANTES FUERA DE LA OBRA CON TIRO LIBRE. | M2 | 1647.2185 |  | MXN
UDA-D03-26 | CRISTAL TEMPLADO CLARO 6 MM DE ESPESOR DE SEGUNDO GRUPO 2.45 X 3.30 INCLUYE: SUMINISTRO Y COLOCACION, CUÑAS, FELPAS, DESPERDICIOS, ACARREOS, LIMPIEZA DEL AREA DE TRABAJO Y RETIRO DE LOS MATERIALES SOBRANTES FUERA DE LA OBRA CON TIRO LIBRE. | M2 | 1754.5631 |  | MXN
UDA-D03-27 | CRISTAL TEMPLADO CLARO 6 MM DE ESPESOR DE TERCER GRUPO 2.45 X 4.0 INCLUYE: SUMINISTRO Y COLOCACION, CUÑAS, FELPAS, DESPERDICIOS, ACARREOS, LIMPIEZA DEL AREA DE TRABAJO Y RETIRO DE LOS MATERIALES SOBRANTES FUERA DE LA OBRA CON TIRO LIBRE. | M2 | 1847.6172 |  | MXN
UDA-D03-28 | CRISTAL TEMPLADO CLARO 9.5 MM DE ESPESOR DE PRIMER GRUPO 1.80 X 2.60 INCLUYE: SUMINISTRO Y COLOCACION, CUÑAS, FELPAS, DESPERDICIOS, ACARREOS, LIMPIEZA DEL AREA DE TRABAJO Y RETIRO DE LOS MATERIALES SOBRANTES FUERA DE LA OBRA CON TIRO LIBRE. | M2 | 3116.6247 |  | MXN
UDA-D03-29 | CRISTAL TEMPLADO CLARO 9.5 MM DE ESPESOR DE SEGUNDO GRUPO 2.45 X 3.30 INCLUYE: SUMINISTRO Y COLOCACION, CUÑAS, FELPAS, DESPERDICIOS, ACARREOS, LIMPIEZA DEL AREA DE TRABAJO Y RETIRO DE LOS MATERIALES SOBRANTES FUERA DE LA OBRA CON TIRO LIBRE. | M2 | 3315.6449 |  | MXN
UDA-D03-30 | CRISTAL TEMPLADO CLARO 9.5 MM DE ESPESOR DE TERCER GRUPO 2.45 X 4.0 INCLUYE: SUMINISTRO Y COLOCACION, CUÑAS, FELPAS, DESPERDICIOS, ACARREOS, LIMPIEZA DEL AREA DE TRABAJO Y RETIRO DE LOS MATERIALES SOBRANTES FUERA DE LA OBRA CON TIRO LIBRE. | M2 | 3542.1875 |  | MXN
UDA-D03-31 | CRISTAL TEMPLADO CLARO 12.7 MM DE ESPESOR DE PRIMER GRUPO 1.80 X 2.60 INCLUYE: SUMINISTRO Y COLOCACION, CUÑAS, FELPAS, DESPERDICIOS, ACARREOS, LIMPIEZA DEL AREA DE TRABAJO Y RETIRO DE LOS MATERIALES SOBRANTES FUERA DE LA OBRA CON TIRO LIBRE. | M2 | 4326.2179 |  | MXN
UDA-D03-32 | CRISTAL TEMPLADO CLARO 12.7 MM DE ESPESOR DE SEGUNDO GRUPO 2.45 X 3.30 INCLUYE: SUMINISTRO Y COLOCACION, CUÑAS, FELPAS, DESPERDICIOS, ACARREOS, LIMPIEZA DEL AREA DE TRABAJO Y RETIRO DE LOS MATERIALES SOBRANTES FUERA DE LA OBRA CON TIRO LIBRE. | M2 | 4616.2982 |  | MXN
UDA-D03-33 | CRISTAL TEMPLADO CLARO 12.7 MM DE ESPESOR DE TERCER GRUPO 2.45 X 4.0 INCLUYE: SUMINISTRO Y COLOCACION, CUÑAS, FELPAS, DESPERDICIOS, ACARREOS, LIMPIEZA DEL AREA DE TRABAJO Y RETIRO DE LOS MATERIALES SOBRANTES FUERA DE LA OBRA CON TIRO LIBRE. | M2 | 4938.5044 |  | MXN
UDA-D03-34 | CRISTAL INASTILLABLE CLARO 6 MM DE ESPESOR INCLUYE: SUMINISTRO Y COLOCACION, CUÑAS, FELPAS, DESPERDICIOS, ACARREOS, LIMPIEZA DEL AREA DE TRABAJO Y RETIRO DE LOS MATERIALES SOBRANTES FUERA DE LA OBRA CON TIRO LIBRE. | M2 | 1343.3025 |  | MXN
UDA-D03-35 | CRISTAL INASTILLABLE CLARO 9.5 MM DE ESPESOR INCLUYE: SUMINISTRO Y COLOCACION, CUÑAS, FELPAS, DESPERDICIOS, ACARREOS, LIMPIEZA DEL AREA DE TRABAJO Y RETIRO DE LOS MATERIALES SOBRANTES FUERA DE LA OBRA CON TIRO LIBRE. | M2 | 2433.1479 |  | MXN
UDA-D03-36 | CRISTAL INASTILLABLE CLARO 12.7 MM DE ESPESOR INCLUYE: SUMINISTRO Y COLOCACION, CUÑAS, FELPAS, DESPERDICIOS, ACARREOS, LIMPIEZA DEL AREA DE TRABAJO Y RETIRO DE LOS MATERIALES SOBRANTES FUERA DE LA OBRA CON TIRO LIBRE. | M2 | 3144.3761 |  | MXN
UDA-D03-37 | SUMINISTRO Y COLOCACION DE CRISTAL CON ESPESOR DE 1/2" (12.7 MM) CLARO Y TEMPLADO LAMINADO CON PELICULA DE SEGURIDAD DE COLOR AZUL CLARO CON CANTOS PULIDOS BRILLANTES EN LAS ORILLAS. | M2 | 6717.6497 |  | MXN
UDA-D03-38 | CRISTAL FLOTADO CLARO DE 9 MM DE ESPESOR PRIMER GRUPO. INCLUYE SUMINISTRO Y COLOCACIÓN EN CANCELERÍA DE FACHADA, RETIRO DEL CRISTAL DAÑADO, ACARREOS, CORTES, VINIL, SILICÓN, CORTES, DESPERDICIO, HERRAMIENTA, MANO DE OBRA, LIMPIEZA DEL AREA Y TODO LO NECESARIO PARA SU CORRECTA INSTALACION | M2 | 1044.34 |  | MXN
UDA-D03-39 | SUMINISTRO Y COLOCACION DE ACRILICO ESMERILADO DE 3 MM DE ESPESOR, CON UNA ALTURA DE HASTA 31 CM FIJANDO CON PIJA AUTOTALADRANTE EN ESTRUCTURA EXISTENTE. INCLUYE: MANO DE OBRA, HERRAMIENTA, EQUIPO DE SEGURIDA Y TODO LO NECESARIO PARA LA CORRECTA INSTALACION. | ML | 462.4186 |  | MXN
UDA-D03-40 | SUMINISTRO E INSTALACION PUERTA CORREDIZA LINEA 3 EN ALUMINIO NATURAL CON DUELA ONDULADA DE ALUMINIO | M2 | 1672.86 |  | MXN
UDA-D03-41 | SERVICIO DE MANTENIMIENTO PREVENTIVO Y CORRECTIVO PARA MANTENIMIENTOS STANLEY UNICAMENTE. "PUERTAS STANLEY" | PZA | 1910 |  | MXN
UDA-D03-42 | SUMINISTRO E INSTALACION DE CRISTAL LAMINADO 6 + 6 CONFORMADO POR CRISTAL DE 6MM RECOCIDO + LAMINA SENTRY GLASS DE 0.89 MM + CRISTAL RECOCIDO DE 6 MM, EL PRECIO INCLUYE SUMINISTRO DE CRISTAL LAMINADO ENSTLACION DEL CRISTAL, ACARREOS, ELEVACIONES, TRASLADOS VIATICOS, MANO DE OBRA EQUIPO Y HERRAMIENTA Y TODO LO NECESARIO PARA SU CORRECTA EJECUCION. | M2 | 1847.74 |  | MXN
UDA-D03-43 | CRISTAL BRONCE 6 MM DE ESPESOR INCLUYE: SUMINISTRO Y COLOCACION, CUÑAS, FELPAS, DESPERDICIOS, ACARREOS, LIMPIEZA DEL AREA DE TRABAJO Y RETIRO DE LOS MATERIALES SOBRANTES FUERA DE LA OBRA CON TIRO LIBRE, MANO DE OBRA EQUIPO Y HERRAMIENTA, TRASLADOS VIATICOS Y TODO LO NECESARIO PARA LA CORRECTA EJECUCION DE ESTE CONCEPTO EN SU TOTALIDAD | M2 | 1093.62 |  | MXN
D04 | PELÍCULA |  |  | 2
UDA-D04-01 | POLARIZADO EXTRACLARO DE 2 MICRAS EN CRISTAL FLOTADO CLARO DE ENTRADA PRINCIPAL, INCLUYE LIMPIEZA, SUMINISTRO , INSTALACION DE POLARIZADO ASI COMO TODO LO NECESARIO PARA SU CORRECTA INSTALACION | M2 | 531.33 |  | MXN
D05 | MAMPARAS/PUERTAS BAÑOS |  |  | 2
UDA-D05-01 | SUMINISTRO Y COLOCACIÓN DE PUERTA PARA SANITARIOS DE CRISTAL LAMINADO ULTRA CLARO TEMPLADO DE 12 MM 6 + 6 CON PELÍCULA AL CENTRO DE POLIVINIL BUTIRAL (PVB) EN COLOR COCO WHITE CON MEDIDA DE 0.99 X 1.79 CON PROCESO DE CANTO PULIDO BRILLANTE PERIMETRAL. 8 BARRENOS DE 25 MM, 2 RESAQUES PARA CERRADURA (SIN SUMINISTRO DE HERRAJES). SOLO SE CONTEMPLA COLOCACIÓN Y AJUSTE DE CRISTAL TEMPLADOS. INCLUYE: ACARREOS,MANIOBRAS, MANO DE OBRA Y HERRAMIENTA MENOR. | PZA | 11140.48 |  | MXN
D06 | BISAGRAS - HERRAJES - PIZARRONES - JALADERAS - ACCESORIOS |  |  | 2
D07 | MANTENIMIENTO DE CANCELERIA |  |  | 2
UDA-D07-02 | TRASLADO ZONA NORESTE: COAHUILA, DURANGO, NUEVO LEON , TAMAULIPAS , TORREON. "PUERTAS STANLEY" | EVENTO | 5730 |  | MXN
UDA-D07-03 | TRASLADO ZONA NOROESTE PUERTAS STANLEY: BAJA CALIFORNIA NORTE, BAJA CALIFORNIA SUR, CHIHUAHUA, SINALOA, SONORA. "PUERTAS STANLEY" | EVENTO | 4297.5 |  | MXN
UDA-D07-04 | TRASLADO ZONA BAJIO PUERTAS STANLEY: AGUASCALIENTES, GUANAJUATO, HIDALGO, QUERETARO, SAN LUI POTOSI, ZACATECAS. "PUERTAS STANLEY" | EVENTO | 2865 |  | MXN
UDA-D07-05 | TRASLADO ZONA OCCIDENTE PUERTAS STANLEY: COLIMA, JALISCO, MICHOACAN, NAYARIT. "PUERTAS STANLEY" | EVENTO | 5730 |  | MXN
UDA-D07-06 | TRASLADO ZONA SURESTE PUERTAS STANLEY: CAMPECHE,CHIAPAS, GUERRERO, QUINTANA ROO, TABASCO, YUCATAN. "PUERTAS STANLEY" | EVENTO | 4297.5 |  | MXN
UDA-D07-07 | TRASLADO ZONA SUR PUERTAS STANLEY: MORELOS, OAXCA , PUEBLA, TLAXCALA, VERACRUZ. "PUERTAS STANLEY" | EVENTO | 3342.5 |  | MXN
UDA-D07-08 | TRASLADO ZONA METROPOLITANA PUERTAS STANLEY: DISTRITO FEDERAL, ESTADO DE MEXICO. "PUERTAS STANLEY" | EVENTO | 0 |  | MXN
UDA-D07-09 | ENVIO DE REFACCIONES POR PAQUETERIA PUERTAS STANLEY "REFACCIONES" | EVENTO | 611 |  | MXN
UDA-D07-10 | SUMINISTRO Y COLOCACION DE BISAGRA HIDRAULICA DORMA BTS-75R 180 KGS. C/EJE Y TAPA, EL OCNCEPTO INCLUYE MANO DE OBRA EQUIPO Y HERRAMIENTA TRASLADOS Y TODO LO NECESARIO PARA SU CORRECTA EJECUCION. | PZA | 5524.15 |  | MXN
UDA-D07-11 | SUMINISTRO E ISNTALACION DE BISAGRA HIDRÁULICA DE PISO MODELO BHD J330 MARCA JACKSON, EL CONCEPTO INCLUYE TRABAJOS COMPLEMENTARIOS COMO DESMONTAJES DE CANCELERIA O PUERTAS DE CRISTAL Y/O HERRAJES, MANO DE OBRA HERRAMIENTA Y TODO LO NECESARIO PARA SU CORRECTA EJECUCION | PZA | 4361.41 |  | MXN
UDA-D07-12 | SELLADO Y REPARACION DE JUNTAS DE DOMO DE ACRILICO A UNA ALTURA NO MALLOR DE 4 MTS, CON SILICON MARVIL, EL PRECIO INCLUYE: SUMINISTRO Y APLICACIÓN DE SILICON EN JUNTAS, ANDAMIOS, MANO DE OBRA, EQUIPO Y HERRAMIENTA, Y TODO LO LO NECESARIO PARA SU CORRECTA EJECUCION. | M2 | 167.98 |  | MXN
UDA-D07-13 | SUMINISTRO E INSTALACIÓN DE CINTA CANELA DE 2" EN VIDRIOS DE CANCELERIA EXTERIOR. INCLUYE: MATERIAL, MANO DE OBRA, HERRAMIENTA, EQUIPO, LIMPIEZA DEL AREA DE TRABAJO, ASI COMO LAS MANIOBRAS NECESARIAS PARA SU CORRECTA TERMINACIÓN | PZA | 19.21 |  | MXN
MD | CANCELERIA MATERIALES |  |  | 3
UDA-MD01 | CRISTAL CLARO FLOTADO 6MM. 0.77 X 1.97 MTS. | PZA | 470.8445 |  | MXN
UDA-MD02 | CRISTAL CLARO TEMPLADO 6MM | M2 | 843.709 |  | MXN
UDA-MD03 | SENSOR DE MOVIMIENTO "SU100" "PUERTAS STANLEY" | PZA | 240 |  | USD
UDA-MD04 | SENSOR DE PRESENCIA "CRYSTAL" "PUERTAS STANLEY" | PZA | 295 |  | USD
UDA-MD05 | TABLERO DE CONTROL "MC 521 PRO" "PUERTAS STANLEY" | PZA | 970 |  | USD
UDA-MD06 | MOTOR "987514542" "PUERTAS STANLEY" | PZA | 323 |  | USD
UDA-MD07 | REDUCTOR "313034" "PUERTAS STANLEY" | PZA | 347 |  | USD
UDA-MD08 | ENCODER "312717" "PUERTAS STANLEY" | PZA | 193.45 |  | USD
UDA-MD09 | MOTOREDUCTOR COMPLETO CON ENCODER Y POLEA "972313027" "PUERTAS STANLEY" | PZA | 990 |  | USD
UDA-MD10 | REFTROFIT CHAPA ALL GLASS INCLUYE: CHAPA DE SEGURIDAD, CILINDRO PARA CHAPA CON LLAVES, CONTRA EMBUTIDA EN PISO. "313399" "PUERTAS STANLEY" | PZA | 90 |  | USD
UDA-MD11 | CHAPA DE SEGURIDAD "PUERTAS STANLEY" | PZA | 47 |  | USD
UDA-MD12 | CILINDRO PARA CHAPA C/ LLAVES "PUERTAS STANLEY" | PZA | 22 |  | USD
UDA-MD13 | CONTRA EMBUTIDA EN PISO "71339" "PUERTAS STANLEY" | PZA | 31.29 |  | USD
UDA-MD14 | CHAPA MOD. BBVA "PUERTAS STANLEY" | PZA | 90 |  | USD
UDA-MD15 | CONTRA CHAPA MOD. BBVA "PUERTAS STANLEY" | PZA | 32 |  | USD
UDA-MD16 | FLY OPEN BOX "972313026" "PUERTAS STANLEY" | PZA | 438.3 |  | USD
UDA-MD17 | JGO DE CABLES FLY OPEN BOX "XXX" "PUERTAS STANLEY" | PZA | 48 |  | USD
UDA-MD18 | SWITCH ENCENDIDO/APAGADO "713082" "PUERTAS STANLEY" | PZA | 22 |  | USD
UDA-MD19 | SWITCH DE OPERACIÓN C/LUZ "713082" "PUERTAS STANLEY" | PZA | 22 |  | USD
UDA-MD20 | SWITCH ON-OFF-HOLD OPEN "310373 "PUERTAS STANLEY" | PZA | 22 |  | USD
UDA-MD21 | RUEDA DE CARGA CON EJE Y TUERCA "972312726" "PUERTAS STANLEY" | PZA | 70 |  | USD
UDA-MD22 | RUEDA ANTI-RISER CON TUERCA "972312462" "PUERTAS STANLEY" | PZA | 31 |  | USD
UDA-MD23 | TOPE LATERAL CON HULE (IZQ / DER) "711709" "PUERTAS STANLEY" | PZA | 20 |  | USD
UDA-MD24 | ABRAZADERA LARGA PARA BANDA "515073" "PUERTAS STANLEY" | PZA | 16.18 |  | USD
UDA-MD25 | ABRAZADERA CORTA PARA BANDA "411810" "PUERTAS STANLEY" | PZA | 15.94 |  | USD
UDA-MD26 | BELT CLAMP "411507" "PUERTAS STANLEY" | PZA | 9.15 |  | USD
UDA-MD27 | BANDA DENTADA POR PIE "711460" "PUERTAS STANLEY" | PZA | 7.7 |  | USD
UDA-MD28 | TAPA LATERAL CABEZAL DURAGLIDE "118483" "PUERTAS STANLEY" | PZA | 43 |  | USD
UDA-MD29 | GUIA INFERIOR CON TEFLON "411773" "PUERTAS STANLEY" | PZA | 51.2 |  | USD
UDA-MD30 | TEFLON PARA GUIA INFERIOR "411773-1" "PUERTAS STANLEY" | PZA | 12 |  | USD
UDA-MD31 | JUEGO 4 TAPAS ZOCLO =ALL GLASS= Y BUJES "307118" "PUERTAS STANLEY" | PZA | 44 |  | USD
UDA-MD32 | TAPA DE ZOCLO =ALL GLASS= "SAE-1111" "PUERTAS STANLEY" | PZA | 11 |  | USD
UDA-MD33 | CALCOMANIA NEGRAS PARA ZOCLO CORREDIZO "3131396" "PUERTAS STANLEY" | PZA | 8.96 |  | USD
UDA-MD34 | CALCOMANIA REDONDAS PUERTA AUTOMATICA "31311397" "PUERTAS STANLEY" | PZA | 9.64 |  | USD
UDA-MD35 | CALCOMANIA STANLEY PARA CABEZAL "3131398" "PUERTAS STANLEY" | PZA | 1.99 |  | USD
UDA-MD36 | AMORTIGUADOR PARA PUERTA TELESCOPICA "PUERTAS STANLEY" | PZA | 8.13 |  | USD
UDA-MD37 | GUIAS INFERIORES (A,B,C,D) "PUERTAS STANLEY" | PZA | 65 |  | USD
UDA-MD38 | JALADERA CILINDRICA DE ACERO INOXIDABLE "PUERTAS STANLEY" | PZA | 60 |  | USD
UDA-MD39 | REPUESTO DE HOJA DE VIDRIO FIJO OCORREDIZO PARA PUERTA MODELO OXXO ALL GLASS DE 2.70 M DE ANCHO POR 2.30M DE ALTO "HOJA DE VIDRIO TEMPLADO TRANSPARENTE DE 0.699 X 1.926 MTS, DE 12.7 MM DE ESPESOR INCLUYE SOCLOS Y FLETE" "PUERTAS STANLEY" | PZA | 750 |  | USD
UDA-MD40 | REPUESTO DE HOJA DE VIDRIO FIJO OCORREDIZO PARA PUERTA MODELO OXXO ALL GLASS DE 3.60 M DE ANCHO POR 2.30M DE ALTO "HOJA DE VIDRIO TEMPLADO TRANSPARENTE DE 0.924 X 1.926 MTS, DE 12.7 MM DE ESPESOR INCLUYE SOCLOS Y FLETE" "PUERTAS STANLEY" | PZA | 750 |  | USD
UDA-MD41 | MOTO REDUCTOR UNIVERSAL SYSTEM MARCA ERRECA PARA PUERTAS ERREKA | PZA | 13678.27 |  | MXN
UDA-MD42 | SUMINISTRO DE SELLADOR MCA SICA ESTRUCTURAL COLOR NEGRO295 PARA FACHADA | PZA | 145 |  | MXN
E | CARPINTERÍA |  |  | 1
E01 | PUERTAS |  |  | 2
E02 | MUEBLES DE MADERA |  |  | 2
UDA-E02-01 | CONSTRUCCIÓN Y COLOCACIÓN DE MUEBLE PARA IMPRESORAS DE 1.64 m DE LARGO, POR 1.305 m DE ALTURA Y 0.60 m DE ANCHO, ELABORADO A BASE DE CUBIERTA, ENTREPAÑO Y LATERALES DE BASTIDOR DE MADERA DE PINO DE 1A. DE 1 1/2" X 3/4", FORRADO CON TRIPLAY DE MADERA DE PINO DE 1A. DE 6 mm, BASE FABRICADA CON MDF DE 19mm, SOBRE BASTIDOR DE MADERA DE PINO DE 1A. DE 2 1/4" X 3/4",TODOS LOS ELEMENTOS TERMINADOS EN LAMINADO PLASTICO MARCA FORMICA CLAVE 459-58 BRITE WHITE, ACABADO MATE, EL PRECIO INCLUYE: HUECO CON PASACABLES DE PLÁSTICO DE 2" DE DIÁMETRO ACAREEOS VERTICALES Y HORIZONTALES, CORTES, DESPERDICIOS, AJUSTES, MATERIAL, EQUIPO, MANO DE OBRA Y TODO LO NECESARIO PARA SU CORRECTA TERMINACIÓN. | PZA | 9516.2865 |  | MXN
E03 | REGISTROS DE MADERA |  |  | 2
E04 | CARPINTERIA MANTENIMIENTO |  |  | 2
UDA-E04-01 | REAPARACION DE PUERTAS PRESIDENCIALES DE 1X3 MTS CONSIDERANDO DESMONTAJE DE PUERTAS RETIRO Y TRASLADO A LUGAR DE TRABAJO, RETIRO DE CHAPA EXISTENTE Y PREPARACION DE SUPERFICIE PARA RECIBIR NUEVA CHAPA MCA VEROLENGO COLOR FRESNO CALLIPOLI , APLICACIÓN DE BARNIZ NATURAL A 2 MANOS POR ASPERSION, INCLUYE MATERIAL (FLETES TRASLADOS) HERRAMIENTO MANO DE OBRA, ACARREOS VERTICALES Y HORIZONTALES Y TODO LO NECESARIO PARA SU CORRECTA EJECUCION. | PZA | 12285 |  | MXN
ME | CARPINTERIA MATERIALES |  |  | 3
UDA-ME-01 | SUMINISTRO DE PIJA PARA TABLAROCA | PZA | 2.2425 |  | MXN
F | HERRERÍA Y ESTRUCTURA METÁLICA |  |  | 1
F01 | HERRERÍA ESTRUCTURAL |  |  | 2
F02 | MUROS METÁLICOS |  |  | 2
F03 | BASES Y SOPORTERIA DE HERRERÍA |  |  | 2
F04 | ESCALERAS - BARANDALES - PASAMANOS |  |  | 2
UDA-F04-01 | BARANDAL A BASE DE TUBO DE ACERO INOXIDABLE DE 1 1/2" DE DIAMETRO CON TRES BARRAS Y SOPORTES VERTICALES A BASE DE TUBO DE ACERO INOXIDABLE DE 3/4". INCLUYE: SUMINISTRO, MONTAJE Y COLOCACIÓN DE ACUERDO A PROYECTO, SOLDADURA, CORTES, DESPERDICIOS, ELEVACIONES, ACARREOS, ANDAMIOS, DESALOJO DE MATERIALES SOBRANTES FUERA DE LA OBRA Y LIMPIEZA DEL AREA DE TRABAJO, ASI COMO TODO LO NECESARIO PARA SU CORRECTA EJECUCION | M L | 2928.48 |  | MXN
UDA-F04-02 | PASAMANOS A BASE DE TUBO DE ACERO INOXIDABLE DE 1 1/2" DE DIAMETRO. INCLUYE: SUMINISTRO, MONTAJE Y COLOCACIÓN DE ACUERDO A PROYECTO, SOLDADURA, CORTES, DESPERDICIOS, ELEVACIONES, ACARREOS, ANDAMIOS, DESALOJO DE MATERIALES SOBRANTES FUERA DE LA OBRA Y LIMPIEZA DEL AREA DE TRABAJO, ASI COMO TODO LO NECESARIO PARA SU CORRECTA EJECUCION | M L | 1655.8 |  | MXN
UDA-F04-03 | REPARACION DE BARANDAL DE ACERO INOXIDABLE, SOLDANDO JUNTAS Y/O CAMBIANDO PIEZAS DAÑADAS, INCLUYE: LIMPIEZA COMPLETA DE BARANDAL, MATERIAL, MANO DE OBRA, HERRAMIENTA, EQUIPO Y LO NECESARIO PARA SU CORRECTA TERMINACIÓN. | SERV | 1505 |  | MXN
UDA-F04-04 | SUMINISTRO E INSTALACION DE PASAMANOS HECHO A BASE DE TUBO NEGRO DE 1 1/4" C-40, SUJETADO A MURO CON PLACA (2"X"2) DE ACERO DE 1/4, CON ANCLA DE 3/8 MCA HILTI O SIMILAR KB-TZ 3/8X3 Y REDONDE DE 3/8. CON ACABADO EN ESMALTE COLOR NEGRO ANTICORROSIVO, INCLUYE MATERIALES, MANO DE OBRA(TRASLADOS Y VIATICOS), ACARREOS (FLETES), ACCESORIOS, LIMPIEZA Y TODO LO NECESARIPO PARA SU CORRECTA INSTALACION. | ML | 377.96 |  | MXN
F05 | PUERTAS- REGISTROS - ELEMENTOS DE HERRERIA - CANALONES |  |  | 2
UDA-F05-01 | SUMINISTRO Y COLOCACION DE POSTE DE PTR DE 3 X 3 C.14 SOLDADURA, CADENA GALV. DE 5/16 INCLUYE: CORTES, AJUSTES Y ANCLAJE CON VARILLAS, ASI COMO MANO DE OBTRA, HERRAMIENTA, LIMPIEZA DEL AREA DE TRABAJO Y TODO LO NECESARIO PARA SU CORRECTA TERMINACION | PZA | 1408.4903 |  | MXN
UDA-F05-02 | SUMINISTRO Y FABRICACION DE TANQUE PARA ALMACENAMIENTO DE DIESEL CON CAPACIDAD DE 300 LITROS FORMADO CON LÁMINA NEGRA CALIBRE 14, DE 60 CM DE DIAMETRO Y UN METRO DE LARGO CON PATAS FABRICADAS DE ANGULO DE 3/8 X 2" DE 50 CMS DE ALTO, INCLUYE: ACCESORIOS PARA LA INSTALACIÓN (HERRAJES), APLICACION DE PRIMARIO Y PINTURA, SUMINISTRO Y COLOCACION ACARREO Y FIJACION EN SU SITIO, MANO DE OBRA Y TODO LO NECESARIO PARA SU CORRECTA EJECUCION. | PZA | 3251.28 |  | MXN
UDA-F05-03 | SUMINISTRO E INSTALACIÓN DE TUBO NEGRO CED. 40 C/R DE 4" DE ∅ CON TAPA DE 70CM, ACABADO EN PINTURA GRIS ACERO Y SOLDADO A UNA SOLERA DE 1/4" x 4" INCLUYE: SUMINISTRO, COLOCACION Y MONTAJE, APLICACION DE PRIMER ANTICORROSIVO, SOLDADURA, CORTES, DESPERDICIOS, ELEVACIONES, ACARREOS, ANDAMIOS, DESALOJO DE LOS MATERIALES SOBRANTES FUERA DE OBRA Y LIMPIEZA DEL AREA DE TRABAJO, ASI COMO LAS MANIOBRAS NECESARIAS PARA SU CORRECTA TERMINACION. | ML | 2289.68 |  | MXN
UDA-F05-04 | HECHURA DE ARNES METALICO DE ACHIQUE PARA SEGURIDAD HECHO CON PTR DE 1 1/2" X 1 1/2" ROJO Y LAMINA CAL 18 SOLDADA A PTR , DIMENSIONES DE 1.10X 1.70M , CON HUECO CENTRAL DE 1.37 X 0.49M PARA FORMAR VANO DE CAJERO, REFUERZO DE LA LAMINA POR UN LADO CON 4 PTR DE 1.37M CADA UNO, TRAVESAÑO SUPERIOR DE 1.10M SEPARADOR ENTRE PTR VERTICAL DE 0.15M Y REMATE INFERIOR DE 0.305M POR LADO EN PTR TODO DEBIDAMENTE SOLDADO, INCLUYE: DEBASTADO DEL FILO DE LA LAMINA, COLOCACION DE 2 PTR, VERTICALES AL LADO DEL VANO COLOCACION DE REMATE SUPERIOR A LO LARGO DE LA LAMINA, ESMERILADO DE SOLDADURAS, APLICACION DE PRIMER ANTICORROSIVO , TERMINADO CON ESMALTE SOBRE PTR Y LAMINA LADO INTERNO DE DOTACION, ANGULO DE 2" X 2" X 1/4" LARGO 0.04M ( 4 PZAS) SOLDADOS A PIE DE CADA PTR ( 1 PZA X PTR ) PARA ANCLAR A PISO, TAQUETE EXPANSIVO A PISO DE 1" X 2 1/2" ( 4PIEZAS), 22 PERFORACIONES SOBRE PANEL EXISTENTE DE METAL, 22 PERFORACIONES A LA LAMINA DE ARNES 4 A.R. DIAM 1/4" X 2 1/2" RONDANAS Y TUERCAS, REMATE INTERIOR ENTRE ARNES Y CAJERO CON ANGULO DE ALUMINIO DE 1" X 1" X 1/8" PARA EVITAR LA VISTA HACIA EL AREA DE DOTACION, FIJADO CON REMACHE POP A CADA 30CM (3.23ML) REMATE FRONTAL CON REBORDE J PARA REMATAR VANO EN AREA DE TABLAROCA ( 3.23M), REMATE DE VANO PARA CERRAR ENTRE MURO TABLAROCA FRONTAL Y ARNES A BASE DE CANAL 4.10, TABLAROCA, REDIMIX, PERFACINTA ( 3.23ML) PLASTICO DE PROTECCION PARA APLICAR ESMALTE A PISTOLA, TRABAJO EJECUTADO EN TALLER, TRABAJO UNICO DE ESTE TIPO, SUMINISTRO, COLOCACION, TRASLADO DE PERSONAL DE TALLER A OBRA, CORTES, ENSAMBLES, APLICACION DE PLASTE AUTOMOTIVO ENTRE LAMINA Y PANEL. | PZA | 2982.11 |  | MXN
F06 | MALLAS, REJAS, LAMINAS, CORTINAS |  |  | 2
UDA-F06-01 | SUMINISTRO Y COLOCACION DE MALLA CICLONICA PARA PROTECCION DE AZOTEA, INCLUYE MALLA CICLONICA GALVANIZADA CALIBRE 12.5, POSTE MARCO DE 48 MM, POSTE ESQUINERO SIMPLE DE 73MM, POSTE PUNTUAL SIMPLE 73MM, BARRA SUPERIOR DE 38 MM, RETENIDA HORIZONTAL DE 38MM, FALANGES CON EXPANSORES. INCLUYE MATERIALES, COLOCACION Y TENSADO, ACARREOS, ELEVACIONES, MANO DE OBRA, RETIRO DE SOBRANTES Y LIMPIEZA DE AREA PARA ENTREGA DE OBRA | M2 | 217.8 |  | MXN
UDA-F06-02 | SUMINISTRO E INSTALACION DE CORTINA ANTICICLONICA MARCA SS-CORTATCICL-01, COLOR BLANCA, INCLUYE: SUMINISTRO DE MATERIALES, FABRICACION SEGÚN REQUERIMIENTOS, MANO DE OBRA, EQUIPO Y/O HERRAMIENTA Y TODO LO NECESARIO PARA SU CORRECTA INSTALACIÓN. | M2 | 249.043 |  | MXN
F07 | ANCLAJES ATM'S - ESCLUSAS - CAJA FUERTE |  |  | 2
F08 | MANTENIMIENTOS DE HERRERIA -ACCESORIOS |  |  | 2
MF | HERRERIA MATERIALES |  |  | 3
UDA-MF01 | SUMINISTRO DE ESCALERA DE TIJERA 2 PELDAÑOS MODELO ESC.TIJ SENC C/BASE Y/CHAR 2 PELD O SIMILAR | PZA | 400.0275 |  | MXN
G | SUMINISTROS DEL CLIENTE Y COLOCACIONES |  |  | 1
G01 | SEÑALIZACIÓN-MARQUESINAS - TOTEMS |  |  | 2
UDA-G01-A-01 | SUMINISTRO DE LONA BLANCA TRASLUCIDA DE VINIL AUTOADHERIBLE DE 1.33 mts ALTURA INCLUYE: MANO DE OBRA (VIATICOS), HERRAMIENTA, MATERIALES, EQUIPO DE SEGURIDAD, INSTALACIÓN DE PROTECCIÓN A LAS ÁREAS ADYACENTES, ENCOSTALADO Y ACARREO DE LOS MATERIALES PRODUCTO DE LOS TRABAJOS REALIZADOS FUERA DEL AREA DE TRABAJO Y HASTA EL AREA DE RECOLECCION INDICADA, LIMPIEZA FINA DURANTE Y AL FINALIZAR LOS TRABAJOS Y TODO LO NECESARIO PARA SU CORRECTA EJECUCION. | ML | 1015.27 |  | MXN
UDA-G01-A-02 | SUMINISTRO E INSTALACION DE LONA CON LEYENA "SUCURSAL EN SERVICIO DE 3X2 (6M2) SOBRE TAPIAL O ACCESO A LA SUCURSAL; INCLUYE: MANO DE OBRA (VIATICOS), HERRAMIENTA, MATERIALES, EQUIPO DE SEGURIDAD, INSTALACIÓN DE PROTECCIÓN A LAS ÁREAS ADYACENTES, ENCOSTALADO Y ACARREO DE LOS MATERIALES PRODUCTO DE LOS TRABAJOS REALIZADOS FUERA DEL AREA DE TRABAJO Y HASTA EL AREA DE RECOLECCION INDICADA, LIMPIEZA FINA DURANTE Y AL FINALIZAR LOS TRABAJOS Y TODO LO NECESARIO PARA SU CORRECTA EJECUCION. | PZA | 616.01 |  | MXN
UDA-G01-A-03 | SUMINISTRO E INSTALACIÓN DE MARQUESINA CON LONA TRASLUCIDA CON RECORTE DE VINIL IMAGEN CORPORATIVA BBVA BANCOMER FABRICADO EN PERFIL DE ALUMINIO DE ¾” CAL. 18 PANELES Y TAPAS PERIMETRALES EN LAMINA DE ALUMINIO CAL. 20, CON ACABADO CON PINTURA AUTOMOTIVA PANTONE 287-C, SOPORTES PARA FIJACIÓN A MURO EN PERFIL DE ALUMINIO DE ¾” Y PLACA EN ALUMINIO CAL. 11 EN MEDIDA DE 900 X 3400 MM, INCLUYE ILUMINACIÓN A BASE DE 12 TUBOS T5 DE 28 W Y 6 BALASTROS 2 X 32, EL CONCEPTO INCLUYE SUMINISTRO DE TODOS LOS MATERIALES NECESARIOS PARA SU FABRICACIÓN E INSTALACIÓN, INSTALACIONES ELÉCTRICAS Y MONTAJE, TRASLADOS MANO DE OBRA Y TODO LO NECESARIO PARA SU CORRECTA EJECUCIÓN. | PZA | 18830.6654 |  | MXN
UDA-G01-A-04 | REPARACIÓN DE UNIPOLAR HASTA UNA ALTURA DE 25 MTS, CONSISTENTE EN FABRICACIÓN DE LATERALES DE LAMINA NEGRA CAL 16, ESMALTE COLOR AZUL CORPORATIVO, INSTALACIÓN DE LATERALES EN UNIPOLAR A UNA ALTURA DE 25 MTS, REVISIÓN GENERAL DE UNIPOLAR, TRABAJOS ADICIONALES EN ESTACIONAMIENTO PARA INGRESO DE GRÚA, CONSISTENTES EN DESMONTAJE Y MONTAJE DE RIEL Y PUERTA DE ACCESO, GARANTIZANDO SU CORRECTO FUNCIONAMIENTO POSTERIOR A LOS TRABAJOS, GRÚA PARA ELEVACIONES DE PERSONAL, MANIOBRAS, MANO DE OBRA, TRASLADOS VIÁTICOS, EQUIPO Y HERRAMIENTA Y TODO LO NECESARIO PARA SU CORRECTA EJECUCIÓN. | SERV | 29741.2635 |  | MXN
UDA-G01-A-05 | SUMINISTRO DE LONA "LEYENDA BBVA BANCOMER" NUEVA IMAGEN DE 8.20 X 1.50 MT CON REBASES PERIMETRALES PARA COLOCACION EN MARCO EXISTENTE, EL CONCEPTO CONTEMPLA UNICAMENTE EL SUMINISTRO DE LONA | PZA | 10379.13 |  | MXN
UDA-G01-A-06 | DESMONTAJE DE LONA EXISTENTE E INSTALACION DE LONA "NUEVA IMAGEN" DE 8.20 X 1.50 MT, INCLUYE MATERIALES PARA SU SUJECION, MANO DE OBRA (1 OFICIAL Y 2 AYUDANTES) TRASLADO DE MATERIALES A SITIO DE INSTALACION, GRUA HIAB TELESCOPICA PARA MANIOBRAS, Y TODO LO NECESARIO PARA SU CORRECTA AJECUCION. | PZA | 21870.88 |  | MXN
UDA-G01-A-07 | DESMANTELAMIENTO DE PALETA DE AUNUNCIO BBVA BANCOMER CON DIMENSIONES 4.50 x 0.50 x 3.70 MTS, EL CONCEPTO INCLUYE: MANIOMBRAS PARA DESMANTELAMIENTO, GRUA HIAB, DESTRUCCION DE SEÑAL PARA FACILITAR EL TRASNPORTE ACARREOS TRASLADOS MANO DE OBRA EQUIPO Y HERRAMIENTA Y TODO LO NECESARIO PARA SU CORRECTA EJECUCION. | PZA | 21690 |  | MXN
UDA-G01-A-08 | SUMINISTRO Y COLOCACION DE PANEL DE ALUMINIO DE 4 MM DE ESPESOR CON NUCLEO DE POLIETILENO, PARA SEÑALIZACION E IMAGEN CORPORATIVA BBVA BANCOMER, EN TALLER, EL CONCEPTO INCLUYE SUMINISTRO E INSTALACION DE PANEL DE ALUMINIO SOBRE ESTRUCTURA PREFABRICADA, CORTES DOBLECES, DESPERDICIOS, MANO DE OBRA Y TODO LO NECESARIO PARA SU CORRECTA EJECUCION | M2 | 1592.41 |  | MXN
UDA-G01-A-09 | SUMINISTRO E INSTALACION DE ACRILICO Z-25, PARA USO DE ELEMTOS GRAFICOS MARQUESINAS TOTEMS Y ESPECTACULARES, PARA IMAGEN CORPORATIVA BBVA BANCOMER, INCLUYE: SUMINISTRO DE ACRILICO, MATERIALES PARA FIJACION, MANO DE OBRA EQUIPO Y HERRAMIENTA, Y TODO LO NECESARIO PARA SU CORRECTA EJECUCION | M2 | 909.09 |  | MXN
UDA-G01-A-10 | CORTE EN LASER SOBRE PANEL DE ALUMINIO, LEYENDA "BBVA BANCOMER" CON MEDIDAS DE 1.00 X .40 MT. EN TALLER PARA IMAGEN CORPORATIVA BBVA BANCOMER. | PZA | 1200 |  | MXN
UDA-G01-A-11 | INSTALACION DE TOTEM COLUMNA DE SEÑALIZACION CON ALTURA DE 6 MTS, CON GRIA HIDRAULICA, INCLUYENDO MANIOBRAS PARA SU CORRECTA INSTALACION, MANO DE OBRA, ELEMENTOS DE FIJACION, GARANTIZANDO LA CORRECTA FIJACION DEL MISMO. | PZA | 7898.08 |  | MXN
UDA-G01-A-12 | SUMINISTRO FABRICACIÓN E INSTALACIÓN DE GABINETE PARA PALETA "ESPECTACULAR" CON MEDIDAS DE 3.60 X 3.60 MTS, INSTALADO SOBRE POSTE EXISTENTE, FABRICADO CON ESTRUCTURA DE ACERO, E ILUMINACIÓN A BASE DE 20 LÁMPARAS T-8, Y LONA TRASLUCIDA CON IMAGEN CORPORATIVA BBVA BANCOMER, EL PRECIO INCLUYE: FABRICACIÓN, SUMINISTRO E INSTALACIÓN DE GABINETE, INSTALACIÓN ELÉCTRICA, TRASLADO DE GABINETE, MANIOBRAS DE CARGA, DESCARGA, Y MONTAJE, MANO DE OBRA Y TODO LO NECESARIO PARA SU CORRECTA EJECUCIÓN. | PZA | 130055.23 |  | MXN
UDA-G01-01 | SEÑALIZACION SUCURSAL COMERCIAL |  |  | 3
UDA-G01-01-01 | SUMINISTRO E INSTALACION DE ETIQUETA CR DE SUCURSAL CON MEDIDAS 96 x 200 CMS A BASE DE VINIL AUTO ADHERIBLE 3M EN COLOR AZUL C287 DEPILADO Y CON PAPEL TRANSFER PARA FACILITAR SU MONTAJE AL MUEBLE, INCLUYE EL SUMINISTRO DE VINIL, MANO DE OBRA NECESARIA PARA SU INSTALACION, TRASLADOS Y TODO LO NECESARIO PARA SU CORRECTA EJECUCION. | PZA | 0 |  | MXN
UDA-G01-01-02 | SUMINISTRO E INSTALACION DE ETIQUETA HORARIO DE SERVICIO CON MEDIDAS 20 x 20 CMS A BASE DE VINIL AUTO ADHERIBLE 3M EN COLOR AZUL C287 DEPILADO Y CON PAPEL TRANSFER PARA FACILITAR SU MONTAJE AL MUEBLE, INCLUYE EL SUMINISTRO DE VINIL, MANO DE OBRA NECESARIA PARA SU INSTALACION, TRASLADOS Y TODO LO NECESARIO PARA SU CORRECTA EJECUCION. | PZA | 0 |  | MXN
UDA-G01-01-03 | SUMINISTRO E INSTALACION DE TEXTO "ADELANTE" CON MEDIDAS 50 x 294 CMS A BASE DE VINIL AUTO ADHERIBLE 3M EN COLOR AZUL C287 DEPILADO Y CON PAPEL TRANSFER PARA FACILITAR SU MONTAJE AL MUEBLE, INCLUYE EL SUMINISTRO DE VINIL, MANO DE OBRA NECESARIA PARA SU INSTALACION, TRASLADOS Y TODO LO NECESARIO PARA SU CORRECTA EJECUCION. | PZA | 0 |  | MXN
UDA-G01-01-04 | SUMINISTRO E INSTALACION DE TEXTO "BBVA BANCOMER" CON MEDIDAS 50 x 480 CMS A BASE DE VINIL AUTO ADHERIBLE 3M EN COLOR AZUL C287 DEPILADO Y CON PAPEL TRANSFER PARA FACILITAR SU MONTAJE AL MUEBLE, INCLUYE EL SUMINISTRO DE VINIL, MANO DE OBRA NECESARIA PARA SU INSTALACION, TRASLADOS Y TODO LO NECESARIO PARA SU CORRECTA EJECUCION. | PZA | 0 |  | MXN
UDA-G01-01-05 | SUMINISTRO E INSTALACION DE RAINBOW VERTICAL CON MEDIDAS 120 x 20 CMS A BASE DE VINIL AUTO ADHERIBLE 3M CON PAPEL TRANSFER PARA FACILITAR SU MONTAJE AL MUEBLE, INCLUYE EL SUMINISTRO DE VINIL, MANO DE OBRA NECESARIA PARA SU INSTALACION, TRASLADOS Y TODO LO NECESARIO PARA SU CORRECTA EJECUCION. | PZA | 0 |  | MXN
UDA-G01-01-06 | SUMINISTRO E INSTALACION DE QUITAMIEDOS SUPERIOR CON MEDIDAS DE 50 X 150 CM, INCLUYE SUMINISTRO E INSTALACION DEL ELEMENTO ASI COMO TODO LO NECESARIO PARA SU CORRRECTA AJECUCION. | PZA | 0 |  | MXN
UDA-G01-01-07 | SUMINISTRO E INSTALACION DE QUITAMIEDOS INFERIOR CON MEDIDAS DE 50 X 194 CM, INCLUYE SUMINISTRO E INSTALACION DEL ELEMENTO ASI COMO TODO LO NECESARIO PARA SU CORRRECTA AJECUCION. | PZA | 0 |  | MXN
UDA-G01-01-08 | SUMINISTRO E INSTALACION DE ETIQUETA CONTRA ASALTO CON MEDIDAS DE 20 X 20 CMS A BASE DE SANDWICH DE PLACA DE ACRÍLICO MATE DE 3MM DE ESPESOR ROTULADO POR DETRÁS CONIMPRESIÓN DIGITAL REVERSIBLE EN 1200 DPI EN TRASPARENTE Y FONDO DE VINIL AUTOADHERIBLE Y ACRÍLICO CRISTAL DE 3 MM DE RESPALDO, Y SISTEMA DE SUJESION CON RIELES FABRICADOS EN ACERO AL CARBÓN CALIBRE 20 Y PINTURA ELECTROSTÁTICA BENGAL SILVER. CON OPCIÓN A PARED COLOCAR BASE DESLIZABLE E INSTALAR A PARED CON TORNILLOS Y TAQUETES. EN VIDRIO CON CINTA 3M VHB Y COLOCAR SEÑALAMIENTO, INCLUYE: EL SUMINISTRO DEL ELEMENTO TOTAL, MANO DE OBRA NECESARIA PARA SU CORRECTA COLOCACION, TRASLADOS Y TODO LO NECESARIO PARA SU CORRECTA EJECUCION. | PZA | 0 |  | MXN
UDA-G01-01-09 | SUMINISTRO E INSTALACION DE ETIQUETA CAPACIDADES DIFERENTES CON MEDIDAS DE 20 X 20 CMS A BASE DE SANDWICH DE PLACA DE ACRÍLICO MATE DE 3MM DE ESPESOR ROTULADO POR DETRÁS CONIMPRESIÓN DIGITAL REVERSIBLE EN 1200 DPI EN TRASPARENTE Y FONDO DE VINIL AUTOADHERIBLE Y ACRÍLICO CRISTAL DE 3 MM DE RESPALDO, Y SISTEMA DE SUJESION CON RIELES FABRICADOS EN ACERO AL CARBÓN CALIBRE 20 Y PINTURA ELECTROSTÁTICA BENGAL SILVER. CON OPCIÓN A PARED COLOCAR BASE DESLIZABLE E INSTALAR A PARED CON TORNILLOS Y TAQUETES. EN VIDRIO CON CINTA 3M VHB Y COLOCAR SEÑALAMIENTO, INCLUYE: EL SUMINISTRO DEL ELEMENTO TOTAL, MANO DE OBRA NECESARIA PARA SU CORRECTA COLOCACION, TRASLADOS Y TODO LO NECESARIO PARA SU CORRECTA EJECUCION. | PZA | 0 |  | MXN
UDA-G01-01-10 | SUMINISTRO E INSTALACION DE LOGO "BBVA BANCOMER" AZUL CON MEDIDAS DE 30 X 291 CMS CON LAS SIGUIENTES ESPECIFICACIONES: LETRAS RECORTADAS CON RESPALDO EN ACRÍLICO CRISTAL DE 9 MM DE ESPESOR. CARÁTULA EN ACRÍLICO ROSTED (MATE) DE 3 MM. CON APLICACIÓN POSTERIOR DE VINIL AZUL PMS 287. CANTOS PULIDOS. SEPARADORES POSTERIORES EN ACRÍLICO CRISTAL DE 6 MM, EL COSTO INCLUYE SUMINISTRO E INSTALACION DE LOGOTIPO MANO DE OBRA NECESARIA PARA SU INSTALACION TRASLADOS Y TODOD LO NECESARIO PARA SU CORRECTA EJECUCION. | PZA | 0 |  | MXN
UDA-G01-01-11 | SUMINISTRO E INSTALACION DE PALETA CAJERO CON MEDIDAS DE 67 X 40 CMS CON LAS SIGUIENTES ESPECIFICACIONES: SANDWICH DE ACRÍLICO MATE 3 MM (FRENTE), MÁS ACRÍLICO CRISTAL 6 MM (POSTERIOR) TIPOGRAFÍA E CONOGRAFÍA EN IMPRESIÓN DIGITAL REVERSIBLE APLICADA EN VINIL TRANSPARENTE ADHERIDO A LA PARTE POSTERIOR DEL ACRÍLICO MATE DE 3MM. SEÑAL ADOSADA AL MURO CON CHAPETONES DE ALUMINIO, INCLUYE: EL SUMINISTRO DEL ELEMENTO TOTAL, MANO DE OBRA NECESARIA PARA SU CORRECTA COLOCACION, TRASLADOS Y TODO LO NECESARIO PARA SU CORRECTA EJECUCION. | PZA | 0 |  | MXN
UDA-G01-01-12 | SUMINISTRO E INSTALACION DE PALETA KIOSCO CON MEDIDAS DE 67 X 40 CMS CON LAS SIGUIENTES ESPECIFICACIONES: SANDWICH DE ACRÍLICO MATE 3 MM (FRENTE), MÁS ACRÍLICO CRISTAL 6 MM (POSTERIOR) TIPOGRAFÍA E CONOGRAFÍA EN IMPRESIÓN DIGITAL REVERSIBLE APLICADA EN VINIL TRANSPARENTE ADHERIDO A LA PARTE POSTERIOR DEL ACRÍLICO MATE DE 3MM. SEÑAL ADOSADA AL MURO CON CHAPETONES DE ALUMINIO, INCLUYE: EL SUMINISTRO DEL ELEMENTO TOTAL, MANO DE OBRA NECESARIA PARA SU CORRECTA COLOCACION, TRASLADOS Y TODO LO NECESARIO PARA SU CORRECTA EJECUCION. | PZA | 0 |  | MXN
UDA-G01-01-13 | SUMINISTRO E INSTALACION DE PALETA PRACTICAJA CON MEDIDAS DE 67 X 40 CMS CON LAS SIGUIENTES ESPECIFICACIONES: SANDWICH DE ACRÍLICO MATE 3 MM (FRENTE), MÁS ACRÍLICO CRISTAL 6 MM (POSTERIOR) TIPOGRAFÍA E CONOGRAFÍA EN IMPRESIÓN DIGITAL REVERSIBLE APLICADA EN VINIL TRANSPARENTE ADHERIDO A LA PARTE POSTERIOR DEL ACRÍLICO MATE DE 3MM. SEÑAL ADOSADA AL MURO CON CHAPETONES DE ALUMINIO, INCLUYE: EL SUMINISTRO DEL ELEMENTO TOTAL, MANO DE OBRA NECESARIA PARA SU CORRECTA COLOCACION, TRASLADOS Y TODO LO NECESARIO PARA SU CORRECTA EJECUCION. | PZA | 0 |  | MXN
UDA-G01-01-14 | SUMINISTRO E INSTALACION DE PALETA TELÉFONO CON MEDIDAS DE 67 X 40 CMS CON LAS SIGUIENTES ESPECIFICACIONES: SANDWICH DE ACRÍLICO MATE 3 MM (FRENTE), MÁS ACRÍLICO CRISTAL 6 MM (POSTERIOR) TIPOGRAFÍA E CONOGRAFÍA EN IMPRESIÓN DIGITAL REVERSIBLE APLICADA EN VINIL TRANSPARENTE ADHERIDO A LA PARTE POSTERIOR DEL ACRÍLICO MATE DE 3MM. SEÑAL ADOSADA AL MURO CON CHAPETONES DE ALUMINIO, INCLUYE: EL SUMINISTRO DEL ELEMENTO TOTAL, MANO DE OBRA NECESARIA PARA SU CORRECTA COLOCACION, TRASLADOS Y TODO LO NECESARIO PARA SU CORRECTA EJECUCION. | PZA | 0 |  | MXN
UDA-G01-01-15 | SUMINISTRO Y COLOCACION DE RAINBOW HORIZONTAL STRIPE BBVA 0.6 M X 1 M. (H), VINIL BRILLANTE 3M IJ21 Y VINIL MATE IJ22, LAMINADO BRILLANTE DE PROTECCIÓN, IMPRESO PINTA ECO-SOLVENTE DE ALTA RESOLUCIÓN EN COLORES CORPORATIVOS PANTONE ASIGNADO 3,600 DPI, EN BOBINA DE 500 X 60 CM; INCLUYE: MANO DE OBRA (VIATIVOS) TRASLADOS, HERRAMIENTA, MATERIAL, PROTECCION DE LAS AREAS ADYASENTES, LIMPIEZA FINA DURANTE Y AL FINAL DE LOS TRABAJOS Y TODO LO NECESARIO PARA SU CORRECTA EJECUCION. | PZA | 0 |  | MXN
UDA-G01-01-16 | SUMINISTRO E INSTALACION DE PORTAPOSTER PLANO ATM CON MEDIDAS 36.5 X 54.7 CMS A BASE DE SANDWICH DE ACRÍLICO MATE DE 3 MM MÁS ACRÍLICO CRISTAL DE 6 MM DE ESPESOR, INCLUYE EL SUMINISTRO E INSTALACION DEL ELEMENTO, MANO DE OBRA NECESARIA PARA SU CORRECTA EJECUCION ASI COMO TRASLADOS Y TODO LO NECESARIO PARA SU CORRECTA EJECUCUIN. | PZA | 0 |  | MXN
UDA-G01-01-17 | SUMINISTRO E INSTALACION DE PORTAPOSTER CÓNCAVO PRACTICAJA CON MEDIDAS 76 X 61.2 CMS CON LAS SIGUIENTES ESPECIFICACIONES: FRENTE PET-G ESPESOR DE 3 MM ACRILICO CRISTAL, SISTEMA DE SUJECIÓN CON RIELES LÁMINA DE CALIBRE, 16 PINTURA ELECTROSTÁTICA BENGAL SILVER, PÁNEL POSTERIOR PVC ESPUMADO EN 1 MM DE ESPESOR, FIJACIÓN A CAJERO ADHESIVO VHB, INCLUYE EL SUMINISTRO MANO DE OBRA PARA SU CORRECTA INSTALACION. | PZA | 0 |  | MXN
UDA-G01-01-18 | SUMINISTRO E INSTALACION DE LETRERO LS6 CON MEDIDAS DE 20 X 20 CMS CON LAS SIGUIENTES ESPECIFICACIONES: SANDWICH DE ACRÍLICO MATE 3 MM (FRENTE), MÁS ACRÍLICO CRISTAL 6 MM (POSTERIOR) TIPOGRAFÍA E CONOGRAFÍA EN IMPRESIÓN DIGITAL REVERSIBLE APLICADA EN VINIL TRANSPARENTE ADHERIDO A LA PARTE POSTERIOR DEL ACRÍLICO MATE DE 3MM. SEÑAL ADOSADA AL MURO CON CHAPETONES DE ALUMINIO, INCLUYE: EL SUMINISTRO DEL ELEMENTO TOTAL, MANO DE OBRA NECESARIA PARA SU CORRECTA COLOCACION, TRASLADOS Y TODO LO NECESARIO PARA SU CORRECTA EJECUCION. | PZA | 0 |  | MXN
UDA-G01-01-19 | SUMINISTRO E INSTALACION DE LETRERO LS1 CON MEDIDAS DE 67 X 40 CMS CON LAS SIGUIENTES ESPECIFICACIONES: SANDWICH DE ACRÍLICO MATE 3 MM (FRENTE), MÁS ACRÍLICO CRISTAL 6 MM (POSTERIOR) TIPOGRAFÍA E CONOGRAFÍA EN IMPRESIÓN DIGITAL REVERSIBLE APLICADA EN VINIL TRANSPARENTE ADHERIDO A LA PARTE POSTERIOR DEL ACRÍLICO MATE DE 3MM. SEÑAL ADOSADA AL MURO CON CHAPETONES DE ALUMINIO, INCLUYE: EL SUMINISTRO DEL ELEMENTO TOTAL, MANO DE OBRA NECESARIA PARA SU CORRECTA COLOCACION, TRASLADOS Y TODO LO NECESARIO PARA SU CORRECTA EJECUCION. | PZA | 0 |  | MXN
UDA-G01-01-20 | SUMINISTRO E INSTALACION DE LETRERO SUCURSAL AMIGABLE CON MEDIDAS 60 X 15 CMS CON LAS SIGUIENTES ESPECIFICACIONES: BASE EN ACRÍLICO BLANCO MATE DE 6 MM DE ESPESOR CON CANTOS PULIDOS Y ABRILLANTADOSY RECORTE DE VINIL MATE COLOR PMS 287 Y AMARILLO PMS 136, ADHERIDO POR EL FRENTE. RIELES (MACHO-HEMBRA) FABRICADOS EN LAMINA C.R. CAL. 20 CON ACABADO EN PINTURA ELECTROSTÁTICA MICROPULVERIZADA, ADHERIDA A LA BASE CON CINTA VHB Y SILICÓN ESTRUCTURAL. | PZA | 0 |  | MXN
UDA-G01-01-21 | SUMINISTRO E INSTALACION DE LOGO "BBVA BANCOMER" BLANCO DE MEDIDAS 30 X 291 CMS CON LAS SIGUIENTES ESPECIFICACIONES: LETRAS RECORTADAS EN ACRÍLICO BLANCO DE 12 MM DE ESPESOR, CARA FRONTAL MATE, CANTOS PULIDOS. SEPARADORES POSTERIORES EN ACRÍLICO CRISTAL DE 6 MM | PZA | 0 |  | MXN
UDA-G01-01-22 | SUMINISTRO E INSTALACION DE ÚMEROS EN CAJA 1 DÍGITO CON LAS SIGUIENTES ESPECIFICACIONES: ACRÍLICO CRISTAL DE 6 MM, TIPOGRAFÍA STAG SANS BOOK DE 810 PTS. RESPALDO DE LOS NÚMEROS DE RECORTE EN LÁSER DE ACRÍLICO CRISTAL BRILLANTE DE 9 MM DE ESPESOR. FRENTE DE LOS NÚMEROS EN ACRÍLICO CRISTAL MATE DE 3 MM DE ESPESOR CON APLICACIÍN DE VINIL AUTOADHERIBLE COLOR AZUL PMS 287 POR LA PARTE POSTERIOR. RIELES FABRICADOS EN ACERO AL CARBÓN, CALIBRE 20 Y PINTURA ELECTROSTÁTICA BENGAL SILVER EN MURO: APLICAR CINTA VHB DE 3 MM A PLACA DESLIZABLE Y COLOCAR PLACA AL MURO CON TORNILLOS Y TAQUETES (2). EN VIDRIO: APLICAR CINTA VHB DE 3 MM A LETRERO Y A VIDRIO. | PZA | 0 |  | MXN
UDA-G01-01-23 | SUMINISTRO E INSTALACION DE NÚMEROS EN CAJA 2 DÍGITOS CON LAS SIGUIENTES ESPECIFICACIONES: ACRÍLICO CRISTAL DE 6 MM, TIPOGRAFÍA STAG SANS BOOK DE 810 PTS. RESPALDO DE LOS NÚMEROS DE RECORTE EN LÁSER DE ACRÍLICO CRISTAL BRILLANTE DE 9 MM DE ESPESOR. FRENTE DE LOS NÚMEROS EN ACRÍLICO CRISTAL MATE DE 3 MM DE ESPESOR CON APLICACIÍN DE VINIL AUTOADHERIBLE COLOR AZUL PMS 287 POR LA PARTE POSTERIOR. RIELES FABRICADOS EN ACERO AL CARBÓN, CALIBRE 20 Y PINTURA ELECTROSTÁTICA BENGAL SILVER EN MURO: APLICAR CINTA VHB DE 3 MM A PLACA DESLIZABLE Y COLOCAR PLACA AL MURO CON TORNILLOS Y TAQUETES (2). EN VIDRIO: APLICAR CINTA VHB DE 3 MM A LETRERO Y A VIDRIO. | PZA | 0 |  | MXN
UDA-G01-01-24 | SUMINSITRO E INSTALACION DE BANDERA CLIENTES A BASE DE PVC ESPUMADO DE 3 MM DE ESPESOR COLOR BLANCO CON MEDIDAS DE 21 X 40 CMS. | PZA | 0 |  | MXN
UDA-G01-01-25 | SUMINISTRO E INSTALACION DE BANDERA EMPRESAS A BASE DE PVC ESPUMADO DE 3 MM DE ESPESOR COLOR BLANCO CON MEDIDAS DE 21 X 40 CMS. | PZA | 0 |  | MXN
UDA-G01-01-26 | SUMINISTRO E INSTALACION DE BANDERA PREFERENTE A BASE DE PVC ESPUMADO DE 3 MM DE ESPESOR COLOR BLANCO CON MEDIDAS DE 21 X 40 CMS. | PZA | 0 |  | MXN
UDA-G01-01-27 | SUMINISTRO E INSTALACION DE SEÑAL BANCA PERSONAL CON MEDIDAS 20 X 20 CMS DE A CUERDO CON LAS SIGUIENTES ESPECIFICACIONES: BASE EN ACRÍLICO BLANCO MATE DE 6 MM DE ESPESOR CON CANTOS PULIDOS Y ABRILLANTADOS Y RECORTE DE VINIL MATE COLOR PMS 287, Y AMARILLO PMS 136, ADHERIDO POR EL FRENTE SEGÚN EL GRÁFICO. EN CRISTAL RECORTE DE VINIL AUTOADHERIBLE TIPO CRISTAL ESMERILADO. RIELES (MACHO-HEMBRA) FABRICADOS EN LÁMINA C.R. CAL. 20 CON ACABADO EN PINTURA ELECTROSTÁTICA MICROPULVERIZADA ADHERIDA A LA BASE CON CINTA VHB Y SILICÓN ESTRUCTURAL. COLOCAR EN LUGARES VISIBLES, ALINEÁNDOLAS A UNA ALTURA DE 1.8 METROS HACIA ABAJO. EN EL CASO DE QUE NO PUDIERA RESPETARSE ESTA ALTURA, EL CRITERIO PARA COLOCARLAS SERÁ ALINEAR LAS SEÑALES A LA ALTURA DE REFERENCIA QUE PREDOMINE EN EL ÁREA. | PZA | 0 |  | MXN
UDA-G01-01-28 | SUMINISTRO E INSTALACION DE SEÑAL EJECUTIVO COMERCIAL (#2 Y #3) CON MEDIDAS 20 X 20 CMS DE A CUERDO CON LAS SIGUIENTES ESPECIFICACIONES: BASE EN ACRÍLICO BLANCO MATE DE 6 MM DE ESPESOR CON CANTOS PULIDOS Y ABRILLANTADOS Y RECORTE DE VINIL MATE COLOR PMS 287, Y AMARILLO PMS 136, ADHERIDO POR EL FRENTE SEGÚN EL GRÁFICO. EN CRISTAL RECORTE DE VINIL AUTOADHERIBLE TIPO CRISTAL ESMERILADO. RIELES (MACHO-HEMBRA) FABRICADOS EN LÁMINA C.R. CAL. 20 CON ACABADO EN PINTURA ELECTROSTÁTICA MICROPULVERIZADA ADHERIDA A LA BASE CON CINTA VHB Y SILICÓN ESTRUCTURAL. COLOCAR EN LUGARES VISIBLES, ALINEÁNDOLAS A UNA ALTURA DE 1.8 METROS HACIA ABAJO. EN EL CASO DE QUE NO PUDIERA RESPETARSE ESTA ALTURA, EL CRITERIO PARA COLOCARLAS SERÁ ALINEAR LAS SEÑALES A LA ALTURA DE REFERENCIA QUE PREDOMINE EN EL ÁREA. | PZA | 0 |  | MXN
UDA-G01-01-29 | SUMINISTRO E INSTALACION DE SEÑAL EJECUTIVO NEGOCIOS CON MEDIDAS 20 X 20 CMS DE A CUERDO CON LAS SIGUIENTES ESPECIFICACIONES: BASE EN ACRÍLICO BLANCO MATE DE 6 MM DE ESPESOR CON CANTOS PULIDOS Y ABRILLANTADOS Y RECORTE DE VINIL MATE COLOR PMS 287, Y AMARILLO PMS 136, ADHERIDO POR EL FRENTE SEGÚN EL GRÁFICO. EN CRISTAL RECORTE DE VINIL AUTOADHERIBLE TIPO CRISTAL ESMERILADO. RIELES (MACHO-HEMBRA) FABRICADOS EN LÁMINA C.R. CAL. 20 CON ACABADO EN PINTURA ELECTROSTÁTICA MICROPULVERIZADA ADHERIDA A LA BASE CON CINTA VHB Y SILICÓN ESTRUCTURAL. COLOCAR EN LUGARES VISIBLES, ALINEÁNDOLAS A UNA ALTURA DE 1.8 METROS HACIA ABAJO. EN EL CASO DE QUE NO PUDIERA RESPETARSE ESTA ALTURA, EL CRITERIO PARA COLOCARLAS SERÁ ALINEAR LAS SEÑALES A LA ALTURA DE REFERENCIA QUE PREDOMINE EN EL ÁREA. | PZA | 0 |  | MXN
UDA-G01-01-30 | SUMINISTRO E INSTALACION DE SEÑAL EJECUTIVO HIPOTECARIO CON MEDIDAS 20 X 20 CMS DE A CUERDO CON LAS SIGUIENTES ESPECIFICACIONES: BASE EN ACRÍLICO BLANCO MATE DE 6 MM DE ESPESOR CON CANTOS PULIDOS Y ABRILLANTADOS Y RECORTE DE VINIL MATE COLOR PMS 287, Y AMARILLO PMS 136, ADHERIDO POR EL FRENTE SEGÚN EL GRÁFICO. EN CRISTAL RECORTE DE VINIL AUTOADHERIBLE TIPO CRISTAL ESMERILADO. RIELES (MACHO-HEMBRA) FABRICADOS EN LÁMINA C.R. CAL. 20 CON ACABADO EN PINTURA ELECTROSTÁTICA MICROPULVERIZADA ADHERIDA A LA BASE CON CINTA VHB Y SILICÓN ESTRUCTURAL. COLOCAR EN LUGARES VISIBLES, ALINEÁNDOLAS A UNA ALTURA DE 1.8 METROS HACIA ABAJO. EN EL CASO DE QUE NO PUDIERA RESPETARSE ESTA ALTURA, EL CRITERIO PARA COLOCARLAS SERÁ ALINEAR LAS SEÑALES A LA ALTURA DE REFERENCIA QUE PREDOMINE EN EL ÁREA. | PZA | 0 |  | MXN
UDA-G01-01-31 | SUMINISTRO E INSTALACION DE SEÑAL DIRECTOR (#1) CON MEDIDAS 20 X 20 CMS DE A CUERDO CON LAS SIGUIENTES ESPECIFICACIONES: BASE EN ACRÍLICO BLANCO MATE DE 6 MM DE ESPESOR CON CANTOS PULIDOS Y ABRILLANTADOS Y RECORTE DE VINIL MATE COLOR PMS 287, Y AMARILLO PMS 136, ADHERIDO POR EL FRENTE SEGÚN EL GRÁFICO. EN CRISTAL RECORTE DE VINIL AUTOADHERIBLE TIPO CRISTAL ESMERILADO. RIELES (MACHO-HEMBRA) FABRICADOS EN LÁMINA C.R. CAL. 20 CON ACABADO EN PINTURA ELECTROSTÁTICA MICROPULVERIZADA ADHERIDA A LA BASE CON CINTA VHB Y SILICÓN ESTRUCTURAL. COLOCAR EN LUGARES VISIBLES, ALINEÁNDOLAS A UNA ALTURA DE 1.8 METROS HACIA ABAJO. EN EL CASO DE QUE NO PUDIERA RESPETARSE ESTA ALTURA, EL CRITERIO PARA COLOCARLAS SERÁ ALINEAR LAS SEÑALES A LA ALTURA DE REFERENCIA QUE PREDOMINE EN EL ÁREA. | PZA | 0 |  | MXN
UDA-G01-01-32 | SUMINISTRO E INSTALACION DE SEÑAL BANQUERO JR. CON MEDIDAS 20 X 20 CMS DE A CUERDO CON LAS SIGUIENTES ESPECIFICACIONES: BASE EN ACRÍLICO BLANCO MATE DE 6 MM DE ESPESOR CON CANTOS PULIDOS Y ABRILLANTADOS Y RECORTE DE VINIL MATE COLOR PMS 287, Y AMARILLO PMS 136, ADHERIDO POR EL FRENTE SEGÚN EL GRÁFICO. EN CRISTAL RECORTE DE VINIL AUTOADHERIBLE TIPO CRISTAL ESMERILADO. RIELES (MACHO-HEMBRA) FABRICADOS EN LÁMINA C.R. CAL. 20 CON ACABADO EN PINTURA ELECTROSTÁTICA MICROPULVERIZADA ADHERIDA A LA BASE CON CINTA VHB Y SILICÓN ESTRUCTURAL. COLOCAR EN LUGARES VISIBLES, ALINEÁNDOLAS A UNA ALTURA DE 1.8 METROS HACIA ABAJO. EN EL CASO DE QUE NO PUDIERA RESPETARSE ESTA ALTURA, EL CRITERIO PARA COLOCARLAS SERÁ ALINEAR LAS SEÑALES A LA ALTURA DE REFERENCIA QUE PREDOMINE EN EL ÁREA. | PZA | 0 |  | MXN
UDA-G01-01-33 | SUMINISTRO E INSTALACION DE BUZÓN DE SUGERENCIAS EN ESTIRENO AZUL CAL. 80 CON MEDIDAS 40 X 30 CMS, INCLUYE ELEMENTOS DE SUJECION MANO DE OBRA E INSTALACION DEL MISMO Y TODO LO NECESARIO PARA SU CORRECTA EJECUCION. | PZA | 0 |  | MXN
UDA-G01-01-34 | SUMINISTRO E INSTALACION DE BUZÓN DE SUGERENCIAS EN PVC 3 MM AZUL CON MEDIDAS 40 X 30 CMS, INCLUYE ELEMENTOS DE SUJECION MANO DE OBRA E INSTALACION DEL MISMO Y TODO LO NECESARIO PARA SU CORRECTA EJECUCION. | PZA | 0 |  | MXN
UDA-G01-01-35 | SUMINISTRO E INSTALACION DE SEÑALAMIENTO BUZÓN DE SUGERENCIAS CON MEDIDAS 60 X 40 CMS DE A CUERDO CON LAS SIGUIENTES ESPECIFICACIONES: BASE EN ACRÍLICO BLANCO MATE DE 6 MM DE ESPESOR CON CANTOS PULIDOS Y ABRILLANTADOS Y RECORTE DE VINIL MATE COLOR PMS 287, Y AMARILLO PMS 136, ADHERIDO POR EL FRENTE SEGÚN EL GRÁFICO. EN CRISTAL RECORTE DE VINIL AUTOADHERIBLE TIPO CRISTAL ESMERILADO. RIELES (MACHO-HEMBRA) FABRICADOS EN LÁMINA C.R. CAL. 20 CON ACABADO EN PINTURA ELECTROSTÁTICA MICROPULVERIZADA ADHERIDA A LA BASE CON CINTA VHB Y SILICÓN ESTRUCTURAL. COLOCAR EN LUGARES VISIBLES, ALINEÁNDOLAS A UNA ALTURA DE 1.8 METROS HACIA ABAJO. EN EL CASO DE QUE NO PUDIERA RESPETARSE ESTA ALTURA, EL CRITERIO PARA COLOCARLAS SERÁ ALINEAR LAS SEÑALES A LA ALTURA DE REFERENCIA QUE PREDOMINE EN EL ÁREA. | PZA | 0 |  | MXN
UDA-G01-01-36 | SUMINISTRO E INSTALACION DE GRÁFICO "BIENVENIDOS" PODIO CON MEDIDAS 8 x 60 CMS A BASE DE VINIL AUTO ADHERIBLE 3M EN COLOR AZUL C287 DEPILADO Y CON PAPEL TRANSFER PARA FACILITAR SU MONTAJE AL MUEBLE, INCLUYE EL SUMINISTRO DE VINIL, MANO DE OBRA NECESARIA PARA SU INSTALACION, TRASLADOS Y TODO LO NECESARIO PARA SU CORRECTA EJECUCION. | PZA | 0 |  | MXN
UDA-G01-01-37 | SUMINISTRO E INSTALACION DE TABLERO DE ASALTANTES CON MEDIDAS 90 X 60 CMS CON LAS SIGUIENTES ESPECIFICACIONES: ACRÍLICO CRISTAL DE 3 MM DE ESPESOR. CON MASCARILLA DE VINIL UTOADHERIBLE BLANCO PARA OCULTAR LA UNIÓN DE ELEMENTOS. CUENTA CON 12 RANURAS. MASCARILLA DE TROVICEL BLANCO DE 3 MM DE ESPESOR, CON ESPACIOS PARA ALOJAR FOTOFGRAFÍAS RIELES EN LÁMINA NEGRA CAL. 20 CON PINTURA ELECTROSTÁTICA COLOR BENGAL SILVER. | PZA | 0 |  | MXN
UDA-G01-01-38 | SUMINISTRO E INSTALACION DE LETRERO LS2 CON MEDIDAS DE 60 X 40 CMS CON LAS SIGUIENTES ESPECIFICACIONES: SANDWICH DE ACRÍLICO MATE 3 MM (FRENTE), MÁS ACRÍLICO CRISTAL 6 MM (POSTERIOR) TIPOGRAFÍA E CONOGRAFÍA EN IMPRESIÓN DIGITAL REVERSIBLE APLICADA EN VINIL TRANSPARENTE ADHERIDO A LA PARTE POSTERIOR DEL ACRÍLICO MATE DE 3MM. SEÑAL ADOSADA AL MURO CON CHAPETONES DE ALUMINIO, INCLUYE: EL SUMINISTRO DEL ELEMENTO TOTAL, MANO DE OBRA NECESARIA PARA SU CORRECTA COLOCACION, TRASLADOS Y TODO LO NECESARIO PARA SU CORRECTA EJECUCION. | PZA | 0 |  | MXN
UDA-G01-01-39 | SUMINISTRO E INSTALACION DE LETRERO LS4-1 AZUL CON MEDIDAS DE 20 X 20 CMS CON LAS SIGUIENTES ESPECIFICACIONES: SANDWICH DE ACRÍLICO MATE 3 MM (FRENTE), MÁS ACRÍLICO CRISTAL 6 MM (POSTERIOR) TIPOGRAFÍA E CONOGRAFÍA EN IMPRESIÓN DIGITAL REVERSIBLE APLICADA EN VINIL TRANSPARENTE ADHERIDO A LA PARTE POSTERIOR DEL ACRÍLICO MATE DE 3MM. SEÑAL ADOSADA AL MURO CON CHAPETONES DE ALUMINIO, INCLUYE: EL SUMINISTRO DEL ELEMENTO TOTAL, MANO DE OBRA NECESARIA PARA SU CORRECTA COLOCACION, TRASLADOS Y TODO LO NECESARIO PARA SU CORRECTA EJECUCION. | PZA | 0 |  | MXN
UDA-G01-01-40 | SUMINISTRO E INSTALACION DE LETRERO LS4-1 BLANCO CON MEDIDAS DE 20 X 20 CMS CON LAS SIGUIENTES ESPECIFICACIONES: SANDWICH DE ACRÍLICO MATE 3 MM (FRENTE), MÁS ACRÍLICO CRISTAL 6 MM (POSTERIOR) TIPOGRAFÍA E CONOGRAFÍA EN IMPRESIÓN DIGITAL REVERSIBLE APLICADA EN VINIL TRANSPARENTE ADHERIDO A LA PARTE POSTERIOR DEL ACRÍLICO MATE DE 3MM. SEÑAL ADOSADA AL MURO CON CHAPETONES DE ALUMINIO, INCLUYE: EL SUMINISTRO DEL ELEMENTO TOTAL, MANO DE OBRA NECESARIA PARA SU CORRECTA COLOCACION, TRASLADOS Y TODO LO NECESARIO PARA SU CORRECTA EJECUCION. | PZA | 0 |  | MXN
UDA-G01-01-41 | SUMINISTRO E INSTALACION DE LETRERO LS4-2 CON MEDIDAS DE 60 X 40 CMS CON LAS SIGUIENTES ESPECIFICACIONES: SANDWICH DE ACRÍLICO MATE 3 MM (FRENTE), MÁS ACRÍLICO CRISTAL 6 MM (POSTERIOR) TIPOGRAFÍA E CONOGRAFÍA EN IMPRESIÓN DIGITAL REVERSIBLE APLICADA EN VINIL TRANSPARENTE ADHERIDO A LA PARTE POSTERIOR DEL ACRÍLICO MATE DE 3MM. SEÑAL ADOSADA AL MURO CON CHAPETONES DE ALUMINIO, INCLUYE: EL SUMINISTRO DEL ELEMENTO TOTAL, MANO DE OBRA NECESARIA PARA SU CORRECTA COLOCACION, TRASLADOS Y TODO LO NECESARIO PARA SU CORRECTA EJECUCION. | PZA | 0 |  | MXN
UDA-G01-01-42 | SUMINISTRO E INSTALACION DE LETRERO LS5 AZUL CON MEDIDAS DE 20 X 20 CMS CON LAS SIGUIENTES ESPECIFICACIONES: SANDWICH DE ACRÍLICO MATE 3 MM (FRENTE), MÁS ACRÍLICO CRISTAL 6 MM (POSTERIOR) TIPOGRAFÍA E CONOGRAFÍA EN IMPRESIÓN DIGITAL REVERSIBLE APLICADA EN VINIL TRANSPARENTE ADHERIDO A LA PARTE POSTERIOR DEL ACRÍLICO MATE DE 3MM. SEÑAL ADOSADA AL MURO CON CHAPETONES DE ALUMINIO, INCLUYE: EL SUMINISTRO DEL ELEMENTO TOTAL, MANO DE OBRA NECESARIA PARA SU CORRECTA COLOCACION, TRASLADOS Y TODO LO NECESARIO PARA SU CORRECTA EJECUCION. | PZA | 0 |  | MXN
UDA-G01-01-43 | SUMINISTRO E INSTALACION DE LETRERO LS5 BLANCO CON MEDIDAS DE 20 X 20 CMS CON LAS SIGUIENTES ESPECIFICACIONES: SANDWICH DE ACRÍLICO MATE 3 MM (FRENTE), MÁS ACRÍLICO CRISTAL 6 MM (POSTERIOR) TIPOGRAFÍA E CONOGRAFÍA EN IMPRESIÓN DIGITAL REVERSIBLE APLICADA EN VINIL TRANSPARENTE ADHERIDO A LA PARTE POSTERIOR DEL ACRÍLICO MATE DE 3MM. SEÑAL ADOSADA AL MURO CON CHAPETONES DE ALUMINIO, INCLUYE: EL SUMINISTRO DEL ELEMENTO TOTAL, MANO DE OBRA NECESARIA PARA SU CORRECTA COLOCACION, TRASLADOS Y TODO LO NECESARIO PARA SU CORRECTA EJECUCION. | PZA | 0 |  | MXN
UDA-G01-01-44 | SUMINISTRO E INSTALACION DE LETRERO LS7 CON MEDIDAS DE 20 X 20 CMS CON LAS SIGUIENTES ESPECIFICACIONES: SANDWICH DE ACRÍLICO MATE 3 MM (FRENTE), MÁS ACRÍLICO CRISTAL 6 MM (POSTERIOR) TIPOGRAFÍA E CONOGRAFÍA EN IMPRESIÓN DIGITAL REVERSIBLE APLICADA EN VINIL TRANSPARENTE ADHERIDO A LA PARTE POSTERIOR DEL ACRÍLICO MATE DE 3MM. SEÑAL ADOSADA AL MURO CON CHAPETONES DE ALUMINIO, INCLUYE: EL SUMINISTRO DEL ELEMENTO TOTAL, MANO DE OBRA NECESARIA PARA SU CORRECTA COLOCACION, TRASLADOS Y TODO LO NECESARIO PARA SU CORRECTA EJECUCION. | PZA | 0 |  | MXN
UDA-G01-01-45 | SUMINISTRO E INSTALACION DE LETRERO CAJA FUERTE CON MEDIDAS DE 20 X 20 CMS CON LAS SIGUIENTES ESPECIFICACIONES: SANDWICH DE ACRÍLICO MATE 3 MM (FRENTE), MÁS ACRÍLICO CRISTAL 6 MM (POSTERIOR) TIPOGRAFÍA E CONOGRAFÍA EN IMPRESIÓN DIGITAL REVERSIBLE APLICADA EN VINIL TRANSPARENTE ADHERIDO A LA PARTE POSTERIOR DEL ACRÍLICO MATE DE 3MM. SEÑAL ADOSADA AL MURO CON CHAPETONES DE ALUMINIO, INCLUYE: EL SUMINISTRO DEL ELEMENTO TOTAL, MANO DE OBRA NECESARIA PARA SU CORRECTA COLOCACION, TRASLADOS Y TODO LO NECESARIO PARA SU CORRECTA EJECUCION. | PZA | 0 |  | MXN
UDA-G01-01-46 | SUMINISTRO E INSTALACION DE LETRERO "HABLA CON NOSOTROS" CON MEDIDAS DE 27 X 53 CMS CON LAS SIGUIENTES ESPECIFICACIONES: SANDWICH DE ACRÍLICO MATE 3 MM (FRENTE), MÁS ACRÍLICO CRISTAL 6 MM (POSTERIOR) TIPOGRAFÍA E CONOGRAFÍA EN IMPRESIÓN DIGITAL REVERSIBLE APLICADA EN VINIL TRANSPARENTE ADHERIDO A LA PARTE POSTERIOR DEL ACRÍLICO MATE DE 3MM. SEÑAL ADOSADA AL MURO CON CHAPETONES DE ALUMINIO, INCLUYE: EL SUMINISTRO DEL ELEMENTO TOTAL, MANO DE OBRA NECESARIA PARA SU CORRECTA COLOCACION, TRASLADOS Y TODO LO NECESARIO PARA SU CORRECTA EJECUCION. | PZA | 0 |  | MXN
UDA-G01-01-47 | SUMINISTRO E INSTALACION DE LETRERO "CONSULTA TUS CUENTAS" CON MEDIDAS DE 27 X 53 CMS CON LAS SIGUIENTES ESPECIFICACIONES: SANDWICH DE ACRÍLICO MATE 3 MM (FRENTE), MÁS ACRÍLICO CRISTAL 6 MM (POSTERIOR) TIPOGRAFÍA E CONOGRAFÍA EN IMPRESIÓN DIGITAL REVERSIBLE APLICADA EN VINIL TRANSPARENTE ADHERIDO A LA PARTE POSTERIOR DEL ACRÍLICO MATE DE 3MM. SEÑAL ADOSADA AL MURO CON CHAPETONES DE ALUMINIO, INCLUYE: EL SUMINISTRO DEL ELEMENTO TOTAL, MANO DE OBRA NECESARIA PARA SU CORRECTA COLOCACION, TRASLADOS Y TODO LO NECESARIO PARA SU CORRECTA EJECUCION. | PZA | 0 |  | MXN
UDA-G01-01-48 | SUMINISTRO E INSTALACION DE SEÑAL PROHIBIDO FUMAR CON MEDIDAS DE 20 X 20 CMS A BASE DE SANDWICH DE PLACA DE ACRÍLICO MATE DE 3MM DE ESPESOR ROTULADO POR DETRÁS CON IMPRESIÓN DIGITAL REVERSIBLE EN 1200 DPI EN TRASPARENTE Y FONDO DE VINIL AUTOADHERIBLE BLANCO Y ACRÍLICO CRISTAL DE 3 MM DE RESPALDO, RIELES FABRICADOS EN ACERO AL CARBÓN CALIBRE 20 Y PINTURA ELECTROSTÁTICA BENGAL SILVER. CON OPCIÓN A PARED COLOCAR BASE DESLIZABLE E INSTALAR A PARED CON TORNILLOS Y TAQUETES. EN VIDRIO CON CINTA 3M VHB Y COLOCAR SEÑALAMIENTO | PZA | 0 |  | MXN
UDA-G01-01-49 | SUMINISTRO E INSTALACION DE SEÑAL PROHIBIDO CELULARES CON MEDIDAS DE 20 X 20 CMS A BASE DE SANDWICH DE PLACA DE ACRÍLICO MATE DE 3MM DE ESPESOR ROTULADO POR DETRÁS CON IMPRESIÓN DIGITAL REVERSIBLE EN 1200 DPI EN TRASPARENTE Y FONDO DE VINIL AUTOADHERIBLE BLANCO Y ACRÍLICO CRISTAL DE 3 MM DE RESPALDO, RIELES FABRICADOS EN ACERO AL CARBÓN CALIBRE 20 Y PINTURA ELECTROSTÁTICA BENGAL SILVER. CON OPCIÓN A PARED COLOCAR BASE DESLIZABLE E INSTALAR A PARED CON TORNILLOS Y TAQUETES. EN VIDRIO CON CINTA 3M VHB Y COLOCAR SEÑALAMIENTO | PZA | 0 |  | MXN
UDA-G01-01-50 | SUMINISTRO E INSTALACION DE SEÑAL PROHIBIDO GORRAS CON MEDIDAS DE 20 X 20 CMS A BASE DE SANDWICH DE PLACA DE ACRÍLICO MATE DE 3MM DE ESPESOR ROTULADO POR DETRÁS CON IMPRESIÓN DIGITAL REVERSIBLE EN 1200 DPI EN TRASPARENTE Y FONDO DE VINIL AUTOADHERIBLE BLANCO Y ACRÍLICO CRISTAL DE 3 MM DE RESPALDO, RIELES FABRICADOS EN ACERO AL CARBÓN CALIBRE 20 Y PINTURA ELECTROSTÁTICA BENGAL SILVER. CON OPCIÓN A PARED COLOCAR BASE DESLIZABLE E INSTALAR A PARED CON TORNILLOS Y TAQUETES. EN VIDRIO CON CINTA 3M VHB Y COLOCAR SEÑALAMIENTO | PZA | 0 |  | MXN
UDA-G01-01-51 | SUMINISTRO E INSTALACION DE SEÑAL PROHIBIDO LENTES CON MEDIDAS DE 20 X 20 CMS A BASE DE SANDWICH DE PLACA DE ACRÍLICO MATE DE 3MM DE ESPESOR ROTULADO POR DETRÁS CON IMPRESIÓN DIGITAL REVERSIBLE EN 1200 DPI EN TRASPARENTE Y FONDO DE VINIL AUTOADHERIBLE BLANCO Y ACRÍLICO CRISTAL DE 3 MM DE RESPALDO, RIELES FABRICADOS EN ACERO AL CARBÓN CALIBRE 20 Y PINTURA ELECTROSTÁTICA BENGAL SILVER. CON OPCIÓN A PARED COLOCAR BASE DESLIZABLE E INSTALAR A PARED CON TORNILLOS Y TAQUETES. EN VIDRIO CON CINTA 3M VHB Y COLOCAR SEÑALAMIENTO | PZA | 0 |  | MXN
UDA-G01-01-52 | SUMINISTRO E INSTALACION DE SEÑAL NO PASAR CON MEDIDAS DE 20 X 20 CMS A BASE DE SANDWICH DE PLACA DE ACRÍLICO MATE DE 3MM DE ESPESOR ROTULADO POR DETRÁS CON IMPRESIÓN DIGITAL REVERSIBLE EN 1200 DPI EN TRASPARENTE Y FONDO DE VINIL AUTOADHERIBLE BLANCO Y ACRÍLICO CRISTAL DE 3 MM DE RESPALDO, RIELES FABRICADOS EN ACERO AL CARBÓN CALIBRE 20 Y PINTURA ELECTROSTÁTICA BENGAL SILVER. CON OPCIÓN A PARED COLOCAR BASE DESLIZABLE E INSTALAR A PARED CON TORNILLOS Y TAQUETES. EN VIDRIO CON CINTA 3M VHB Y COLOCAR SEÑALAMIENTO | PZA | 0 |  | MXN
UDA-G01-01-53 | SEÑAL SALIDA DE EMERGENCIA CON MEDIDAS DE 20 X 20 CMS A BASE DE SANDWICH DE PLACA DE ACRÍLICO MATE DE 3MM DE ESPESOR ROTULADO POR DETRÁS CON IMPRESIÓN DIGITAL REVERSIBLE EN 1200 DPI EN TRASPARENTE Y FONDO DE VINIL AUTOADHERIBLE BLANCO Y ACRÍLICO CRISTAL DE 3 MM DE RESPALDO, RIELES FABRICADOS EN ACERO AL CARBÓN CALIBRE 20 Y PINTURA ELECTROSTÁTICA BENGAL SILVER. CON OPCIÓN A PARED COLOCAR BASE DESLIZABLE E INSTALAR A PARED CON TORNILLOS Y TAQUETES. EN VIDRIO CON CINTA 3M VHB Y COLOCAR SEÑALAMIENTO | PZA | 0 |  | MXN
UDA-G01-01-54 | SUMINISTRO E INSTALACION DE BASURERO NEGRO SIN TAPA | PZA | 0 |  | MXN
UDA-G01-01-55 | SUMINISTRO E INSTALACION DE BASURERO GRIS CON TAPA | PZA | 0 |  | MXN
UDA-G01-01-56 | SUMINISTRO E INSTALACION DE SEÑAL BAÑO HOMBRES CON MEDIDAS DE 20 X 20 CMS A BASE DE SANDWICH DE PLACA DE ACRÍLICO MATE DE 3MM DE ESPESOR ROTULADO POR DETRÁS CON IMPRESIÓN DIGITAL REVERSIBLE EN 1200 DPI EN TRASPARENTE Y FONDO DE VINIL AUTOADHERIBLE BLANCO Y ACRÍLICO CRISTAL DE 3 MM DE RESPALDO, RIELES FABRICADOS EN ACERO AL CARBÓN CALIBRE 20 Y PINTURA ELECTROSTÁTICA BENGAL SILVER. CON OPCIÓN A PARED COLOCAR BASE DESLIZABLE E INSTALAR A PARED CON TORNILLOS Y TAQUETES. EN VIDRIO CON CINTA 3M VHB Y COLOCAR SEÑALAMIENTO | PZA | 0 |  | MXN
UDA-G01-01-57 | SUMINISTRO E INSTALACION DE SEÑAL BAÑO MUJERES CON MEDIDAS DE 20 X 20 CMS A BASE DE SANDWICH DE PLACA DE ACRÍLICO MATE DE 3MM DE ESPESOR ROTULADO POR DETRÁS CON IMPRESIÓN DIGITAL REVERSIBLE EN 1200 DPI EN TRASPARENTE Y FONDO DE VINIL AUTOADHERIBLE BLANCO Y ACRÍLICO CRISTAL DE 3 MM DE RESPALDO, RIELES FABRICADOS EN ACERO AL CARBÓN CALIBRE 20 Y PINTURA ELECTROSTÁTICA BENGAL SILVER. CON OPCIÓN A PARED COLOCAR BASE DESLIZABLE E INSTALAR A PARED CON TORNILLOS Y TAQUETES. EN VIDRIO CON CINTA 3M VHB Y COLOCAR SEÑALAMIENTO | PZA | 0 |  | MXN
UDA-G01-01-58 | SUMINISTRO E INSTALACION DE SEÑAL BOTIQUÍN CON MEDIDAS DE 20 X 20 CMS A BASE DE SANDWICH DE PLACA DE ACRÍLICO MATE DE 3MM DE ESPESOR ROTULADO POR DETRÁS CON IMPRESIÓN DIGITAL REVERSIBLE EN 1200 DPI EN TRASPARENTE Y FONDO DE VINIL AUTOADHERIBLE BLANCO Y ACRÍLICO CRISTAL DE 3 MM DE RESPALDO, RIELES FABRICADOS EN ACERO AL CARBÓN CALIBRE 20 Y PINTURA ELECTROSTÁTICA BENGAL SILVER. CON OPCIÓN A PARED COLOCAR BASE DESLIZABLE E INSTALAR A PARED CON TORNILLOS Y TAQUETES. EN VIDRIO CON CINTA 3M VHB Y COLOCAR SEÑALAMIENTO | PZA | 0 |  | MXN
UDA-G01-01-59 | SUMINISTRO E INSTALACION DE SEÑAL RUTA EVACUACIÓN ARRIBA CON MEDIDAS DE 20 X 20 CMS A BASE DE SANDWICH DE PLACA DE ACRÍLICO MATE DE 3MM DE ESPESOR ROTULADO POR DETRÁS CON IMPRESIÓN DIGITAL REVERSIBLE EN 1200 DPI EN TRASPARENTE Y FONDO DE VINIL AUTOADHERIBLE BLANCO Y ACRÍLICO CRISTAL DE 3 MM DE RESPALDO, RIELES FABRICADOS EN ACERO AL CARBÓN CALIBRE 20 Y PINTURA ELECTROSTÁTICA BENGAL SILVER. CON OPCIÓN A PARED COLOCAR BASE DESLIZABLE E INSTALAR A PARED CON TORNILLOS Y TAQUETES. EN VIDRIO CON CINTA 3M VHB Y COLOCAR SEÑALAMIENTO | PZA | 0 |  | MXN
UDA-G01-01-60 | SUMINISTRO E INSTALACION DE SEÑAL RUTA EVACUACIÓN ARRIBA DERECHA CON MEDIDAS DE 20 X 20 CMS A BASE DE SANDWICH DE PLACA DE ACRÍLICO MATE DE 3MM DE ESPESOR ROTULADO POR DETRÁS CON IMPRESIÓN DIGITAL REVERSIBLE EN 1200 DPI EN TRASPARENTE Y FONDO DE VINIL AUTOADHERIBLE BLANCO Y ACRÍLICO CRISTAL DE 3 MM DE RESPALDO, RIELES FABRICADOS EN ACERO AL CARBÓN CALIBRE 20 Y PINTURA ELECTROSTÁTICA BENGAL SILVER. CON OPCIÓN A PARED COLOCAR BASE DESLIZABLE E INSTALAR A PARED CON TORNILLOS Y TAQUETES. EN VIDRIO CON CINTA 3M VHB Y COLOCAR SEÑALAMIENTO | PZA | 0 |  | MXN
UDA-G01-01-61 | SUMINISTRO E INSTALACION DE SEÑAL RUTA EVACUACIÓN DERECHA CON MEDIDAS DE 20 X 20 CMS A BASE DE SANDWICH DE PLACA DE ACRÍLICO MATE DE 3MM DE ESPESOR ROTULADO POR DETRÁS CON IMPRESIÓN DIGITAL REVERSIBLE EN 1200 DPI EN TRASPARENTE Y FONDO DE VINIL AUTOADHERIBLE BLANCO Y ACRÍLICO CRISTAL DE 3 MM DE RESPALDO, RIELES FABRICADOS EN ACERO AL CARBÓN CALIBRE 20 Y PINTURA ELECTROSTÁTICA BENGAL SILVER. CON OPCIÓN A PARED COLOCAR BASE DESLIZABLE E INSTALAR A PARED CON TORNILLOS Y TAQUETES. EN VIDRIO CON CINTA 3M VHB Y COLOCAR SEÑALAMIENTO | PZA | 0 |  | MXN
UDA-G01-01-62 | SUMINISTRO E INSTALACION DE SEÑAL RUTA EVACUACIÓN ABAJO DERECHA CON MEDIDAS DE 20 X 20 CMS A BASE DE SANDWICH DE PLACA DE ACRÍLICO MATE DE 3MM DE ESPESOR ROTULADO POR DETRÁS CON IMPRESIÓN DIGITAL REVERSIBLE EN 1200 DPI EN TRASPARENTE Y FONDO DE VINIL AUTOADHERIBLE BLANCO Y ACRÍLICO CRISTAL DE 3 MM DE RESPALDO, RIELES FABRICADOS EN ACERO AL CARBÓN CALIBRE 20 Y PINTURA ELECTROSTÁTICA BENGAL SILVER. CON OPCIÓN A PARED COLOCAR BASE DESLIZABLE E INSTALAR A PARED CON TORNILLOS Y TAQUETES. EN VIDRIO CON CINTA 3M VHB Y COLOCAR SEÑALAMIENTO | PZA | 0 |  | MXN
UDA-G01-01-63 | SUMINISTRO E INSTALACION DE SEÑAL RUTA EVACUACIÓN ABAJO CON MEDIDAS DE 20 X 20 CMS A BASE DE SANDWICH DE PLACA DE ACRÍLICO MATE DE 3MM DE ESPESOR ROTULADO POR DETRÁS CON IMPRESIÓN DIGITAL REVERSIBLE EN 1200 DPI EN TRASPARENTE Y FONDO DE VINIL AUTOADHERIBLE BLANCO Y ACRÍLICO CRISTAL DE 3 MM DE RESPALDO, RIELES FABRICADOS EN ACERO AL CARBÓN CALIBRE 20 Y PINTURA ELECTROSTÁTICA BENGAL SILVER. CON OPCIÓN A PARED COLOCAR BASE DESLIZABLE E INSTALAR A PARED CON TORNILLOS Y TAQUETES. EN VIDRIO CON CINTA 3M VHB Y COLOCAR SEÑALAMIENTO | PZA | 0 |  | MXN
UDA-G01-01-64 | SUMINISTRO E INSTALACION DE SEÑAL RUTA EVACUACIÓN ABAJO IZQUIERDA CON MEDIDAS DE 20 X 20 CMS A BASE DE SANDWICH DE PLACA DE ACRÍLICO MATE DE 3MM DE ESPESOR ROTULADO POR DETRÁS CON IMPRESIÓN DIGITAL REVERSIBLE EN 1200 DPI EN TRASPARENTE Y FONDO DE VINIL AUTOADHERIBLE BLANCO Y ACRÍLICO CRISTAL DE 3 MM DE RESPALDO, RIELES FABRICADOS EN ACERO AL CARBÓN CALIBRE 20 Y PINTURA ELECTROSTÁTICA BENGAL SILVER. CON OPCIÓN A PARED COLOCAR BASE DESLIZABLE E INSTALAR A PARED CON TORNILLOS Y TAQUETES. EN VIDRIO CON CINTA 3M VHB Y COLOCAR SEÑALAMIENTO | PZA | 0 |  | MXN
UDA-G01-01-65 | SUMINISTRO E INSTALACION DE SEÑAL RUTA EVACUACIÓN IZQUIERDA CON MEDIDAS DE 20 X 20 CMS A BASE DE SANDWICH DE PLACA DE ACRÍLICO MATE DE 3MM DE ESPESOR ROTULADO POR DETRÁS CON IMPRESIÓN DIGITAL REVERSIBLE EN 1200 DPI EN TRASPARENTE Y FONDO DE VINIL AUTOADHERIBLE BLANCO Y ACRÍLICO CRISTAL DE 3 MM DE RESPALDO, RIELES FABRICADOS EN ACERO AL CARBÓN CALIBRE 20 Y PINTURA ELECTROSTÁTICA BENGAL SILVER. CON OPCIÓN A PARED COLOCAR BASE DESLIZABLE E INSTALAR A PARED CON TORNILLOS Y TAQUETES. EN VIDRIO CON CINTA 3M VHB Y COLOCAR SEÑALAMIENTO | PZA | 0 |  | MXN
UDA-G01-01-66 | SUMINISTRO E INSTALACION DE SEÑAL RUTA EVACUACIÓN ARRIBA IZQUIERDA CON MEDIDAS DE 20 X 20 CMS A BASE DE SANDWICH DE PLACA DE ACRÍLICO MATE DE 3MM DE ESPESOR ROTULADO POR DETRÁS CON IMPRESIÓN DIGITAL REVERSIBLE EN 1200 DPI EN TRASPARENTE Y FONDO DE VINIL AUTOADHERIBLE BLANCO Y ACRÍLICO CRISTAL DE 3 MM DE RESPALDO, RIELES FABRICADOS EN ACERO AL CARBÓN CALIBRE 20 Y PINTURA ELECTROSTÁTICA BENGAL SILVER. CON OPCIÓN A PARED COLOCAR BASE DESLIZABLE E INSTALAR A PARED CON TORNILLOS Y TAQUETES. EN VIDRIO CON CINTA 3M VHB Y COLOCAR SEÑALAMIENTO | PZA | 0 |  | MXN
UDA-G01-01-67 | SUMINISTRO E INSTALACION DE SEÑAL CUARTO ON LINE CON MEDIDAS DE 20 X 20 CMS A BASE DE SANDWICH DE PLACA DE ACRÍLICO MATE DE 3MM DE ESPESOR ROTULADO POR DETRÁS CON IMPRESIÓN DIGITAL REVERSIBLE EN 1200 DPI EN TRASPARENTE Y FONDO DE VINIL AUTOADHERIBLE BLANCO Y ACRÍLICO CRISTAL DE 3 MM DE RESPALDO, RIELES FABRICADOS EN ACERO AL CARBÓN CALIBRE 20 Y PINTURA ELECTROSTÁTICA BENGAL SILVER. CON OPCIÓN A PARED COLOCAR BASE DESLIZABLE E INSTALAR A PARED CON TORNILLOS Y TAQUETES. EN VIDRIO CON CINTA 3M VHB Y COLOCAR SEÑALAMIENTO | PZA | 0 |  | MXN
UDA-G01-01-68 | SUMINISTRO E INSTALACION DE LETRERO CUARTO ON LINE CON MEDIDAS DE 60 X 40 CMS A BASE DE SANDWICH DE PLACA DE ACRÍLICO MATE DE 3MM DE ESPESOR ROTULADO POR DETRÁS CON IMPRESIÓN DIGITAL REVERSIBLE EN 1200 DPI EN TRASPARENTE Y FONDO DE VINIL AUTOADHERIBLE BLANCO Y ACRÍLICO CRISTAL DE 3 MM DE RESPALDO, RIELES FABRICADOS EN ACERO AL CARBÓN CALIBRE 20 Y PINTURA ELECTROSTÁTICA BENGAL SILVER. CON OPCIÓN A PARED COLOCAR BASE DESLIZABLE E INSTALAR A PARED CON TORNILLOS Y TAQUETES. EN VIDRIO CON CINTA 3M VHB Y COLOCAR SEÑALAMIENTO | PZA | 0 |  | MXN
UDA-G01-01-69 | SUMINISTRO E INSTALACION DE SEÑAL ASEO CON MEDIDAS DE 20 X 20 CMS A BASE DE SANDWICH DE PLACA DE ACRÍLICO MATE DE 3MM DE ESPESOR ROTULADO POR DETRÁS CON IMPRESIÓN DIGITAL REVERSIBLE EN 1200 DPI EN TRASPARENTE Y FONDO DE VINIL AUTOADHERIBLE BLANCO Y ACRÍLICO CRISTAL DE 3 MM DE RESPALDO, RIELES FABRICADOS EN ACERO AL CARBÓN CALIBRE 20 Y PINTURA ELECTROSTÁTICA BENGAL SILVER. CON OPCIÓN A PARED COLOCAR BASE DESLIZABLE E INSTALAR A PARED CON TORNILLOS Y TAQUETES. EN VIDRIO CON CINTA 3M VHB Y COLOCAR SEÑALAMIENTO | PZA | 0 |  | MXN
UDA-G01-01-70 | SUMINISTRO E INSTALACION DE SEÑAL ARCHIVO CON MEDIDAS DE 20 X 20 CMS A BASE DE SANDWICH DE PLACA DE ACRÍLICO MATE DE 3MM DE ESPESOR ROTULADO POR DETRÁS CON IMPRESIÓN DIGITAL REVERSIBLE EN 1200 DPI EN TRASPARENTE Y FONDO DE VINIL AUTOADHERIBLE BLANCO Y ACRÍLICO CRISTAL DE 3 MM DE RESPALDO, RIELES FABRICADOS EN ACERO AL CARBÓN CALIBRE 20 Y PINTURA ELECTROSTÁTICA BENGAL SILVER. CON OPCIÓN A PARED COLOCAR BASE DESLIZABLE E INSTALAR A PARED CON TORNILLOS Y TAQUETES. EN VIDRIO CON CINTA 3M VHB Y COLOCAR SEÑALAMIENTO | PZA | 0 |  | MXN
UDA-G01-01-71 | SUMINISTRO E INSTALACION DE LETRERO REGLAS COCINETA CON MEDIDAS DE 60 X 40 CMS A BASE DE SANDWICH DE PLACA DE ACRÍLICO MATE DE 3MM DE ESPESOR ROTULADO POR DETRÁS CON IMPRESIÓN DIGITAL REVERSIBLE EN 1200 DPI EN TRASPARENTE Y FONDO DE VINIL AUTOADHERIBLE BLANCO Y ACRÍLICO CRISTAL DE 3 MM DE RESPALDO, RIELES FABRICADOS EN ACERO AL CARBÓN CALIBRE 20 Y PINTURA ELECTROSTÁTICA BENGAL SILVER. CON OPCIÓN A PARED COLOCAR BASE DESLIZABLE E INSTALAR A PARED CON TORNILLOS Y TAQUETES. EN VIDRIO CON CINTA 3M VHB Y COLOCAR SEÑALAMIENTO | PZA | 0 |  | MXN
UDA-G01-01-72 | SUMINISTRO E INSTALACION DE SEÑAL ALTO VOLTAJE CON MEDIDAS DE 20 X 20 CMS A BASE DE SANDWICH DE PLACA DE ACRÍLICO MATE DE 3MM DE ESPESOR ROTULADO POR DETRÁS CON IMPRESIÓN DIGITAL REVERSIBLE EN 1200 DPI EN TRASPARENTE Y FONDO DE VINIL AUTOADHERIBLE BLANCO Y ACRÍLICO CRISTAL DE 3 MM DE RESPALDO, RIELES FABRICADOS EN ACERO AL CARBÓN CALIBRE 20 Y PINTURA ELECTROSTÁTICA BENGAL SILVER. CON OPCIÓN A PARED COLOCAR BASE DESLIZABLE E INSTALAR A PARED CON TORNILLOS Y TAQUETES. EN VIDRIO CON CINTA 3M VHB Y COLOCAR SEÑALAMIENTO | PZA | 0 |  | MXN
UDA-G01-01-73 | SUMINISTRO E INSTALACION DE SEÑAL EXTINTOR CON MEDIDAS DE 20 X 20 CMS A BASE DE SANDWICH DE PLACA DE ACRÍLICO MATE DE 3MM DE ESPESOR ROTULADO POR DETRÁS CON IMPRESIÓN DIGITAL REVERSIBLE EN 1200 DPI EN TRASPARENTE Y FONDO DE VINIL AUTOADHERIBLE BLANCO Y ACRÍLICO CRISTAL DE 3 MM DE RESPALDO, RIELES FABRICADOS EN ACERO AL CARBÓN CALIBRE 20 Y PINTURA ELECTROSTÁTICA BENGAL SILVER. CON OPCIÓN A PARED COLOCAR BASE DESLIZABLE E INSTALAR A PARED CON TORNILLOS Y TAQUETES. EN VIDRIO CON CINTA 3M VHB Y COLOCAR SEÑALAMIENTO | PZA | 0 |  | MXN
UDA-G01-01-74 | SUMINISTRO E INSTALACION DE LETRERO SISMOS E INCENDIO CON MEDIDAS DE 60 X 40 CMS A BASE DE SANDWICH DE PLACA DE ACRÍLICO MATE DE 3MM DE ESPESOR ROTULADO POR DETRÁS CON IMPRESIÓN DIGITAL REVERSIBLE EN 1200 DPI EN TRASPARENTE Y FONDO DE VINIL AUTOADHERIBLE BLANCO Y ACRÍLICO CRISTAL DE 3 MM DE RESPALDO, RIELES FABRICADOS EN ACERO AL CARBÓN CALIBRE 20 Y PINTURA ELECTROSTÁTICA BENGAL SILVER. CON OPCIÓN A PARED COLOCAR BASE DESLIZABLE E INSTALAR A PARED CON TORNILLOS Y TAQUETES. EN VIDRIO CON CINTA 3M VHB Y COLOCAR SEÑALAMIENTO | PZA | 0 |  | MXN
UDA-G01-01-75 | SUMINISTRO E INSTALACION DE SEÑAL AREA DE IMPRESIÓN CON MEDIDAS DE 20 X 20 CMS A BASE DE SANDWICH DE PLACA DE ACRÍLICO MATE DE 3MM DE ESPESOR ROTULADO POR DETRÁS CON IMPRESIÓN DIGITAL REVERSIBLE EN 1200 DPI EN TRASPARENTE Y FONDO DE VINIL AUTOADHERIBLE BLANCO Y ACRÍLICO CRISTAL DE 3 MM DE RESPALDO, RIELES FABRICADOS EN ACERO AL CARBÓN CALIBRE 20 Y PINTURA ELECTROSTÁTICA BENGAL SILVER. CON OPCIÓN A PARED COLOCAR BASE DESLIZABLE E INSTALAR A PARED CON TORNILLOS Y TAQUETES. EN VIDRIO CON CINTA 3M VHB Y COLOCAR SEÑALAMIENTO | PZA | 0 |  | MXN
UDA-G01-01-76 | SUMINISTRO E INSTALACION DE SEÑALSANITARIOS MIXTO CON MEDIDAS DE 20 X 20 CMS A BASE DE SANDWICH DE PLACA DE ACRÍLICO MATE DE 3MM DE ESPESOR ROTULADO POR DETRÁS CON IMPRESIÓN DIGITAL REVERSIBLE EN 1200 DPI EN TRASPARENTE Y FONDO DE VINIL AUTOADHERIBLE BLANCO Y ACRÍLICO CRISTAL DE 3 MM DE RESPALDO, RIELES FABRICADOS EN ACERO AL CARBÓN CALIBRE 20 Y PINTURA ELECTROSTÁTICA BENGAL SILVER. CON OPCIÓN A PARED COLOCAR BASE DESLIZABLE E INSTALAR A PARED CON TORNILLOS Y TAQUETES. EN VIDRIO CON CINTA 3M VHB Y COLOCAR SEÑALAMIENTO | PZA | 0 |  | MXN
UDA-G01-01-77 | SUMINISTRO E INSTALACION DE SEÑAL SOLO PERSONAL AUTORIZADO CON MEDIDAS DE 20 X 20 CMS A BASE DE SANDWICH DE PLACA DE ACRÍLICO MATE DE 3MM DE ESPESOR ROTULADO POR DETRÁS CON IMPRESIÓN DIGITAL REVERSIBLE EN 1200 DPI EN TRASPARENTE Y FONDO DE VINIL AUTOADHERIBLE BLANCO Y ACRÍLICO CRISTAL DE 3 MM DE RESPALDO, RIELES FABRICADOS EN ACERO AL CARBÓN CALIBRE 20 Y PINTURA ELECTROSTÁTICA BENGAL SILVER. CON OPCIÓN A PARED COLOCAR BASE DESLIZABLE E INSTALAR A PARED CON TORNILLOS Y TAQUETES. EN VIDRIO CON CINTA 3M VHB Y COLOCAR SEÑALAMIENTO | PZA | 0 |  | MXN
UDA-G01-01-78 | SUMINISTRO Y ELABORACION DE LETRERO CON LEYENDA BBVA BANCOMER DE 40 CM. DE ALTURA Y 3.86 MTS A BASE DE MATERIAL GATOR DE 25MM PARA INTERIOR COLOR BLANCO O AZAUL, MANTADO SOBRE PLACA DE GATOR DE 5MM DE ESPESOR A UNA ALTURA MAXIMA DE 3 MTS, DE ACUERDO A ESPECIFICACIONES WAL-MART, EL PRECIO INCLUYE: FABRICACION DE LETRERO, MATERIALES DE INSTALACION ANDAMIAJE, TRASLADOS, MANO DE OBRA, ELEVACIONES, Y TODO LO NECESARIO PARA SU CORRECTA EJECUCION. | PZA | 19841.6 |  | MXN
UDA-G01-01-79 | SUMINISTRO FABRICACION E INSTALACION DE LETRAS INSTITUCIONALES DE ALUMINIO CEPILLADO DE 31 A 60 CMS. CON ILUMINACION LED, (LETRAS MINUSCULAS), EL PRECIO INCLUYE: FABRICACION DE LETRAS, ELEVACIONES, ANDAMIOS, TRASLADOS DE PERSONAL HASTA LA SUCURSAL DE INSTALACION, MANO DE OBRA, EQUIPO Y HERRAMIENTA, MISCELANEOS Y TODO LO NECESARIO PARA SU CORRECTA EJECUCION. | PZA | 3806.08 |  | MXN
UDA-G01-01-80 | SUMINISTRO FABRICACION E INSTALACION DE LETRAS INSTITUCIONALES DE ALUMINIO CEPILLADO DE 61 A 100 CMS. CON ILUMINACION LED, (LETRAS MMAYUSCULAS), EL PRECIO INCLUYE: FABRICACION DE LETRAS, ELEVACIONES, ANDAMIOS, TRASLADOS DE PERSONAL HASTA LA SUCURSAL DE INSTALACION, MANO DE OBRA, EQUIPO Y HERRAMIENTA, MISCELANEOS Y TODO LO NECESARIO PARA SU CORRECTA EJECUCION. | PZA | 3751.632 |  | MXN
UDA-G01-01-81 | DESMANTELAMIENTO DE LETRAS EXISTENTES "IMAGEN ANTIGUA" BBVA PARA COLOCACION DE LETRERO CON NUEVA IMAGEN, EL PRECIO INCLUYE: DESMANTELAMIENTO TODAS LAS LETRAS QUE CONFORMAN EL LOGO INSTITUCIONAL, LIMPIEZA DE MURO RESANES Y PREPARACIONES PARA RECIBIR LOGO CON NUEVA IMAGEN, MANO DE OBRA, ANDAMIOS, TRASLADOS, LEVANTAMIENTOS, EQUPO Y HERRA Y TODO LO NECESARIO PARA SU CORRECTA EJECUCION | PZA | 337.144 |  | MXN
UDA-G01-01-82 | SUMINISTRO E INSTALACION DE CHAPETON EN ALUMINIO PARA SOPORTE DE ANUNCIOS INFORMATIVOS EN AREA DE AUTOSERVICIO, CAJEROS AUTOMATICOS, PRACTICAJA , ETC. DE Ø 3/4" X 20 MM | PZA | 96.56 |  | MXN
UDA-G01-01-83 | SUMINISTRO E INSTALACION DE LETRA MINUSCULA PARA LOGO BBVA Bancomer (a n c o m e r) DE 225 X 137 MM PARA REPOSICION EN SUCURSAL, LETRA RECORTADA CON RESPALDO EN ACRÍLICO CRISTAL DE 9 MM DE ESPESOR. CARÁTULA EN ACRÍLICO ROSTED (MATE) DE 3 MM. CON APLICACIÓN POSTERIOR DE VINIL AZUL PMS 287. CANTOS PULIDOS. SEPARADORES POSTERIORES EN ACRÍLICO CRISTAL DE 6 MM, EL COSTO INCLUYE SUMINISTRO E INSTALACION DE LETRA, MANO DE OBRA NECESARIA PARA SU INSTALACION TRASLADOS Y TODOD LO NECESARIO PARA SU CORRECTA EJECUCION. | PZA | 594.52 |  | MXN
UDA-G01-01-84 | SUMINISTRO E INSTALACION DE SEÑALIZACION DE PROTECCION CIVIL, "AFORO MAXIMO" "NO DISCRIMINACION" "SANCIONES POR FUMAR ART. 29" "SANCIONES POR FUMAR ART. 45" FABRICADO EN ACRÍLICO MF DE 3MM DE ESPESOR CON RESPALDO EN ACRÍLICO CRISTAL DE 3MM. REGLETAS DE FIJACIÓN METÁLICAS CON PINTURA ELECTROSTÁTICA COLOR GRIS. GRÁFICO INTERMEDIO EN IMPRESIÓN DIRECTA SOBRE ACRÍLICO. | PZA | 238 |  | MXN
UDA-G01-01-85 | SUMINISTRO DE SEÑALIZACION DE PROTECCION CIVIL, "AFORO MAXIMO" "NO DISCRIMINACION" "SANCIONES POR FUMAR ART. 29" "SANCIONES POR FUMAR ART. 45" FABRICADO EN ACRÍLICO MF DE 3MM DE ESPESOR CON RESPALDO EN ACRÍLICO CRISTAL DE 3MM. REGLETAS DE FIJACIÓN METÁLICAS CON PINTURA ELECTROSTÁTICA COLOR GRIS. GRÁFICO INTERMEDIO EN IMPRESIÓN DIRECTA SOBRE ACRÍLICO. | PZA | 198 |  | MXN
UDA-G01-01-86 | INSTALACION DE SEÑALIZACION DE PROTECCION CIVIL, "AFORO MAXIMO" "NO DISCRIMINACION" "SANCIONES POR FUMAR ART. 29" "SANCIONES POR FUMAR ART. 45" FABRICADO EN ACRÍLICO MF DE 3MM DE ESPESOR CON RESPALDO EN ACRÍLICO CRISTAL DE 3MM. REGLETAS DE FIJACIÓN METÁLICAS CON PINTURA ELECTROSTÁTICA COLOR GRIS. GRÁFICO INTERMEDIO EN IMPRESIÓN DIRECTA SOBRE ACRÍLICO. | PZA | 40 |  | MXN
UDA-G01-01-87 | INSTALACION DE SEÑALIZACION DE PROTECCION CIVIL, "AFORO MAXIMO" "NO DISCRIMINACION" "SANCIONES POR FUMAR ART. 29" "SANCIONES POR FUMAR ART. 45" FABRICADO EN ACRÍLICO MF DE 3MM DE ESPESOR CON RESPALDO EN ACRÍLICO CRISTAL DE 3MM. REGLETAS DE FIJACIÓN METÁLICAS CON PINTURA ELECTROSTÁTICA COLOR GRIS. GRÁFICO INTERMEDIO EN IMPRESIÓN DIRECTA SOBRE ACRÍLICO. | PZA | 80 |  | MXN
UDA-G01-01-88 | SUMINISTRO E INSTALACION DE LETRERO DE BBVA BANCOMER EN FORMATO 3D ELABORADO CON ACERO INOXIDABLE CAL 18 PARA FRENTE Y ACERO INOXIDABLE CAL 22 PARA CANTO, CON ILUMINACION DE LUZ LED DIMENSIONES GENERALES 7786 X 800 MM, INCLUYE HERRAMIENTA, MATERIAL, MANO DE OBRA Y TODO LO NECESARIO PARA SU CORRECTA EJECUCION | PZA | 30596.09 |  | MXN
UDA-G01-01-89 | SUMINISTRO E INSTALACION DE VINIL A DOS CARAS CON LOGO Y COLORES INSTITUCIONALES "BBVA BANCOMER" CON LA LEYENDA "ESTAMOS UBICADOS EN POWER CENTER S1" EN MEDAS DE 0.90 x 5.00 MTS, PARA SER INSTALADO EN PLAZA VIA VALLEJO, EL CONCEPTO INCLUYE IMPRESIÓN DE GRAFICO CON COLORES INSTITUCIONALES BBVA, SUMINISTRO E INSTALACION, MANO DE OBRA Y TODO LO NECESARIO PARA SU CORRECTA EJECUCION. | PZA | 5567 |  | MXN
UDA-G01-01-90 | REPARACIONDE LETRERO "CAJERO AUTOMATICO" DE 95 X 40 CM, APLICACIÓN DE PINTURA COLOR NEGRO MATE SUMINISTRANDO LETRAS DAÑADAS DE 8 X 5 CM, CUADROS DE LETRERO CAJERO AUTOMATICO DE 15 X 15 CM FABRICADAS EN LAMINA SPEC BRUSHED CEPILLADO, ARREGLO DE PLACA TRASERA, Y AJUSTES DE PLACA A MURO, INCLUYE: DESINSTALACION DE LETRERO A CUALQUIER ALTURA REPARACION E INSTALACION EN SU SITIO ORIGINAL, MANO DE OBRA MATERIALES, Y TODO LO NECESARIO PARA SU CORRECTA EJECUCION. | PZA | 2345.6 |  | MXN
UDA-G01-01-91 | SUMINISTRO E INSTALACION DE LETRA MAYUSCULA PARA LOGO BBVA Bancomer (BBVA B...) DE 300 X 225 MM PARA REPOSICION EN SUCURSAL, LETRA RECORTADA CON RESPALDO EN ACRÍLICO CRISTAL DE 9 MM DE ESPESOR. CARÁTULA EN ACRÍLICO ROSTED (MATE) DE 3 MM. CON APLICACIÓN POSTERIOR DE VINIL AZUL PMS 287. CANTOS PULIDOS. SEPARADORES POSTERIORES EN ACRÍLICO CRISTAL DE 6 MM, EL COSTO INCLUYE SUMINISTRO E INSTALACION DE LETRA, MANO DE OBRA NECESARIA PARA SU INSTALACION TRASLADOS Y TODOD LO NECESARIO PARA SU CORRECTA EJECUCION. | PZA | 683.7 |  | MXN
UDA-G01-02 | SEÑALIZACION PATRIMONIAL |  | 0 |  | MXN
UDA-G01-02-01 | SUMINISTRO E INSTALACION DE LETRERO LS5 BLANCO CON MEDIDAS DE 20 X 20 CMS A BASE DE SANDWICH DE PLACA DE ACRÍLICO MATE DE 3MM DE ESPESOR ROTULADO POR DETRÁS CON IMPRESIÓN DIGITAL REVERSIBLE EN 1200 DPI EN TRASPARENTE Y FONDO DE VINIL AUTOADHERIBLE BLANCO Y ACRÍLICO CRISTAL DE 3 MM DE RESPALDO, RIELES FABRICADOS EN ACERO AL CARBÓN CALIBRE 20 Y PINTURA ELECTROSTÁTICA BENGAL SILVER. CON OPCIÓN A PARED COLOCAR BASE DESLIZABLE E INSTALAR A PARED CON TORNILLOS Y TAQUETES. EN VIDRIO CON CINTA 3M VHB Y COLOCAR SEÑALAMIENTO | PZA | 0 |  | MXN
UDA-G01-02-02 | SUMINISTRO E INSTALACION DE LETRERO SISMOS E INCENDIO CON MEDIDAS DE 60 X 40 CMS A BASE DE SANDWICH DE PLACA DE ACRÍLICO MATE DE 3MM DE ESPESOR ROTULADO POR DETRÁS CON IMPRESIÓN DIGITAL REVERSIBLE EN 1200 DPI EN TRASPARENTE Y FONDO DE VINIL AUTOADHERIBLE BLANCO Y ACRÍLICO CRISTAL DE 3 MM DE RESPALDO, RIELES FABRICADOS EN ACERO AL CARBÓN CALIBRE 20 Y PINTURA ELECTROSTÁTICA BENGAL SILVER. CON OPCIÓN A PARED COLOCAR BASE DESLIZABLE E INSTALAR A PARED CON TORNILLOS Y TAQUETES. EN VIDRIO CON CINTA 3M VHB Y COLOCAR SEÑALAMIENTO | PZA | 0 |  | MXN
UDA-G01-02-03 | SUMINISTRO E INSTALACION DE SEÑAL PROHIBIDO FUMAR CON MEDIDAS DE 20 X 20 CMS A BASE DE SANDWICH DE PLACA DE ACRÍLICO MATE DE 3MM DE ESPESOR ROTULADO POR DETRÁS CON IMPRESIÓN DIGITAL REVERSIBLE EN 1200 DPI EN TRASPARENTE Y FONDO DE VINIL AUTOADHERIBLE BLANCO Y ACRÍLICO CRISTAL DE 3 MM DE RESPALDO, RIELES FABRICADOS EN ACERO AL CARBÓN CALIBRE 20 Y PINTURA ELECTROSTÁTICA BENGAL SILVER. CON OPCIÓN A PARED COLOCAR BASE DESLIZABLE E INSTALAR A PARED CON TORNILLOS Y TAQUETES. EN VIDRIO CON CINTA 3M VHB Y COLOCAR SEÑALAMIENTO | PZA | 0 |  | MXN
UDA-G01-02-04 | SUMINISTRO E INSTALACION DE SEÑAL SALIDA DE EMERGENCIA CON MEDIDAS DE 20 X 20 CMS A BASE DE SANDWICH DE PLACA DE ACRÍLICO MATE DE 3MM DE ESPESOR ROTULADO POR DETRÁS CON IMPRESIÓN DIGITAL REVERSIBLE EN 1200 DPI EN TRASPARENTE Y FONDO DE VINIL AUTOADHERIBLE BLANCO Y ACRÍLICO CRISTAL D | PZA | 0 |  | MXN
UDA-G01-02-05 | SUMINISTRO E INSTALACION DE SEÑAL BAÑO HOMBRES CON MEDIDAS DE 20 X 20 CMS A BASE DE SANDWICH DE PLACA DE ACRÍLICO MATE DE 3MM DE ESPESOR ROTULADO POR DETRÁS CON IMPRESIÓN DIGITAL REVERSIBLE EN 1200 DPI EN TRASPARENTE Y FONDO DE VINIL AUTOADHERIBLE BLANCO Y ACRÍLICO CRISTAL DE 3 MM D | PZA | 0 |  | MXN
UDA-G01-02-06 | SUMINISTRO E INSTALACION DE SEÑAL BAÑO MUJERES CON MEDIDAS DE 20 X 20 CMS A BASE DE SANDWICH DE PLACA DE ACRÍLICO MATE DE 3MM DE ESPESOR ROTULADO POR DETRÁS CON IMPRESIÓN DIGITAL REVERSIBLE EN 1200 DPI EN TRASPARENTE Y FONDO DE VINIL AUTOADHERIBLE BLANCO Y ACRÍLICO CRISTAL DE 3 MM | PZA | 0 |  | MXN
UDA-G01-02-07 | SUMINISTRO E INSTALACION DE SEÑAL BOTIQUÍN CON MEDIDAS DE 20 X 20 CMS A BASE DE SANDWICH DE PLACA DE ACRÍLICO MATE DE 3MM DE ESPESOR ROTULADO POR DETRÁS CON IMPRESIÓN DIGITAL REVERSIBLE EN 1200 DPI EN TRASPARENTE Y FONDO DE VINIL AUTOADHERIBLE BLANCO Y ACRÍLICO CRISTAL DE 3 MM DE RE | PZA | 0 |  | MXN
UDA-G01-02-08 | SUMINISTRO E INSTALACION DE SEÑAL RUTA EVACUACIÓN ARRIBA CON MEDIDAS DE 20 X 20 CMS A BASE DE SANDWICH DE PLACA DE ACRÍLICO MATE DE 3MM DE ESPESOR ROTULADO POR DETRÁS CON IMPRESIÓN DIGITAL REVERSIBLE EN 1200 DPI EN TRASPARENTE Y FONDO DE VINIL AUTOADHERIBLE BLANCO Y ACRÍLICO CRISTAL DE 3 MM DE RESPALDO, RIELES FABRICADOS EN ACERO AL CARBÓN CALIBRE 20 Y PINTURA ELECTROSTÁTICA BENGAL SILVER. CON OPCIÓN A PARED COLOCAR BASE DESLIZABLE E INSTALAR A PARED CON TORNILLOS Y TAQUETES. EN VIDRIO CON CINTA 3M VHB Y COLOCAR SEÑALAMIENTO | PZA | 0 |  | MXN
UDA-G01-02-09 | SUMINISTRO E INSTALACION DE SEÑAL RUTA EVACUACIÓN DERECHA CON MEDIDAS DE 20 X 20 CMS A BASE DE SANDWICH DE PLACA DE ACRÍLICO MATE DE 3MM DE ESPESOR ROTULADO POR DETRÁS CON IMPRESIÓN DIGITAL REVERSIBLE EN 1200 DPI EN TRASPARENTE Y FONDO DE VINIL AUTOADHERIBLE BLANCO Y ACRÍLICO CRISTAL DE 3 MM DE RESPALDO, RIELES FABRICADOS EN ACERO AL CARBÓN CALIBRE 20 Y PINTURA ELECTROSTÁTICA BENGAL SILVER. CON OPCIÓN A PARED COLOCAR BASE DESLIZABLE E INSTALAR A PARED CON TORNILLOS Y TAQUETES. EN VIDRIO CON CINTA 3M VHB Y COLOCAR SEÑALAMIENTO | PZA | 0 |  | MXN
UDA-G01-02-10 | SUMINISTRO E INSTALACION DE SEÑAL RUTA EVACUACIÓN IZQUIERDA CON MEDIDAS DE 20 X 20 CMS A BASE DE SANDWICH DE PLACA DE ACRÍLICO MATE DE 3MM DE ESPESOR ROTULADO POR DETRÁS CON IMPRESIÓN DIGITAL REVERSIBLE EN 1200 DPI EN TRASPARENTE Y FONDO DE VINIL AUTOADHERIBLE BLANCO Y ACRÍLICO CRISTAL DE 3 MM DE RESPALDO, RIELES FABRICADOS EN ACERO AL CARBÓN CALIBRE 20 Y PINTURA ELECTROSTÁTICA BENGAL SILVER. CON OPCIÓN A PARED COLOCAR BASE DESLIZABLE E INSTALAR A PARED CON TORNILLOS Y TAQUETES. EN VIDRIO CON CINTA 3M VHB Y COLOCAR SEÑALAMIENTO | PZA | 0 |  | MXN
UDA-G01-02-11 | SUMINISTRO E INSTALACION DE SEÑAL CUARTO ON LINE CON MEDIDAS DE 20 X 20 CMS A BASE DE SANDWICH DE PLACA DE ACRÍLICO MATE DE 3MM DE ESPESOR ROTULADO POR DETRÁS CON IMPRESIÓN DIGITAL REVERSIBLE EN 1200 DPI EN TRASPARENTE Y FONDO DE VINIL AUTOADHERIBLE BLANCO Y ACRÍLICO CRISTAL DE 3 MM DE RESPALDO, RIELES FABRICADOS EN ACERO AL CARBÓN CALIBRE 20 Y PINTURA ELECTROSTÁTICA BENGAL SILVER. CON OPCIÓN A PARED COLOCAR BASE DESLIZABLE E INSTALAR A PARED CON TORNILLOS Y TAQUETES. EN VIDRIO CON CINTA 3M VHB Y COLOCAR SEÑALAMIENTO | PZA | 0 |  | MXN
UDA-G01-02-12 | SUMINISTRO E INSTALACION DE LETRERO CUARTO ON LINE CON MEDIDAS DE 60 X 40 CMS A BASE DE SANDWICH DE PLACA DE ACRÍLICO MATE DE 3MM DE ESPESOR ROTULADO POR DETRÁS CON IMPRESIÓN DIGITAL REVERSIBLE EN 1200 DPI EN TRASPARENTE Y FONDO DE VINIL AUTOADHERIBLE BLANCO Y ACRÍLICO CRISTAL DE 3 MM DE RESPALDO, RIELES FABRICADOS EN ACERO AL CARBÓN CALIBRE 20 Y PINTURA ELECTROSTÁTICA BENGAL SILVER. CON OPCIÓN A PARED COLOCAR BASE DESLIZABLE E INSTALAR A PARED CON TORNILLOS Y TAQUETES. EN VIDRIO CON CINTA 3M VHB Y COLOCAR SEÑALAMIENTO | PZA | 0 |  | MXN
UDA-G01-02-13 | SUMINISTRO E INSTALACION DE SEÑAL ASEO CON MEDIDAS DE 20 X 20 CMS A BASE DE SANDWICH DE PLACA DE ACRÍLICO MATE DE 3MM DE ESPESOR ROTULADO POR DETRÁS CON IMPRESIÓN DIGITAL REVERSIBLE EN 1200 DPI EN TRASPARENTE Y FONDO DE VINIL AUTOADHERIBLE BLANCO Y ACRÍLICO CRISTAL DE 3 MM DE RESPALDO, RIELES FABRICADOS EN ACERO AL CARBÓN CALIBRE 20 Y PINTURA ELECTROSTÁTICA BENGAL SILVER. CON OPCIÓN A PARED COLOCAR BASE DESLIZABLE E INSTALAR A PARED CON TORNILLOS Y TAQUETES. EN VIDRIO CON CINTA 3M VHB Y COLOCAR SEÑALAMIENTO | PZA | 0 |  | MXN
UDA-G01-02-14 | SUMINISTRO E INSTALACION DE SEÑAL ARCHIVO CON MEDIDAS DE 20 X 20 CMS A BASE DE SANDWICH DE PLACA DE ACRÍLICO MATE DE 3MM DE ESPESOR ROTULADO POR DETRÁS CON IMPRESIÓN DIGITAL REVERSIBLE EN 1200 DPI EN TRASPARENTE Y FONDO DE VINIL AUTOADHERIBLE BLANCO Y ACRÍLICO CRISTAL DE 3 MM DE RESPALDO, RIELES FABRICADOS EN ACERO AL CARBÓN CALIBRE 20 Y PINTURA ELECTROSTÁTICA BENGAL SILVER. CON OPCIÓN A PARED COLOCAR BASE DESLIZABLE E INSTALAR A PARED CON TORNILLOS Y TAQUETES. EN VIDRIO CON CINTA 3M VHB Y COLOCAR SEÑALAMIENTO | PZA | 0 |  | MXN
UDA-G01-02-15 | SUMINISTRO E INSTALACION DE LETRERO REGLAS COCINETA CON MEDIDAS DE 60 X 40 CMS A BASE DE SANDWICH DE PLACA DE ACRÍLICO MATE DE 3MM DE ESPESOR ROTULADO POR DETRÁS CON IMPRESIÓN DIGITAL REVERSIBLE EN 1200 DPI EN TRASPARENTE Y FONDO DE VINIL AUTOADHERIBLE BLANCO Y ACRÍLICO CRISTAL DE 3 MM DE RESPALDO, RIELES FABRICADOS EN ACERO AL CARBÓN CALIBRE 20 Y PINTURA ELECTROSTÁTICA BENGAL SILVER. CON OPCIÓN A PARED COLOCAR BASE DESLIZABLE E INSTALAR A PARED CON TORNILLOS Y TAQUETES. EN VIDRIO CON CINTA 3M VHB Y COLOCAR SEÑALAMIENTO | PZA | 0 |  | MXN
UDA-G01-02-16 | SUMINISTRO E INSTALACION DE SEÑAL EXTINTOR CON MEDIDAS DE 20 X 20 CMS A BASE DE SANDWICH DE PLACA DE ACRÍLICO MATE DE 3MM DE ESPESOR ROTULADO POR DETRÁS CON IMPRESIÓN DIGITAL REVERSIBLE EN 1200 DPI EN TRASPARENTE Y FONDO DE VINIL AUTOADHERIBLE BLANCO Y ACRÍLICO CRISTAL DE 3 MM DE RESPALDO, RIELES FABRICADOS EN ACERO AL CARBÓN CALIBRE 20 Y PINTURA ELECTROSTÁTICA BENGAL SILVER. CON OPCIÓN A PARED COLOCAR BASE DESLIZABLE E INSTALAR A PARED CON TORNILLOS Y TAQUETES. EN VIDRIO CON CINTA 3M VHB Y COLOCAR SEÑALAMIENTO | PZA | 0 |  | MXN
UDA-G01-02-17 | SUMINISTRO E INSTALACION DE SEÑAL ALTO VOLTAJE CON MEDIDAS DE 20 X 20 CMS A BASE DE SANDWICH DE PLACA DE ACRÍLICO MATE DE 3MM DE ESPESOR ROTULADO POR DETRÁS CON IMPRESIÓN DIGITAL REVERSIBLE EN 1200 DPI EN TRASPARENTE Y FONDO DE VINIL AUTOADHERIBLE BLANCO Y ACRÍLICO CRISTAL DE 3 MM DE RESPALDO, RIELES FABRICADOS EN ACERO AL CARBÓN CALIBRE 20 Y PINTURA ELECTROSTÁTICA BENGAL SILVER. CON OPCIÓN A PARED COLOCAR BASE DESLIZABLE E INSTALAR A PARED CON TORNILLOS Y TAQUETES. EN VIDRIO CON CINTA 3M VHB Y COLOCAR SEÑALAMIENTO | PZA | 0 |  | MXN
UDA-G01-03 | SEÑALIZACION BANCA DE EMPREASAS Y GOBIERNO BE&G |  | 0 |  | MXN
UDA-G01-03-01 | SUMINISTRO E INSTALACION DE SEÑAL DIRECTOR CON MEDIDAS DE 20 X 20 CMS A BASE DE SANDWICH DE PLACA DE ACRÍLICO MATE DE 3MM DE ESPESOR ROTULADO POR DETRÁS CON IMPRESIÓN DIGITAL REVERSIBLE EN 1200 DPI EN TRASPARENTE Y FONDO DE VINIL AUTOADHERIBLE BLANCO Y ACRÍLICO CRISTAL DE 3 MM DE RESPALDO, RIELES FABRICADOS EN ACERO AL CARBÓN CALIBRE 20 Y PINTURA ELECTROSTÁTICA BENGAL SILVER. CON OPCIÓN A PARED COLOCAR BASE DESLIZABLE E INSTALAR A PARED CON TORNILLOS Y TAQUETES. EN VIDRIO CON CINTA 3M VHB Y COLOCAR SEÑALAMIENTO | PZA | 478.2274 |  | MXN
UDA-G01-03-02 | SUMINISTRO E INSTALACION DE LETRERO LS6 CON MEDIDAS DE 20 X 20 CMS A BASE DE SANDWICH DE PLACA DE ACRÍLICO MATE DE 3MM DE ESPESOR ROTULADO POR DETRÁS CON IMPRESIÓN DIGITAL REVERSIBLE EN 1200 DPI EN TRASPARENTE Y FONDO DE VINIL AUTOADHERIBLE BLANCO Y ACRÍLICO CRISTAL DE 3 MM DE RESPALDO, RIELES FABRICADOS EN ACERO AL CARBÓN CALIBRE 20 Y PINTURA ELECTROSTÁTICA BENGAL SILVER. CON OPCIÓN A PARED COLOCAR BASE DESLIZABLE E INSTALAR A PARED CON TORNILLOS Y TAQUETES. EN VIDRIO CON CINTA 3M VHB Y COLOCAR SEÑALAMIENTO | PZA | 478.2274 |  | MXN
UDA-G01-03-03 | SUMINISTRO E INSTALACION DE SEÑAL EXTINTOR CON MEDIDAS DE 20 X 20 CMS A BASE DE SANDWICH DE PLACA DE ACRÍLICO MATE DE 3MM DE ESPESOR ROTULADO POR DETRÁS CON IMPRESIÓN DIGITAL REVERSIBLE EN 1200 DPI EN TRASPARENTE Y FONDO DE VINIL AUTOADHERIBLE BLANCO Y ACRÍLICO CRISTAL DE 3 MM DE RESPALDO, RIELES FABRICADOS EN ACERO AL CARBÓN CALIBRE 20 Y PINTURA ELECTROSTÁTICA BENGAL SILVER. CON OPCIÓN A PARED COLOCAR BASE DESLIZABLE E INSTALAR A PARED CON TORNILLOS Y TAQUETES. EN VIDRIO CON CINTA 3M VHB Y COLOCAR SEÑALAMIENTO | PZA | 478.2274 |  | MXN
UDA-G01-03-04 | SUMINISTRO E INSTALACION DE LETRERO SISMOS E INCENDIO CON MEDIDAS DE 60 X 40 CMS A BASE DE SANDWICH DE PLACA DE ACRÍLICO MATE DE 3MM DE ESPESOR ROTULADO POR DETRÁS CON IMPRESIÓN DIGITAL REVERSIBLE EN 1200 DPI EN TRASPARENTE Y FONDO DE VINIL AUTOADHERIBLE BLANCO Y ACRÍLICO CRISTAL DE 3 MM DE RESPALDO, RIELES FABRICADOS EN ACERO AL CARBÓN CALIBRE 20 Y PINTURA ELECTROSTÁTICA BENGAL SILVER. CON OPCIÓN A PARED COLOCAR BASE DESLIZABLE E INSTALAR A PARED CON TORNILLOS Y TAQUETES. EN VIDRIO CON CINTA 3M VHB Y COLOCAR SEÑALAMIENTO | PZA | 1707.8037 |  | MXN
UDA-G01-03-05 | SUMINISTRO E INSTALACION DE SEÑAL NO FUMAR CON MEDIDAS DE 20 X 20 CMS A BASE DE SANDWICH DE PLACA DE ACRÍLICO MATE DE 3MM DE ESPESOR ROTULADO POR DETRÁS CON IMPRESIÓN DIGITAL REVERSIBLE EN 1200 DPI EN TRASPARENTE Y FONDO DE VINIL AUTOADHERIBLE BLANCO Y ACRÍLICO CRISTAL DE 3 MM DE RESPALDO, RIELES FABRICADOS EN ACERO AL CARBÓN CALIBRE 20 Y PINTURA ELECTROSTÁTICA BENGAL SILVER. CON OPCIÓN A PARED COLOCAR BASE DESLIZABLE E INSTALAR A PARED CON TORNILLOS Y TAQUETES. EN VIDRIO CON CINTA 3M VHB Y COLOCAR SEÑALAMIENTO | PZA | 478.2274 |  | MXN
UDA-G01-03-06 | SUMINISTRO E INSTALACION DE SEÑAL AREA EXLUSIVA DE IMPRESIÓN CON MEDIDAS DE 20 X 20 CMS A BASE DE SANDWICH DE PLACA DE ACRÍLICO MATE DE 3MM DE ESPESOR ROTULADO POR DETRÁS CON IMPRESIÓN DIGITAL REVERSIBLE EN 1200 DPI EN TRASPARENTE Y FONDO DE VINIL AUTOADHERIBLE BLANCO Y ACRÍLICO CRISTAL DE 3 MM DE RESPALDO, RIELES FABRICADOS EN ACERO AL CARBÓN CALIBRE 20 Y PINTURA ELECTROSTÁTICA BENGAL SILVER. CON OPCIÓN A PARED COLOCAR BASE DESLIZABLE E INSTALAR A PARED CON TORNILLOS Y TAQUETES. EN VIDRIO CON CINTA 3M VHB Y COLOCAR SEÑALAMIENTO | PZA | 478.2274 |  | MXN
UDA-G01-03-07 | SUMINISTRO E INSTALACION DE SEÑAL CUARTO ON LINE CON MEDIDAS DE 20 X 20 CMS A BASE DE SANDWICH DE PLACA DE ACRÍLICO MATE DE 3MM DE ESPESOR ROTULADO POR DETRÁS CON IMPRESIÓN DIGITAL REVERSIBLE EN 1200 DPI EN TRASPARENTE Y FONDO DE VINIL AUTOADHERIBLE BLANCO Y ACRÍLICO CRISTAL DE 3 MM DE RESPALDO, RIELES FABRICADOS EN ACERO AL CARBÓN CALIBRE 20 Y PINTURA ELECTROSTÁTICA BENGAL SILVER. CON OPCIÓN A PARED COLOCAR BASE DESLIZABLE E INSTALAR A PARED CON TORNILLOS Y TAQUETES. EN VIDRIO CON CINTA 3M VHB Y COLOCAR SEÑALAMIENTO | PZA | 478.2274 |  | MXN
UDA-G01-03-08 | SUMINISTRO E INSTALACION DE LETRERO CUARTO ON LINE CON MEDIDAS DE 60 X 40 CMS A BASE DE SANDWICH DE PLACA DE ACRÍLICO MATE DE 3MM DE ESPESOR ROTULADO POR DETRÁS CON IMPRESIÓN DIGITAL REVERSIBLE EN 1200 DPI EN TRASPARENTE Y FONDO DE VINIL AUTOADHERIBLE BLANCO Y ACRÍLICO CRISTAL DE 3 MM DE RESPALDO, RIELES FABRICADOS EN ACERO AL CARBÓN CALIBRE 20 Y PINTURA ELECTROSTÁTICA BENGAL SILVER. CON OPCIÓN A PARED COLOCAR BASE DESLIZABLE E INSTALAR A PARED CON TORNILLOS Y TAQUETES. EN VIDRIO CON CINTA 3M VHB Y COLOCAR SEÑALAMIENTO | PZA | 1707.8037 |  | MXN
UDA-G01-03-09 | SUMINISTRO E INSTALACION DE SEÑAL ASEO CON MEDIDAS DE 20 X 20 CMS A BASE DE SANDWICH DE PLACA DE ACRÍLICO MATE DE 3MM DE ESPESOR ROTULADO POR DETRÁS CON IMPRESIÓN DIGITAL REVERSIBLE EN 1200 DPI EN TRASPARENTE Y FONDO DE VINIL AUTOADHERIBLE BLANCO Y ACRÍLICO CRISTAL DE 3 MM DE RESPALDO, RIELES FABRICADOS EN ACERO AL CARBÓN CALIBRE 20 Y PINTURA ELECTROSTÁTICA BENGAL SILVER. CON OPCIÓN A PARED COLOCAR BASE DESLIZABLE E INSTALAR A PARED CON TORNILLOS Y TAQUETES. EN VIDRIO CON CINTA 3M VHB Y COLOCAR SEÑALAMIENTO | PZA | 478.2274 |  | MXN
UDA-G01-03-10 | SUMINISTRO E INSTALACION DE LETRERO REGLAS COCINETA CON MEDIDAS DE 60 X 40 CMS A BASE DE SANDWICH DE PLACA DE ACRÍLICO MATE DE 3MM DE ESPESOR ROTULADO POR DETRÁS CON IMPRESIÓN DIGITAL REVERSIBLE EN 1200 DPI EN TRASPARENTE Y FONDO DE VINIL AUTOADHERIBLE BLANCO Y ACRÍLICO CRISTAL DE 3 MM DE RESPALDO, RIELES FABRICADOS EN ACERO AL CARBÓN CALIBRE 20 Y PINTURA ELECTROSTÁTICA BENGAL SILVER. CON OPCIÓN A PARED COLOCAR BASE DESLIZABLE E INSTALAR A PARED CON TORNILLOS Y TAQUETES. EN VIDRIO CON CINTA 3M VHB Y COLOCAR SEÑALAMIENTO | PZA | 1707.8037 |  | MXN
UDA-G01-03-11 | SUMINISTRO E INSTALACION DE SEÑAL ARCHIVO CON MEDIDAS DE 20 X 20 CMS A BASE DE SANDWICH DE PLACA DE ACRÍLICO MATE DE 3MM DE ESPESOR ROTULADO POR DETRÁS CON IMPRESIÓN DIGITAL REVERSIBLE EN 1200 DPI EN TRASPARENTE Y FONDO DE VINIL AUTOADHERIBLE BLANCO Y ACRÍLICO CRISTAL DE 3 MM DE RESPALDO, RIELES FABRICADOS EN ACERO AL CARBÓN CALIBRE 20 Y PINTURA ELECTROSTÁTICA BENGAL SILVER. CON OPCIÓN A PARED COLOCAR BASE DESLIZABLE E INSTALAR A PARED CON TORNILLOS Y TAQUETES. EN VIDRIO CON CINTA 3M VHB Y COLOCAR SEÑALAMIENTO | PZA | 478.2274 |  | MXN
UDA-G01-03-12 | SUMINISTRO E INSTALACION DE SEÑAL BAÑO HOMBRES CON MEDIDAS DE 20 X 20 CMS A BASE DE SANDWICH DE PLACA DE ACRÍLICO MATE DE 3MM DE ESPESOR ROTULADO POR DETRÁS CON IMPRESIÓN DIGITAL REVERSIBLE EN 1200 DPI EN TRASPARENTE Y FONDO DE VINIL AUTOADHERIBLE BLANCO Y ACRÍLICO CRISTAL DE 3 MM DE RESPALDO, RIELES FABRICADOS EN ACERO AL CARBÓN CALIBRE 20 Y PINTURA ELECTROSTÁTICA BENGAL SILVER. CON OPCIÓN A PARED COLOCAR BASE DESLIZABLE E INSTALAR A PARED CON TORNILLOS Y TAQUETES. EN VIDRIO CON CINTA 3M VHB Y COLOCAR SEÑALAMIENTO | PZA | 478.2274 |  | MXN
UDA-G01-03-13 | SUMINISTRO E INSTALACION DE SEÑAL BAÑO MUJERES CON MEDIDAS DE 20 X 20 CMS A BASE DE SANDWICH DE PLACA DE ACRÍLICO MATE DE 3MM DE ESPESOR ROTULADO POR DETRÁS CON IMPRESIÓN DIGITAL REVERSIBLE EN 1200 DPI EN TRASPARENTE Y FONDO DE VINIL AUTOADHERIBLE BLANCO Y ACRÍLICO CRISTAL DE 3 MM DE RESPALDO, RIELES FABRICADOS EN ACERO AL CARBÓN CALIBRE 20 Y PINTURA ELECTROSTÁTICA BENGAL SILVER. CON OPCIÓN A PARED COLOCAR BASE DESLIZABLE E INSTALAR A PARED CON TORNILLOS Y TAQUETES. EN VIDRIO CON CINTA 3M VHB Y COLOCAR SEÑALAMIENTO | PZA | 478.2274 |  | MXN
UDA-G01-03-14 | SUMINISTRO E INSTALACION DE BASURERO NEGRO SIN TAPA CON MEDIDAS DE 20 X 20 CMS A BASE DE SANDWICH DE PLACA DE ACRÍLICO MATE DE 3MM DE ESPESOR ROTULADO POR DETRÁS CON IMPRESIÓN DIGITAL REVERSIBLE EN 1200 DPI EN TRASPARENTE Y FONDO DE VINIL AUTOADHERIBLE BLANCO Y ACRÍLICO CRISTAL DE 3 MM DE RESPALDO, RIELES FABRICADOS EN ACERO AL CARBÓN CALIBRE 20 Y PINTURA ELECTROSTÁTICA BENGAL SILVER. CON OPCIÓN A PARED COLOCAR BASE DESLIZABLE E INSTALAR A PARED CON TORNILLOS Y TAQUETES. EN VIDRIO CON CINTA 3M VHB Y COLOCAR SEÑALAMIENTO | PZA | 478.2274 |  | MXN
UDA-G01-03-15 | BASURERO GRIS CON TAPA CON MEDIDAS DE 20 X 20 CMS A BASE DE SANDWICH DE PLACA DE ACRÍLICO MATE DE 3MM DE ESPESOR ROTULADO POR DETRÁS CON IMPRESIÓN DIGITAL REVERSIBLE EN 1200 DPI EN TRASPARENTE Y FONDO DE VINIL AUTOADHERIBLE BLANCO Y ACRÍLICO CRISTAL DE 3 MM DE RESPALDO, RIELES FABRICADOS EN ACERO AL CARBÓN CALIBRE 20 Y PINTURA ELECTROSTÁTICA BENGAL SILVER. CON OPCIÓN A PARED COLOCAR BASE DESLIZABLE E INSTALAR A PARED CON TORNILLOS Y TAQUETES. EN VIDRIO CON CINTA 3M VHB Y COLOCAR SEÑALAMIENTO | PZA | 478.2274 |  | MXN
UDA-G01-03-16 | SUMINISTRO E INSTALACION DE SEÑAL SALIDA DE EMERGENCIA CON MEDIDAS DE 20 X 20 CMS A BASE DE SANDWICH DE PLACA DE ACRÍLICO MATE DE 3MM DE ESPESOR ROTULADO POR DETRÁS CON IMPRESIÓN DIGITAL REVERSIBLE EN 1200 DPI EN TRASPARENTE Y FONDO DE VINIL AUTOADHERIBLE BLANCO Y ACRÍLICO CRISTAL DE 3 MM DE RESPALDO, RIELES FABRICADOS EN ACERO AL CARBÓN CALIBRE 20 Y PINTURA ELECTROSTÁTICA BENGAL SILVER. CON OPCIÓN A PARED COLOCAR BASE DESLIZABLE E INSTALAR A PARED CON TORNILLOS Y TAQUETES. EN VIDRIO CON CINTA 3M VHB Y COLOCAR SEÑALAMIENTO | PZA | 478.2274 |  | MXN
UDA-G01-03-17 | SUMINISTRO E INSTALACION DE SEÑAL BOTIQUÍN CON MEDIDAS DE 20 X 20 CMS A BASE DE SANDWICH DE PLACA DE ACRÍLICO MATE DE 3MM DE ESPESOR ROTULADO POR DETRÁS CON IMPRESIÓN DIGITAL REVERSIBLE EN 1200 DPI EN TRASPARENTE Y FONDO DE VINIL AUTOADHERIBLE BLANCO Y ACRÍLICO CRISTAL DE 3 MM DE RESPALDO, RIELES FABRICADOS EN ACERO AL CARBÓN CALIBRE 20 Y PINTURA ELECTROSTÁTICA BENGAL SILVER. CON OPCIÓN A PARED COLOCAR BASE DESLIZABLE E INSTALAR A PARED CON TORNILLOS Y TAQUETES. EN VIDRIO CON CINTA 3M VHB Y COLOCAR SEÑALAMIENTO | PZA | 478.2274 |  | MXN
UDA-G01-03-18 | SUMINISTRO E INSTALACION DE SEÑAL RUTA EVACUACIÓN ARRIBA CON MEDIDAS DE 20 X 20 CMS A BASE DE SANDWICH DE PLACA DE ACRÍLICO MATE DE 3MM DE ESPESOR ROTULADO POR DETRÁS CON IMPRESIÓN DIGITAL REVERSIBLE EN 1200 DPI EN TRASPARENTE Y FONDO DE VINIL AUTOADHERIBLE BLANCO Y ACRÍLICO CRISTAL DE 3 MM DE RESPALDO, RIELES FABRICADOS EN ACERO AL CARBÓN CALIBRE 20 Y PINTURA ELECTROSTÁTICA BENGAL SILVER. CON OPCIÓN A PARED COLOCAR BASE DESLIZABLE E INSTALAR A PARED CON TORNILLOS Y TAQUETES. EN VIDRIO CON CINTA 3M VHB Y COLOCAR SEÑALAMIENTO | PZA | 478.2274 |  | MXN
UDA-G01-03-19 | SUMINISTRO E INSTALACION DE SEÑAL RUTA EVACUACIÓN DERECHA CON MEDIDAS DE 20 X 20 CMS A BASE DE SANDWICH DE PLACA DE ACRÍLICO MATE DE 3MM DE ESPESOR ROTULADO POR DETRÁS CON IMPRESIÓN DIGITAL REVERSIBLE EN 1200 DPI EN TRASPARENTE Y FONDO DE VINIL AUTOADHERIBLE BLANCO Y ACRÍLICO CRISTAL DE 3 MM DE RESPALDO, RIELES FABRICADOS EN ACERO AL CARBÓN CALIBRE 20 Y PINTURA ELECTROSTÁTICA BENGAL SILVER. CON OPCIÓN A PARED COLOCAR BASE DESLIZABLE E INSTALAR A PARED CON TORNILLOS Y TAQUETES. EN VIDRIO CON CINTA 3M VHB Y COLOCAR SEÑALAMIENTO | PZA | 478.2274 |  | MXN
UDA-G01-03-20 | SUMINISTRO E INSTALACION DE SEÑAL RUTA EVACUACIÓN IZQUIERDA CON MEDIDAS DE 20 X 20 CMS A BASE DE SANDWICH DE PLACA DE ACRÍLICO MATE DE 3MM DE ESPESOR ROTULADO POR DETRÁS CON IMPRESIÓN DIGITAL REVERSIBLE EN 1200 DPI EN TRASPARENTE Y FONDO DE VINIL AUTOADHERIBLE BLANCO Y ACRÍLICO CRISTAL DE 3 MM DE RESPALDO, RIELES FABRICADOS EN ACERO AL CARBÓN CALIBRE 20 Y PINTURA ELECTROSTÁTICA BENGAL SILVER. CON OPCIÓN A PARED COLOCAR BASE DESLIZABLE E INSTALAR A PARED CON TORNILLOS Y TAQUETES. EN VIDRIO CON CINTA 3M VHB Y COLOCAR SEÑALAMIENTO | PZA | 478.2274 |  | MXN
UDA-G01-03-21 | SUMINISTRO E INSTALACION DE BOTE DE BASURA PARA AREA DE CAJEROS FABRICADO EN LAMINA DE ACERO CAL. 20 CON LOGOTIPO BBVA BANCOMER SEGÚN DISEÑO, EL PRECIO INCLUYE: EL SUMINISTRO Y LA COLOCACION DEL MISMO EN EL SITIO DE UTILIZACION | PZA | 1819.97 |  | MXN
UDA-G01-04 | SEÑALIZACION ATM`S |  | 0 |  | MXN
UDA-G01-04-01 | INSTALACION DE STICKER PARA CAJERO, CONSIDERANDO LIMPIEZA Y PREPARACION DE LA SUPERFICIE; INCLUYE MANO DE OBRA (TRASLADOS/VIATICOS), HERRAMIENTA, MATERIAL, LIMPIEZA FINA DURANTE Y AL FINAL DE LOS TRABOS Y TODO LO NECESARIO PARA SU CORRECTA EJECUCION | PZA | 104.53 |  | MXN
UDA-G01-05 | FLECHAS Y SEÑALIZACION EN SITIO |  |  | 3
UDA-G01-05-01 | ELABORACION DE SEÑALIZACION "PUNTO DE REUNION" HECHO SOBRE PISO DE CONCRETO O CARPETA ASFALTICA DIMENSIONES DE 2.50 X 2.50 METROS, HECHA CON PINTURA DE ESMALTE MCA COMEX COLOR VERDE, Y CUATRO FLECHAS EN COLOR BLANCO. INCLUYE: EL SUMINISTRO DE MATERIALES, TRAZO, DESPERDICIO, CINTA MASKING, PREPARACION DE LA SUPERFICIE, DOS MANOS DE ESMALTE, HERRAMIENTA EQUIPO, MANO DE OBRA, VIATICOS, TRASLADOS Y TODO LO NECESARIO PARA SU CORRECTA EJECUCION. | PZA | 970.93 |  | MXN
UDA-G01-05-02 | SUMINISTRO E INSTALACION SEÑAL INF.DE SERVICIO DE "MNUSVALIDOS " DE 45 X 61 CM FABRICADA CON LAMINA GALV.CAL 16 CON POSTE DE PTR DE 2"X2"X3.0M GALV.CAL 14 ROTULADA CON VINIL 3M REFLEJAN 1 b GRADO INGENEIRIA Y VINIL CAL BRILLANTE, CONSIDERANDO PREPARACION Y FIJACION, MANTERIAL MANO DE OBRA Y TODO LO NECESARIO PARA SU CORRECTA EJECUCION | PZA | 1485.34 |  | MXN
UDA-G01-06 | SEÑALIZACION AULAS T&C |  |  | 3
UDA-G01-06-01 | SUMINISTRO DE RAINBOW CON "OLAS" FABRICADO EN CORTE DE VINIL 3M DEGADADO SEGÚN COLESRES INSTITUCIONALES CON MEDIDAS DE 1.375 X 0.80 M, PARA INSTALACION EN AULAS DE TALENTO Y CULTURA, EL CONCEPTO INCLUYE: SUMINISTRO DE VINIL EN MODULOS ESPECIFICADOS, TOTALMENTE HABILITADO PARA LA INSTALACION EN UN SOLO BLOQUE. | PZA | 1394.6 |  | MXN
UDA-G01-06-04 | SUMISTRO DE GRAFICO CON LEYENDA "CAMPUS BBVA" (SUPERIOR) "UPDATE YOUR SELF" (INFERIOR) DE 600 X 3460 MM, FABRCADO EN VINIL SANDBLAST RESIST TAPE, PARA ZONA METRO, EL CONCEPTO INCLUYE EL SUMINISTRO DE VINIL EN MODULOS ESPECIFICADOS, TOTALMENTE HABILITADO PARA LA INSTALACION EN UN SOLO BLOQUE. | PZA | 1345.6 |  | MXN
UDA-G01-06-05 | SUMISTRO DE GRAFICO CON LEYENDA "CAMPUS BBVA" (SUPERIOR) "UPDATE YOUR SELF" (INFERIOR) DE 350 X 1830 MM, FABRCADO EN VINIL SANDBLAST RESIST TAPE, PARA ZONA METRO, EL CONCEPTO INCLUYE EL SUMINISTRO DE VINIL EN MODULOS ESPECIFICADOS, TOTALMENTE HABILITADO PARA LA INSTALACION EN UN SOLO BLOQUE. | PZA | 490.81 |  | MXN
UDA-G01-06-06 | INSTALACION DE GRAFICO CON LEYENDA "CAMPUS BBVA" (SUPERIOR) "UPDATE YOUR SELF" (INFERIOR) DE 600 X 3460 MM, EN VINIL SANDBLAST RESIST TAPE, INCLUYE: MANO DE OBRA MATERIALES Y HERRAMIENTAS NECESARIAS PARA LA CORRECTA INSTALACION DEL MISMO, VIATICOS TRASLADOS Y TODO LO NECESARIO PARA SU CORRECTA EJECUCION. | PZA | 170 |  | MXN
UDA-G01-06-07 | INSTALACION DE GRAFICO CON LEYENDA "CAMPUS BBVA" (SUPERIOR) "UPDATE YOUR SELF" (INFERIOR) DE 350 X 1830 MM, EN VINIL SANDBLAST RESIST TAPE, INCLUYE: MANO DE OBRA MATERIALES Y HERRAMIENTAS NECESARIAS PARA LA CORRECTA INSTALACION DEL MISMO, VIATICOS TRASLADOS Y TODO LO NECESARIO PARA SU CORRECTA EJECUCION. | PZA | 90 |  | MXN
UDA-G01-06-02 | SUMINISTRO DE RAINBOW EN FORMATO HORIZONTAL FABRICADO EN CORTE DE VINIL 3M DEGADADO SEGÚN COLESRES INSTITUCIONALES CON MEDIDAS DE 1.25 X 0.60 M, PARA INSTALACION EN AULAS DE TALENTO Y CULTURA, EL CONCEPTO INCLUYE: SUMINISTRO DE VINIL EN MODULOS ESPECIFICADOS, TOTALMENTE HABILITADO PARA LA INSTALACION EN UN SOLO BLOQUE. | PZA | 790 |  | MXN
UDA-G01-06-03 | INSTALACION DE RAINBOW EN AULAS DE TALENTO Y CULTURA, FABRICADO A BASE DE RECORTE DE VINIL, EL CONCEPTO INCLUYE: MANO DE OBRA MATERIALES Y HERRAMIENTAS NECESARIOS PARA LA CORRECTA INSTALACION DEL MISMO, VIATICOS TRASLADOS Y TODO LO NECESARIO PARA SU CORRECTA EJECUCION. | ML | 50 |  | MXN
UDA-G01-07 | SEÑALIZACION EDIFICIOS |  |  | 3
UDA-G01-07 | PORTA HOJA DE 3 MM DE ESPESOR EN ACR-020100 , EN MEDIDA DE (44.0 X 29.0)CMS., CON 2 TIRAS DE ADHESIVO ESPUMADO DE 21 X1.2 CMS EN EL RESPALDO. EN NINGUNA CON ACABADO CANTOS PULIDOS Y ADHESIVO ADH-010100 , IMPRESION NINGUNA A 1 VISTA PARA SUPERFICIE OPACA CLARA Y SUAJE ESQ. EN ESCUADRA. COLORES NINGUNO; . LLEVA UN DOBLEZ Y UN CORTE DE MEDIA LUNA. NO INCLUYE COLOCACION. | PZA | 171 |  | MXN
G02 | CAJEROS AUTOMATICOS REMOTOS |  |  | 2
UDA-G02-01 | DESINSTALACION DE CARCASA DE CAJERO AUTOMATICO, INCLUYE: DESATORNILLADO O CORTADO CON EQUIPO DE CORTE OXIACETILENO EN LAS PARTE FIJAS, QUITAR TORNILLOS, TUERCAS Y REMACHE, CORTES, ENSAMBLES, LIMPIEZA DEL AREA DE TRABAJO Y RETIRO DE LOS MATERIALES SOBRANTES FUERA DE LA OBRA, | PZA | 411.85 |  | MXN
UDA-G02-02 | ARMADO DE CARCASA DE CAJERO AUTOMATICO; INCLUYE : MANO DE OBRA, HERRAMIENTA, LIMPIEZA Y TODO LO NECESARIO PARA SU CORRECTA EJECUCION. | PZA | 356.76 |  | MXN
UDA-G02-03 | SUMINISTRO DE CARCASA, INCLUYE; TRANSPORTE DESDE BODEGA DE ALMACEN, ACARREOS, ELEMENTOS DE FIJACION, MANO DE OBRA, AJUSTES, HERRAMIENTA, EQUIPO Y TODO LO NECESARIO PARA SU CORRECTA EJECUCION. | PZA | 2338 |  | MXN
UDA-G02-04 | RETIRO DE CARCASA, INCLUYE; TRANSPORTE DESDE SITIO EXISTENTE A BODEGA DE ALMACEN, ACARREOS, MATERIALES SOBRANTES, MANO DE OBRA, HERRAMIENTA, EQUIPO Y TODO LO NECESARIO PARA SU CORRECTA EJECUCION. | PZA | 2338 |  | MXN
UDA-G02-05 | TRABAJOS PARA FIJACIÓN DE BASTIDOR DE CAJERO A BASTIDOR EXISTENTE EN MURO DE SEGURIDAD EXISTENTE PARA CAJEROS AUTOMÁTICOS REMOTOS EXISTENTES EN PLAZAS COMERCIALES, EL CONCEPTO INCLUYE: ÚNICAMENTE LA INSTALACIÓN DE BASTIDOR A BASE DE SOLDADURA, AJUSTES, CORTES, DESPERDICIOS LIMPIEZAS, MANO DE OBRA, HERRAMIENTA, TRASLADOS, VIÁTICOS Y TODO LO NECESARIO PARA SU CORRECTA EJECUCIÓN. | PZA | 1828.05 |  | MXN
UDA-G02-06 | ADECUACIONES DE BASTIDOR EXISTENTE EN MURO DE SEGURIDAD DE CAJEROS REMOTOS PARA RECIBIR NUEVO BASTIDOR, CORTES AJUSTES SOLDADURAS, FLETES, LIMPIEZAS DEL ÁREA DE TRABAJO PINTURA, MANO DE OBRA, EQUIPO Y HERRAMIENTA, TRASLADOS, VIÁTICOS Y TODO LO NECESARIO PARA SU CORRECTA EJECUCIÓN | PZA | 3442.39 |  | MXN
G03 | EXTINTORES |  |  | 2
UDA-G03-01 | SUMINISTRO E INSTALACION DE EXTINTOR PORTATIL DE C02 (BC) CON CAPACIDAD PARA 4.5 KG CON CORNETA PARA SU DESCARGA Y SOPORTE PARA SU COLOCACION | PZA | 2220 |  | MXN
UDA-G03-02 | SUMINISTRO E INSTALACION DE EXTINTOR PORTATIL DE PQS CON CAPACIDAD PARA 4.5 KG CON MANGUERA DE DESCARGA Y SOPORTE PARA SU COLOCACION | PZA | 539 |  | MXN
G04 | SEÑALES SUCURSALES NO ULISES |  |  | 2
UDA-G04-01 | SUMINISTRO DE SEÑAL PARA SUCURSAL NO ULISADA, SEÑAL DE EXTINTORES DE 15 X 20 CM, FABRICADA EN PVC DE 1 MM DE ESPESOR, EL CONCEPTRO INCLUYE: SUMINISTRO E INSTALACION DE LA SEÑALIZACION, MANO DE OBRA EQUIPO Y HERRAMIENTA, VIATICOS TRASLADOS Y TODO LO NECESARIO PARA SU CORRECTA EJECUCION. | PZA | 80.16 |  | MXN
UDA-G04-02 | SUMINISTRO DE SEÑAL PARA SUCURSAL NO ULISADA, ETIQUETAS PARA RIESGOS ELECTRICOS DE 8 X 10 CM, FABICADAS EN VINIL ADHERIBLE, EL CONCEPTRO INCLUYE: SUMINISTRO E INSTALACION DE LA SEÑALIZACION, MANO DE OBRA EQUIPO Y HERRAMIENTA, VIATICOS TRASLADOS Y TODO LO NECESARIO PARA SU CORRECTA EJECUCION. | PZA | 67.83 |  | MXN
UDA-G04-03 | SUMINISTRO DE SEÑAL PARA SUCURSAL NO ULISADA, SEÑAL ESCALERAS DE EMERGENCIA DE 25 X 20 CM SEGÚN SENTIDOS, FABRICADA EN PVC DE 1 MM DE ESPESOR, EL CONCEPTRO INCLUYE: SUMINISTRO E INSTALACION DE LA SEÑALIZACION, MANO DE OBRA EQUIPO Y HERRAMIENTA, VIATICOS TRASLADOS Y TODO LO NECESARIO PARA SU CORRECTA EJECUCION. | PZA | 80.16 |  | MXN
UDA-G04-04 | SUMINISTRO DE SEÑAL PARA SUCURSAL NO ULISADA, SEÑAL RUTA DE EVACUACION DE 20 X 40 CM FABRICADA EN PVC DE 1 MM DE ESPESOR, EL CONCEPTRO INCLUYE: SUMINISTRO E INSTALACION DE LA SEÑALIZACION, MANO DE OBRA EQUIPO Y HERRAMIENTA, VIATICOS TRASLADOS Y TODO LO NECESARIO PARA SU CORRECTA EJECUCION. | PZA | 108.53 |  | MXN
UDA-G04-05 | SUMINISTRO DE SEÑAL PARA SUCURSAL NO ULISADA, SEÑAL NO FUMAR DE 25 X 20, FABRICADA EN PVC DE 1 MM DE ESPESOR, EL CONCEPTRO INCLUYE: SUMINISTRO E INSTALACION DE LA SEÑALIZACION, MANO DE OBRA EQUIPO Y HERRAMIENTA, VIATICOS TRASLADOS Y TODO LO NECESARIO PARA SU CORRECTA EJECUCION. | PZA | 80.16 |  | MXN
UDA-G04-06 | SUMINISTRO DE SEÑAL PARA SUCURSAL NO ULISADA, SEÑAL HIDRANTE 30 X 40 CM, FABRICADA EN PVC DE 1 MM DE ESPESOR, EL CONCEPTRO INCLUYE: SUMINISTRO E INSTALACION DE LA SEÑALIZACION, MANO DE OBRA EQUIPO Y HERRAMIENTA, VIATICOS TRASLADOS Y TODO LO NECESARIO PARA SU CORRECTA EJECUCION. | PZA | 123.33 |  | MXN
UDA-G04-07 | SUMINISTRO DE SEÑAL PARA SUCURSAL NO ULISADA, SEÑAL SALIDA DE EMERGENCIA DE 20 X 40 CM, FABRICADA EN PVC DE 1 MM DE ESPESOR, EL CONCEPTRO INCLUYE: SUMINISTRO E INSTALACION DE LA SEÑALIZACION, MANO DE OBRA EQUIPO Y HERRAMIENTA, VIATICOS TRASLADOS Y TODO LO NECESARIO PARA SU CORRECTA EJECUCION. | PZA | 108.53 |  | MXN
UDA-G04-08 | SUMINISTRO DE SEÑAL PARA SUCURSAL NO ULISADA, SEÑAL ALTO VOLTAJE 30 X 40, FABRICADA EN PVC DE 1 MM DE ESPESOR, EL CONCEPTRO INCLUYE: SUMINISTRO E INSTALACION DE LA SEÑALIZACION, MANO DE OBRA EQUIPO Y HERRAMIENTA, VIATICOS TRASLADOS Y TODO LO NECESARIO PARA SU CORRECTA EJECUCION. | PZA | 123.33 |  | MXN
UDA-G04-09 | SUMINISTRO DE SEÑAL PARA SUCURSAL NO ULISADA, SEÑAL BAÑO DAMA / BAÑO CABALLERO 20 X 25 CM, FABRICADA EN PVC DE 1 MM DE ESPESOR, EL CONCEPTRO INCLUYE: SUMINISTRO E INSTALACION DE LA SEÑALIZACION, MANO DE OBRA EQUIPO Y HERRAMIENTA, VIATICOS TRASLADOS Y TODO LO NECESARIO PARA SU CORRECTA EJECUCION. | PZA | 80.16 |  | MXN
UDA-G04-10 | SUMINISTRO DE SEÑAL PARA SUCURSAL NO ULISADA, SEÑAL ENTRADA DE 13 X 25, FABRICADA EN PVC DE 1 MM DE ESPESOR, EL CONCEPTRO INCLUYE: SUMINISTRO E INSTALACION DE LA SEÑALIZACION, MANO DE OBRA EQUIPO Y HERRAMIENTA, VIATICOS TRASLADOS Y TODO LO NECESARIO PARA SU CORRECTA EJECUCION. | PZA | 80.16 |  | MXN
G05 | PREVENCION Y SEGURIDAD |  |  | 2
G05-01 | SUMINISTRO DE BOTIQUIN DE PRIMEROS AUXILIOS CONSISTENTE EN EL SIGUIENTE MATERIAL: |  | 0 |  | MXN
MG | SEÑALIZACION MATERIALES |  | 0 | 3
UDA-MG01 | SUMINISTRO DE LONA CON LEYENA "SUCURSAL EN SERVICIO DE 3X2 (6M2) SOBRE TAPIAL O ACCESO A LA SUCURSAL | PZA | 575 |  | MXN
H | LIMPIEZA JARDINERIA Y FUMIGACIÓN |  |  | 1
H01 | LIMPIEZA |  |  | 2
UDA-H01-01 | SUMINISTRO DE PIPA DE 10,000 LTS. PARA LLENADO DE CISTERNA Y TINACO INCLUYE SUPERVISIÓN, EL BUEN MANEJO DE LAS INSTALACIONES Y TODO LO NECESARIO PARA SU CORRECTA EJECUCIÓN. | SERVICIO | 1290 |  | MXN
UDA-H01-02 | SUMINISTRO DE PIPA DE 3,000 LTS. PARA LLENADO DE CISTERNA Y TINACO INCLUYE SUPERVISIÓN, EL BUEN MANEJO DE LAS INSTALACIONES Y TODO LO NECESARIO PARA SU CORRECTA EJECUCIÓN. | SERVICIO | 268.75 |  | MXN
UDA-H01-03 | SUMINISTRO DE PIPA DE 3,500 LTS. PARA LLENADO DE CISTERNA Y TINACO INCLUYE SUPERVISIÓN, EL BUEN MANEJO DE LAS INSTALACIONES Y TODO LO NECESARIO PARA SU CORRECTA EJECUCIÓN. | SERVICIO | 349.37 |  | MXN
UDA-H01-04 | LIMPIEZA DE AZOTEA. INCLUYE: BARRIDO, DESTAPADO DE BAJANTES PLUVIALES, MANO DE OBRA NECESARIA, HERRAMIENTA, PROTECCION A LAS AREAS ADYACENTES, EQUIPO DE SEGURIDAD, EL ACOPIO Y ENCOSTALAMIENTO DE LOS MATERIALES. | M2 | 16.7 |  | MXN
MH | MATERIALES LIMPIEZA |  |  | 3
UDA-MH-001 | BOLSA PARA BASURA COLOR NEGRO DE .70X.30X1.20 CM DE ALTA RESISTENCIA | PZA | 4.6 |  | MXN
H02 | JARDINERIA |  |  | 2
UDA-H02-01 | PODADO Y REHABILITACIÓN DE ARBOLES HASTA UNA ALTURA MAXIMA DE 4.50 MTS. CONSIDERANDO: MEJORAMIENTO Y LIMPIEZA DE LA TIERRA VEGETAL, ACARREO DE BASURA PRODUCTO DE LA PODA HASTA CAMIÓN RECOLECTOR Y RETIRO FUERA DEL LUGAR EN CAMION, CORTES DEJANDO FORMA ORIGINAL Y TROCEADO DE RAMAS; INCLUYE: MANO DE OBRA (VIATICOS Y TRASLADOS) , EQUIPO, HERRAMIENTA, EQUIPO SERVICIO DE RECOLECCIÓN. | PZA | 578.32 |  | MXN
UDA-H02-02 | DERRIBO Y PODA DE ARBOL POR MEDIOS MECANICOS CON DIMENSIONES DE 3M DE DIAMETRO Y 13 METROS DE ALTURA CONSIDERANDO LIMPIEZA Y RETIRO EN CAMIÓN INCLUYE TODO LO NECESARIO PARA SU CORRECTA EJECUCIÓN | PZA | 7310 |  | MXN
UDA-H02-03 | PODADO Y REHABILITACIÓN DE ARBOLES POR METRO Y HASTA UNA ALTURA MAXIMA DE 13 MTS. CONSIDERANDO: MEJORAMIENTO Y LIMPIEZA DE LA TIERRA VEGETAL, ACARREO DE BASURA PRODUCTO DE LA PODA HASTA CAMIÓN RECOLECTOR Y RETIRO FUERA DEL LUGAR EN CAMION, CORTES DEJANDO FORMA ORIGINAL Y TROCEADO DE RAMAS; INCLUYE: MANO DE OBRA (VIATICOS Y TRASLADOS) , EQUIPO, HERRAMIENTA, EQUIPO SERVICIO DE RECOLECCIÓN. | M | 128.5156 |  | MXN
H03 | FUMIGACIÓN |  |  | 2
UDA-H03-01 | SUMINISTRO DE FUMIGACION GENERAL DE LOCAL POR ASPERSIÓN MANUAL PARA ELIMINAR PLAGAS DE CUCARACHAS, HORMIGAS, ALACRAN, ARAÑAS, CIENPIES, TIJERILLA, PULGAS, CHINCHES Y GRILLOS, INCLUYE: HERRAMIENTA, MATERIAL, MANO DE OBRA, LIMPIEZA FINA DURANTE Y AL FINAL DE LOS TRABAJOS, PROTECCION DE LAS AREAS ADYACENTES, TRASLADOS Y ACARREO DE LOS MATERIALES SOBRANTES PRODUCTO DE LOS TRABAJOS REALIZADOS Y TODO LO NECESARIO PARA SU CORRECTA EJECUCIÓN. | M2 | 2.2 |  | MXN
UDA-H03-02 | SUMINISTRO DE FUMIGACION GENERAL DE LOCAL POR TERMONEBULIZACION PARA ELIMINAR PLAGAS DE CUCARACHAS, HORMIGAS, ALACRAN, ARAÑAS, CIENPIES, TIJERILLA, PULGAS, CHINCHES Y GRILLOS, INCLUYE: HERRAMIENTA, MATERIAL, MANO DE OBRA, LIMPIEZA FINA DURANTE Y AL FINAL DE LOS TRABAJOS, PROTECCION DE LAS AREAS ADYACENTES, TRASLADOS Y ACARREO DE LOS MATERIALES SOBRANTES PRODUCTO DE LOS TRABAJOS REALIZADOS Y TODO LO NECESARIO PARA SU CORRECTA EJECUCIÓN. | M2 | 2.5 |  | MXN
I | INSTALACIÓN HIDROSANITARIA |  |  | 1
I01 | MUEBLES DE BAÑO |  |  | 2
UDA-I01-01 | SUMINISTRO E INSTALACION DE TANQUE CON CAPACIDAD DE 13,000 LTS PARA CAPTACION DE AGUAS JABONOSAS EN SUCURSAL, INCLUYE: ACCESORIOS Y CONECCIONES AMNO DE OBRA EQUIPO Y HERRAMIENTA Y TODO LO NECESARIO PARA SU CORRECTA EJECUCION. | PZA | 15744.34 |  | MXN
UDA-I01-02 | LIMPIEZA Y DESAZOLVE DE FOSA SEPTICA EN SUCURSAL NO IMPORTANDO LA CAPACIDAD DE ESTA, EL COSTO DEL SERVICIO UNCLUYE: EL DESAZOLVE DE LA FOSA CON EQUIPO NECESARIO PARA LA ACTIVIDAD, LIMPIEZA CON AGUA A PRESION DEL TANQUE Y TODA EL AREA INTERVENIDA, MANO DE OBRA Y TODO LO NECESARIO PARA SU CORRECTA EJECICION. | SERVICIO | 3225 |  | MXN
UDA-I01-03 | LIMPIEZA DE CARCAMO DE BOMBEO CONSIDERANDO LIMPIEZA AUN HASTA SU MAXIMA CAPACIDAD (10,000 LTS) CON EQUIPO HIDRONEUMATICO LOS TRABAJOS CONTEMPLAN: EXTRACCION DE RESIDUOS SOLIDOS MOVIENDOLOS CONTINUAMENTE PARA LA EVACUACION DE TODO TIPO DE SEDIMENTOS EXISTENTES CON RETIRO A PLANTA DE TRATAMIENTO DE AGUAS RESIDUALES, LAVADO Y DESINFECCION DE CARCAMO DEJANDOLO LIBRE DE SEDIMENTOS QUE DIFICULTEN O IMPIDAN SU OPERACION | SERVICIO | 10750 |  | MXN
UDA-I01-04 | DESAZOLVE DE DRENAJE CON EQUIPO, EL PRECIO INCLUYE MANO DE OBRA EQUIPO DE DEZASOLVE, TRASLADOS VIATICOS MANO DE OBRA EQUIPO Y HERRAMIENTA, Y TODO LO NECESATIO PARA SU CORRECTA EJECUCION | SERV | 1612.5 |  | MXN
I01-01 | CISTERTNAS Y TINACOS |  |  | 3
I01-02 | CUBIERTAS |  |  | 3
I01-03 | FLUXOMENTROS, CESPOL Y ACCESORIOS DE BAÑO |  |  | 3
UDA-I01-03-01 | SUMINISTRO YCOLOCACIÓN DE GANCHO PORTAMULETAS CLASICA II CROMO 266: INCLUYE ELEMENTOS DE SUJECIÓN , COLOCACIÓN, MATERIAL, MANO DE OBRA, HERRAMIENTA Y EQUIPO DE SEGURIDAD, LIMPIEZA DEL ÁREA DE TRABAJO Y TODO LO NECESRIO PARA SU COLOCACIÓN | PZA | 449.6194 |  | MXN
UDA-I01-03-02 | SUMINISTRO Y COLOCACIÓN DE BARRA DE SEGURIDAD , MOD. B700-S 700 MM CROMO, MARCA HELVEX INCLUYE ELEMENTOS DE SUJECIÓN PERFORACION DE MUROS, COLOCACIÓN DE CON PIJA DE MARIPOSA, MANO DE OBRA, EQUIPO LIMPIEZA DEL ÁREA DE TRABAJO Y TODO LO NECESARIO PARA SU COLOCACIÓN | PZA | 878.6845 |  | MXN
I02 | MAMPARAS DE BAÑO |  |  | 2
I03 | PRUEBAS Y MANTENIMIENTO |  |  | 2
UDA-03-01 | SONDEO DE DRENAJE GENERAL DE BAÑOS A REGISTRO Y DE REGISTRO A RED PRINCIPAL CON EQUIPO ELECTRICO Y MANUAL. | SERVICIO | 5032.4 |  | MXN
UDA-I03-02 | REPARACION DE BOMBA DE AGUA HASTA 3/4 HP, INCLUYE SUSTITUCION DE SELLO MECANICO Y LUBRICACION DE MECANISMO, MISCELANEOS, MANO DE OBRA Y TODO LO NECESARIO PARA SU CORRECTA TERMINACION. | SERV | 5032.4 |  | MXN
UDA-I03-03 | SUMINISTRO E INSTALAICION DE MEDIDOR PARA AGUA FRIA MARCA ADCCOM MODELO MX4-020 DE 3/4" DOMICILIARIA Y/O INDUSTRIAL TIPO VELOCIDAD CHORRO MÚLTIPLE, EXACTITUD ±2%, CARÁTULA HERMÉTICAMENTE SELLADA, CUERPO FABRICADO EN PLÁSTICO CON EXTREMOS ROSCADOS NPT A 150 PSI, TOTALIZADOR EN M³, TRANSMISIÓN MAGNÉTICA, TEMPERATURA DE OPERACIÓN 30ºC, PREDISPUESTO PARA LECTURA REMOTA, CERTIFICADO NOM 012 SCFI 1994. SE CONSIDERA KIT DE CONECCION, INCLUYE MANTERIAL, MANO DE OBRA, HERREMIENTA, TRABAJOS DE DIA O NOCTURNOS Y TODO LO NECESARIO PARA SU CORRECTA EJECUCION | PZA | 2537.24 |  | MXN
UDA-I03-04 | SUMINISTRO E INSTALACION DE MEDIDOR PARA AGUA FRIA MARCA ADCCOM MODELO DXMMP-065 DE 2.5" BRIDADO MUNICIPAL Y/O INDUSTRIAL TIPO HÉLICE WOLTMAN HORIZONTAL, EXACTITUD ±2%, CARÁTULA HERMÉTICAMENTE SELLADA Y PROTEGIDA CON CARCASA MÉTALICA, ORIFICIO PARA CANDADO, CUERPO FABRICADO EN HIERRO FUNDIDO CON EXTREMOS BRIDADOS ANSI A 150 PSI, TOTALIZADOR EN M³, TRANSMISIÓN MAGNÉTICA, TEMPERATURA DE OPERACIÓN 30ºC, PREDISPUESTO PARA LECTURA REMOTA, CERTIFICADO NOM 012 SCFI 1994. SE CONSIDERA KIT DE CONECCION, INCLUYE MANTERIAL, MANO DE OBRA, HERREMIENTA, TRABAJOS DE DIA O NOCTURNOS Y TODO LO NECESARIO PARA SU CORRECTA EJECUCION | PZA | 10936.96 |  | MXN
UDA-I03-05 | SUMINISITRO E INSTALACION DE MEDIDOR PARA AGUA FRIA MARCA ADCCOM MODELO DXMMP-050 DE 2" BRIDADO MUNICIPAL Y/O INDUSTRIAL TIPO HÉLICE WOLTMAN HORIZONTAL, EXACTITUD ±2%, CARÁTULA HERMÉTICAMENTE SELLADA Y PROTEGIDA CON CARCASA MÉTALICA, ORIFICIO PARA CANDADO, CUERPO FABRICADO EN HIERRO FUNDIDO CON EXTREMOS BRIDADOS ANSI A 150 PSI, TOTALIZADOR EN M³, TRANSMISIÓN MAGNÉTICA, TEMPERATURA DE OPERACIÓN 30ºC, PREDISPUESTO PARA LECTURA REMOTA, CERTIFICADO NOM 012 SCFI 1994.SE CONSIDERA KIT DE CONECCION, INCLUYE MANTERIAL, MANO DE OBRA, HERREMIENTA, TRABAJOS DE DIA O NOCTURNOS Y TODO LO NECESARIO PARA SU CORRECTA EJECUCION | PZA | 10188.34 |  | MXN
I04 | SALIDAS HIDROSANITARIAS |  |  | 2
I04-01 | SALIDAS HIDRAULICAS |  |  | 3
I04-02 | SALIDAS SANITARIAS |  |  | 3
I04-03 | SALIDAS SANITARIAS AA |  |  | 3
I04-04 | COLADERAS - AGUAS PLUVIALES |  |  | 3
I05 | TUBERÍA, CONEXIONES, VALVULAS HIDROSANITARIOS |  |  | 2
I05-01 | TUBERÍA, CONEXIONES VALVULAS COBRE |  |  | 3
I05-02 | TUBERÍA, CONEXIONES VALVULAS PVC HIDRAULICO |  |  | 3
I05-03 | TUBERÍA, CONEXIONES VALVULAS TERMOFUSIO (TUBOPLUS O SIMILAR) |  |  | 3
I05-04 | TUBERÍA, CONEXIONES VALVULAS Fo GALVANIZADO Y NEGRO |  |  | 3
I05-05 | CONEXIONES MIXTAS -CU/FO GAL CU/PVC |  |  | 3
I05-06 | TUBERIA DE ALBAÑAL |  |  | 3
I05-07 | TUBERÍA Y CONEXIONES PVC SANITARIO |  |  | 3
I05-08 | TUBERÍA Y CONEXIONES Fo.Fo |  |  | 3
UDA-05-01 | SUMINISTRO Y COLOCACION DE TUBERIA DE FO. GALVANIZADO DE 4" DE DIAM. CEDULA 40 INCLUYE: CONEXIONES, CORTES, FIJACIONES MANO DE OBRA EQUIPO Y HERRAMIENTA Y TODO LO NECESARIO PARA SU CORRECTA EJECUCION. | ML | 280.63 |  | MXN
I06 | EQUIPO DE BOMBEO HIDRÁULICO |  |  | 2
UDA-05-02 | SUMINISTRO E INSTALACION DE ELECTRONIVEL ENCAPSULADOS MARCA ROTOPLAS DE 3 MTS DE LONGITUD. INCLUYE: CALIBRACION DE NIVELES, PRUEBAS DE ARRANQUE Y PARO, SUMINISTRO E INSTALACION DEL MISMO MANO DE OBRA QEUIPÓ Y HERRAMIENTA NECESARIA PARA SU CORRECTA EJECUCION. | PZA | 440.1 |  | MXN
MI | HIDROSANITARIA MATERIALES |  |  | 3
UDA-MI06 | CODO DE CPVC 90° X 19 MM 3/4" | PZA | 2.2575 |  | MXN
UDA-MI16 | RONDANA S-21 VULCANIZADA RF-075 | PZA | 43.4407 |  | MXN
UDA-MI31 | LLAVE PARA PORTAGARRAFON RUBERMAID CON CUERDA DE 3/4" DE DIAM X 1" DE LARGO | PZA | 54.1907 |  | MXN
UDA-MI53 | EMPAQUE P/CESPOL DE LAVABO HULE 40-32mm 1 1/2"-1 1/4" | PZA | 1.849 |  | MXN
UDA-MI57 | TAPON GALVANIZADO HEMBRA 13 MM 1/2" | PZA | 5.5577 |  | MXN
UDA-MI59 | TAPON GALVANIZADO MACHO 13 MM 1/2" | PZA | 4.816 |  | MXN
UDA-MI60 | TAPON GALVANIZADO MACHO 19 MM 3/4" | PZA | 5.934 |  | MXN
UDA-MI62 | TEE GALVANIZADA 19 MM 3/4" | PZA | 13.6202 |  | MXN
UDA-MI63 | TEE SENCILLA PVC HIDR-CEM CED 40 19mm 3/4" | PZA | 2.7412 |  | MXN
UDA-MI72 | TEE CPVC CTS CEM 13MM 1/2" | PZA | 3.9 |  | MXN
UDA-MI73 | VALVULA BOLA CPVC CEM 13 MM 1/2" | PZA | 49.99 |  | MXN
UDA-MI74 | ADAPATADOR CPVC HEMBRA CEM ROSCA 13 MM 1/2" | PZA | 8.39 |  | MXN
UDA-MI75 | ADAPATADOR CPVC MACHO CEM ROSCA 13 MM 1/2" CEM | PZA | 4.19 |  | MXN
UDA-MI76 | TUERCA UNION CPVC CEM 13 MM 1/2" | PZA | 27.95 |  | MXN
UDA-MI77 | TUBO CPVC CTS RD 13.5 13 MM 1/2" | M | 13.26 |  | MXN
UDA-MI78 | MANGUERA VERDE TRAMADA 3/4 | M | 12.6 |  | MXN
UDA-MI79 | PEGAMENTO TANGIT PARA PVC 125 ML | PZA | 26.3375 |  | MXN
UDA-MI80 | LLAVE MEZCLADORA PARA LAVABO DICA MODELO 4253. INCLUYE MANERALES Y DESAGÜE AUTOMÁTICO | PZA | 2598.275 |  | MXN
UDA-MI81 | CONECTOR COPLE ROSCA EXTERIOR DE PVC 1 1/4" 32 MM | PZA | 5.9232 |  | MXN
UDA-MI82 | TAPON GALVANIZADO HEMBRA 19 MM 3/4" | PZA | 8.7668 |  | MXN
UDA-MI83 | CONECTOR DE 1/2 DE COBRE | PZA | 11.5805 |  | MXN
UDA-MI84 | REDUCCION BUSHING DE PVC 25 MM - 19 MM 1" X 3/4" | PZA | 3.128 |  | MXN
UDA-MI85 | TUBO DE CPVC 19 MM 3/4" | M | 166.7807 |  | MXN
UDA-MI86 | FLOTADOR DE COBRE 6" | PZA | 98.4285 |  | MXN
UDA-MI87 | KIT DE SALIDA DE TINACO | PZA | 124.6715 |  | MXN
UDA-MI88 | MANIJA ARMADA PARA FLUXOMETRO SF-106 | PZA | 549.194 |  | MXN
UDA-MI89 | BOMBA CENTRIFUGA PARA AGUA 1/2 HP MARCA EVANS | PZA | 1416.8 |  | MXN
UDA-MI90 | SUMINISTRO DE MOTOBOMBA SUMERGIBLE MARCA EVANS CON CAPACIDAD DE 1HP MODELO 3HME100 | PZA | 3657.58 |  | MXN
UDA-MI91 | SUMINISTRO DE LLAVE PARA MINGITORIO CROMADA MARCA DICA MODELO 4091 | PZA | 567.27 |  | MXN
UDA-MI92 | SUMINISTRO DE MONOMANDO DE LAVABO MAGNA DX INCLUYE CONTRA DE PUSH MOD. EP-914-S SATIN | PZA | 3628.53 |  | MXN
UDA-MI93 | SUMINISTRO DE CONECTOR P.V.C. C/INT. DE 19 MM. | PZA | 17.8193 |  | MXN
UDA-MI94 | SUMINISTRO DE COPLE DE PVC HIDRAULICO DE 19MM DE Ø. | PZA | 16.848 |  | MXN
UDA-MI95 | LIJA DE 1" DE ESPESOR PARA AGUA EN ROLLO DE 45.72 MTS. | ML | 6.7362 |  | MXN
UDA-MI96 | TUBO PVC HIDRAULICO 25 MM RD-26 P/CEMENTAR | ML | 33.31 |  | MXN
UDA-MI97 | SUMINISTRO DE LLAVE PARA MINGITORIO TEMPORIZADORA 69T MARCA RUGO, CONEXIÓN MACHO 13 MM ACABADO CROMO | PZA | 1570.81 |  | MXN
UDA-MI98 | SUMINISTRO DE LLAVE PARA LAVABO CON SENSOR KRAGEN MOD. 25.2505.21 MCA. URREA | PZA | 4871.4 |  | MXN
UDA-MI99 | SUMINISTRO DE CESPOL PARA FREGADERO MARCA FAMA 13MM | PZA | 41.13 |  | MXN
UDA-MI100 | SUMINISTRO DE COFLEX VINILO BLANCO PARA WC MODELO CVSB-A35 1/2" A.M. X 7/8" A.M. 35 CM 13 MM | PZA | 39.77 |  | MXN
UDA-MI101 | SUMINISTRO DE TUBO DE PVC 32MM ( 1 1/4") | M L | 67.3344 |  | MXN
UDA-MI102 | SUMINISTRO DE COFLEX PARA LAVABO DE VINILO "T" 13X13X13 MODELO VL-T55 | PZA | 100.21 |  | MXN
UDA-MI103 | SUMINISTRO DE MEZCLADORA PARA FREGADERO CON CUBIERTA 4317 DICA | PZA | 371.15 |  | MXN
UDA-MI104 | SUMINISTRO DE ENSAMBLE 46 PARA LAVABO CR 4" 46 | PZA | 586.02 |  | MXN
UDA-MI105 | SUMINISTRO DE MANERAL Q QUEEN CHICO | PZA | 84 |  | MXN
UDA-MI106 | SUMINISTRO DE CUELLO DE CERA CON GUIA MODELO PB-104 | PZA | 14.37 |  | MXN
UDA-MI107 | SUMINISTRO DE TUBO DE PVC HIDRAULICO CEDULA-40 76 MM 3" | PZA | 135.78 |  | MXN
UDA-MI108 | SUMINISTRO DE REDUCCION BUSHING DE PVC HCO CEM CED-40 100 MM - 75 MM 4" X 3" | PZA | 10.39 |  | MXN
UDA-MI109 | SUMINISTRO DE COPLE DE PVC HCO-CEM CEDULA-40 100 MM 4" | PZA | 6.34 |  | MXN
UDA-MI110 | SUMINISTRO DE COPLE DE PVC HCO-CEM CEDULA-40 75 MM 3" | PZA | 4.05 |  | MXN
UDA-MI111 | SUMINISTRO DE CODO DE PVC SANITARIO 90º X 76 MM 3" | PZA | 7.26 |  | MXN
UDA-MI112 | SUMINISTRO DE CODO DE TERMOFUSION DE 90º X 40 MM MARCA ROTOPLAS | PZA | 26.08 |  | MXN
UDA-MI113 | SUMINISTRO DE CISTERNA EQUIPADA CON CAPACIDAD DE 2800 LITROS MARCA ROTOPLAS | PZA | 7544.6 |  | MXN
UDA-MI114 | SUMINISTRO DE MANGUERA PARA WC DE ACERO CON CONECTOR DE PLASTICO | PZA | 56.73 |  | MXN
UDA-MI115 | SUMINISTRO DE TINACO CON CAPACIDAD DE 450LTS TRIC SMART MARCA ROTOPLAS | PZA | 1362.13 |  | MXN
UDA-MI116 | SUMINISTRO DE TUBO COBRE RIGIDO TIPO M 25mm 1"x 6.10mt NACOBRE | ML | 107.2246 |  | MXN
UDA-MI117 | SUMINISTRO DE TUBO COBRE L RIG. 25 MM @ MARCA NACOBRE | ML | 214.4443 |  | MXN
UDA-MI118 | SUMINISTRO DE VALVULA P/TINACO 019 REDUCIDA A 1/2 | PZA | 111.63 |  | MXN
UDA-MI119 | SUMINISTRO DE ABRAZADERAS LISAS DE 3" | PZA | 104.67 |  | MXN
UDA-MI120 | SUMINISTRO DE PILA DE LITIUM DE 6V MODELO CR-P2 MARCA PANASONIC PARA CAMARA | PZA | 166.96 |  | MXN
UDA-MI121 | SUMINISTRO DE TUBO FLEXIBLE PARA ESCAPE DE 3" | PZA | 223.05 |  | MXN
UDA-MI122 | SUMINISTRO DE REDUCCIÓN BUSHING CAMPANA GALVANIZADA DE 19MM DE COBRE | PZA | 41.46 |  | MXN
UDA-MI123 | SUMINISTRO DE ALMOHADILLAS ANTISULFATANTES PARA BATERIA | PZA | 2.15 |  | MXN
UDA-MI124 | SUMINISTRO DE TIRA DE LUZ LED DE 300 LEDS MODELO TL3528 5M 24W INTERIOR COLOR BLANCO FRIO | PZA | 157.22 |  | MXN
UDA-MI125 | SUMINISTRO DE LLAVE DE PASO SOLDABLE 3/4" MARCA IUSA | PZA | 97.5 |  | MXN
UDA-MI126 | SUMINISTRO DE LLAVE MEZCLADORA MONOMANDO CROMADA CON DESAGUE MODELO EP-914 MARCA HELVEX | PZA | 2829 |  | MXN
UDA-MI127 | SUMINISTRO DE LLAVE MEZCLADORA PARA LAVABO 4" CON MANERAL COLOR CROMO MARCA DICA MODELO 4063 | PZA | 693.03 |  | MXN
UDA-MI128 | SUMINSITO DE ADAPT CPVC C-80 MACHO 25MM | PZA | 46.023 |  | MXN
UDA-MI129 | SUMINISTRO DE ADAPT CPVC C-80 HEMBRA 19MM | PZA | 29.91 |  | MXN
UDA-MI130 | SUMINSTRO DE TUBO P.V.C. SANITARIO E.L. 51 MM Ø MARCA AMANCO | ML | 12.9 |  | MXN
UDA-MI131 | SUMINISTRO DE KIT PARA LLAVE ECONOMIZADORA TV-105 SC-064 SV-064 | PZA | 288.02 |  | MXN
UDA-MI132 | SUMINISTRO DE BRIDA FLEXIBLE PARA WC MARCA HELVEX DE 100MM | PZA | 98.15 |  | MXN
UDA-MI133 | SUMINISTRO DE CODO HIDRAULICO 38X45 | PZA | 18.3425 |  | MXN
UDA-MI134 | SUMINISTRO DE CODO HIDRAULICO 38X90 | PZA | 13.386 |  | MXN
UDA-MI135 | SUMINISTRO DE REDUCCION BUSHING 51 X38 HCA | PZA | 14.8695 |  | MXN
UDA-MI136 | SUMINISTRO DE TEE DE COBRE 38MM NACOBRE | PZA | 177.4565 |  | MXN
UDA-MI137 | SUMINISTRO DE ABRAZADERA OMEGA 1 1/2 | PZA | 5.9455 |  | MXN
UDA-MI138 | SUMINISTRO DE PIJA FIJADORA 10X 1 1/2 | PZA | 0.736 |  | MXN
UDA-MI139 | SUMINISTRO DE TAQUETE PARA TABLAROCA THORSMAN | PZA | 1.0005 |  | MXN
UDA-MI140 | SUMINISTRO DE TUBO HIDRAULICO C40 38 MM | PZA | 163.576 |  | MXN
UDA-MI141 | SUMINISTRO DE PEGAMENTO OATEY 118 ML AZUL | PZA | 52.5435 |  | MXN
UDA-MI142 | SUMINISTRO DE BRIDA PARA MIGITORIO MARCA RUGO | PZA | 134.12 |  | MXN
UDA-MI143 | SUMINISTRO DE FREGADERO MODELO 508.533 MARCA ICS TKE | PZA | 527.75 |  | MXN
UDA-MI144 | SUMINISTRO DE CARGADOR ELECTRONICO DE BATERIA MARCA DSE MODELO 9150 12V 5A | PZA | 1668 |  | MXN
UDA-MI145 | SUMINISTRO DE FUENTE DE VOLTAJE 12V/ 12.5 AMP 150 W EXTERIOR | PZA | 1207.5 |  | MXN
UDA-MI146 | SUMINISTRO DE INTERRUPTOR BIPOLAR CON LLAVE MARCA BTICINO | PZA | 690 |  | MXN
UDA-MI147 | SUMINISTRO DE BALASTRO DE EMERGENCIA BODINE O165-1 MARCA PHILIPS | PZA | 3105 |  | MXN
UDA-MI148 | SUMINISTRO DE HIDRONEUMATICO PREGARCADO 20 LTS CON BOMBA 1/2 PEDROLLO | PZA | 4368.85 |  | MXN
UDA-MI149 | SUMINISTRO DE BOMBA SUMERGIBLE PARA LODOS 0.5 HP 1F | PZA | 9655.17 |  | MXN
UDA-MI150 | SUMINISTRO DE MONOMANDO PARA LAVABO MARCA DICA MODELO 4431 TS COLOR VERDE | PZA | 658.61 |  | MXN
UDA-MI151 | SUMINISTRO DE MANIVELA P/TANQUE MODELO P-B2034 CROMADA | PZA | 42.89 |  | MXN
UDA-MI152 | SUMINISTRO DE LLAVE INDIVIDUAL PARA LAVABO ANBEC | PZA | 123.924 |  | MXN
UDA-MI153 | SUMINISTRO DE PRESURIZADOR MARCA AQUA PAK, DE 1/2 HP 127 V, MODELO PRES-AP4-P10. | PZA | 2097.6 |  | MXN
UDA-MI154 | SUMINISTRO DE TANQUE MARCA CADET PRO 12 PULG R COLOR BLANCO 4188A104MX.020 | PZA | 1328.21 |  | MXN
UDA-MI155 | SUMINISTRO DE TINACO TAMBOPLAS 250 LTS COLOR NEGRO MODELO 500040 | PZA | 982.38 |  | MXN
UDA-MI156 | SUMINISTRO DE KIT EMPAQUES PARA FLUXOMETRO DE PEDESTAL MODELO SF-056 MARCA HELVEX | PZA | 57.5 |  | MXN
UDA-MI157 | SUMINISTRO DE SAL DE GRANO SACO DE 25 KG | PZA | 62.1 |  | MXN
UDA-MI158 | SUMINISTRO DE MEZCLADORA PARA LAVABO MARCA RUGO MODELO 24-TP CARTUCO CERAMICO | PZA | 223.031 |  | MXN
UDA-MI159 | SUMINISTRO DE LLAVE PARA MANGUERA MARCA RUGO 19MM | PZA | 58.466 |  | MXN
UDA-MI160 | SUMINISTRO DE PALANCA PARA WC | PZA | 38.663 |  | MXN
UDA-MI161 | SUMINISTRO DE EMPAQUE CHUPON | PZA | 7.866 |  | MXN
UDA-MI162 | SUMINISTRO DE MANGUERA PARA MONOMANDO CAT.SH-372 MCA.HELVEX | PZA | 106.5475 |  | MXN
UDA-MI163 | SUMINISTRO DE TUERCA UNION HID C40 CEM .100M | PZA | 477.9745 |  | MXN
UDA-MI164 | SUMINISTRO DE ADAPTADOR MACHO HID C40 CEM 100M | PZA | 73.807 |  | MXN
UDA-MI165 | SUMINISTRO DE CONTROL AUTOMATICO PARA BOMBA CA-1 127 V. 1 HP. MARCA HIKAM | PZA | 908.5 |  | MXN
J | INSTALACIÓN ELÉCTRICA E INFRAESTRUCTURA |  |  | 1
J01 | SALIDAS ELECTRICAS |  |  | 2
J01-01 | ALUMBRADO SERVICIO NORMAL/VELADORAS |  |  | 3
J01-02 | SALIDAS CONTACTOS EN SERVICIO NORMAL/REGULADO |  |  | 3
J01-03 | AIRE ACONDICIONADO |  |  | 3
J01-04 | CANALIZACIONES/TUBERIAS VACÍAS Y GUIADAS (VOZ Y DATOS-ALARMAS-PCI-MARQ) |  |  | 3
J02 | LUMINARIAS |  |  | 2
UDA-J02-01 | SUMINISTRO E INSTALACION DE LUMINARIA TIPO PANEL DE 60 X 60 CMS CON 3 LUMINARIAS LEED DE 28 WATS, CUERPO DE ACERO DE LA MARCA ASTRO LEED MOD 26-2601, EL CONCEPTO INCLUYE: SUMINISTRO DE LUMINARIA, MATERIALES DE INSTALACION, ANDAMIAJE, MANO DE OBRA EQUIPO Y HERRAMIENTA Y TODO LO NECESARIO PARA SU CORRECTA EJECUCION. | PZA | 1831.85 |  | MXN
UDA-J02-02 | SUMINISTRO E INSTALACION DE LUMINARIA DIMEABLE TIPO PANEL DE 60 X 60 CMS CON 3 LUMINARIAS LEED DE 28 WATS, CUERPO DE ACERO DE LA MARCA ASTRO LEED MOD 26-260140D, EL CONCEPTO INCLUYE: SUMINISTRO DE LUMINARIA, MATERIALES DE INSTALACION, ANDAMIAJE, MANO DE OBRA EQUIPO Y HERRAMIENTA Y TODO LO NECESARIO PARA SU CORRECTA EJECUCION. | PZA | 1952.1 |  | MXN
UDA-J02-03 | SUMINISTRO E INSTALACION DE LAMPARA T-5 DE 28W CON BALASTRO DE ENCENDIDO RAPIDO DE 1 x 35 W, 127V MAGG - B0407-100, INCLUYE PREPARACION DE CONEXIÓN DE SALIDA ELECTRICA CON CABLE DE USO RUDO 2 X 12 A. W. GHASTA 10 M, MANO DE OBRA, MATERIALES EQUIPO Y HERRAMIENTA Y TODO LO NECESARIO PARA SU CORRECTA EJECUCION. | PZA | 381.71 |  | MXN
J03 | APAGDORES - SENSORES, CONTACTOS |  |  | 2
J03-01 | APAGADORES -SENSORES-INTERFON |  |  | 3
UDA-J03-01-01 | SUMINISTRO Y CONEXIÓN DE INTERFON DE INTERFON MARCA INTEC MOD TNK4 CON FRENTE DE PORTERO DE 4 BOTONES, FUENTE DE PODER MOD INPT1 PARA ALIMENTACION DE SISTEMA; INCLUYE: MANO DE OBRA (VIATICOS), HERRAMIENTA, MATERIALES, EQUIPO DE SEGURIDAD, INSTALACIÓN DE PROTECCIÓN A LAS ÁREAS ADYACENTES, ENCOSTALADO Y ACARREO DE LOS MATERIALES PRODUCTO DE LOS TRABAJOS REALIZADOS FUERA DEL AREA DE TRABAJO Y HASTA EL AREA DE RECOLECCION INDICADA, LIMPIEZA FINA DURANTE Y AL FINALIZAR LOS TRABAJOS Y TODO LO NECESARIO PARA SU CORRECTA EJECUCION. | PZA | 2800.02 |  | MXN
UDA-J03-01-02 | SUMINISTRO Y CONEXIÓN DE INTERFON DE INTERFON MARCA INTEC MOD TNK1 CON FRENTE DE PORTERO DE 1 BOTON, FUENTE DE PODER MOD INPT1 PARA ALIMENTACION DE SISTEMA; INCLUYE: MANO DE OBRA (VIATICOS), HERRAMIENTA, MATERIALES, EQUIPO DE SEGURIDAD, INSTALACIÓN DE PROTECCIÓN A LAS ÁREAS ADYACENTES, ENCOSTALADO Y ACARREO DE LOS MATERIALES PRODUCTO DE LOS TRABAJOS REALIZADOS FUERA DEL AREA DE TRABAJO Y HASTA EL AREA DE RECOLECCION INDICADA, LIMPIEZA FINA DURANTE Y AL FINALIZAR LOS TRABAJOS Y TODO LO NECESARIO PARA SU CORRECTA EJECUCION. | PZA | 2517.65 |  | MXN
UDA-J03-01-03 | SUMINISTRO Y CONEXIÓN DE INTERFON DE TELEFONOS DE PAREDE 1 BOTON MARCA INTEC EN ESTACIONES MOD INTEC1; INCLUYE: MANO DE OBRA (VIATICOS), HERRAMIENTA, MATERIALES, EQUIPO DE SEGURIDAD, INSTALACIÓN DE PROTECCIÓN A LAS ÁREAS ADYACENTES, ENCOSTALADO Y ACARREO DE LOS MATERIALES PRODUCTO DE LOS TRABAJOS REALIZADOS FUERA DEL AREA DE TRABAJO Y HASTA EL AREA DE RECOLECCION INDICADA, LIMPIEZA FINA DURANTE Y AL FINALIZAR LOS TRABAJOS Y TODO LO NECESARIO PARA SU CORRECTA EJECUCION. | PZA | 881.97 |  | MXN
UDA-J03-01-04 | SUSTITUCIÓN, SUMINISTRO E INSTALACION DE RELEVADOR MULTIPROPOSITO PARA CONTROL DE ILUMINIACION MODELO RC-121 CONTROLADO POR CONTACTO DE VOLTAJE; INCLUYE: MANO DE OBRA (VIATICOS), HERRAMIENTA, MATERIALES, EQUIPO DE SEGURIDAD, INSTALACIÓN DE PROTECCIÓN A LAS ÁREAS ADYACENTES, ENCOSTALADO Y ACARREO DE LOS MATERIALES PRODUCTO DE LOS TRABAJOS REALIZADOS FUERA DEL AREA DE TRABAJO Y HASTA EL AREA DE RECOLECCION INDICADA, LIMPIEZA FINA DURANTE Y AL FINALIZAR LOS TRABAJOS Y TODO LO NECESARIO PARA SU CORRECTA EJECUCION. | PZA | 884.48 |  | MXN
UDA-J03-01-05 | REPORTE ESTADISTICO Y FOTOGRAFICO DE MEDIDOR DE CFE CON EN LECTURA ANTES Y DESPUES DE LA INSTALACION DE RELEVADOR MULTIPROPOSITO; CONSISTE EN 4 VISITAS EN PERIODOS DE 8 DIAS ANTES Y 8 DIAS DESPUES, SOLO AL INICIO Y FINAL DE CADA PERIODO; INCLUYE MANO DE OBRA, HERRAMIENTA TRASLADOS | REPORTE | 1146.3 |  | MXN
UDA-J03-01-06 | REPORTE ESTADISTICO Y FOTOGRAFICO DE MEDIDOR DE CFE CON EN LECTURA QUE CONSISTE EN UN PERIODOS DE 8 DIAS , CON LECTURAS UNICAMENTE AL INICIO Y FINAL DEL PERIODO INCLUYE; MANO DE OBRA, HERRAMIENTA, TRASLADOS | REPORTE | 534.94 |  | MXN
UDA-J03-01-07 | INSTALACION DE DISPOSITIVO BIOMETRICOEN VENTANILLA DE SUCURSALES, EL CONCEPTO INCLUYE: ELABORACIÓN DE BARRENOS DE 5/8 EN MOSTRADOR DE VENTANILLAS DE SUCURSALES, CINCHOS PARA SUJECION, MANO DE OBRA, EQUIPO Y HERRAMIENTA, TRASLADOS VIATICOS Y TODO LO CORRECTO PARA SU CORRECTA INSTALACION. | PZA | 362.25 |  | MXN
J03-02 | ACCESORIO PARA CONTACTOS EN SERVICIO NORMAL/REGULADO |  |  | 3
J04 | CONEXIONES, PLACAS CLAVIJAS PARA MANTENIMIENTOS INSTALACION ELECTRICA |  |  | 2
J05 | CABLES Y ALIMENTADORES |  |  | 2
J05-01 | CABLE PARA FUERZA ALUMBRADO, MEDIA Y ALTA TENSION |  | 0 |  | MXN
J05-02 | CABLE PARA SEGURIDAD |  |  | 3
J05-03 | CABLE PARA SISTEMAS |  |  | 3
UDA-J05-03-01 | SUMINISTRO E INSTALACION DE CABLE UTP NIVEL 6e 8HILOS REDONDO EN CANALIZACION EXISTENTE INCLUYE: MANO DE OBRA (VIATICOS), HERRAMIENTA, MATERIALES, EQUIPO DE SEGURIDAD, INSTALACIÓN DE PROTECCIÓN A LAS ÁREAS ADYACENTES, ENCOSTALADO Y ACARREO DE LOS MATERIALES PRODUCTO DE LOS TRABAJOS REALIZADOS FUERA DEL AREA DE TRABAJO Y HASTA EL AREA DE RECOLECCION INDICADA, LIMPIEZA FINA DURANTE Y AL FINALIZAR LOS TRABAJOS Y TODO LO NECESARIO PARA SU CORRECTA EJECUCION. | ML | 14.58 |  | MXN
J05-04 | CONEXIONES, ZAPATAS-PARA CABLES- |  |  | 3
UDA-J05-04-01 | SUMINISTRO E INSTALACION DE BOTA TERMOCONTRACTIL DE 3 VIAS MARCA 3M, INCLUYE: SUMINISTRO E INSTALACION DE BOTA TERMOCONTRACTIL, MANO DE OBRA EQUIPO Y HERRAMIENTA ANDAMIOS, TRASLADOS, Y TODO LO NECESARIO PARA SU CORRECTA EJECUCION. | PZA | 740.2064 |  | MXN
J06 | SUBESTACIÓN Y PLANTA DE EMERGENCIA |  |  | 2
UDA-J06-02 | SUMINISTRO E INSTALACION DE DE PRECALENTADOR PARA P.E. CON TERMOSTATO INTEGRADO Y ABRAZADERA DE 1000 WATTS A 127 VOLTS, EL CONCEPTO INCLUYE SUMINISTRO DE PRECALENTADOR, MANO DE OBRA PARA INSTALACION VIATICOS, TRASLADOS EQUIPO Y HERRAMIENTA Y TODO LO NECESARIO PARA SU CORRECTA EJECUCION. | PZA | 2032.3862 |  | MXN
UDA-J06-03 | SUMINISTRO E INSTALACION DE TRANSFERENCIA DE 160 AMP ATM160E PARA PLANTA DE EMERGENCIA, EL CONCEPTO INCLUYE: SUMINISTRO, MANO DE OBRA PARA INSTALACION VIATICOS, TRASLADOS EQUIPO Y HERRAMIENTA Y TODO LO NECESARIO PARA SU CORRECTA EJECUCION. | PZA | 10761.3382 |  | MXN
UDA-J06-04 | SUMINISTRO DE CONTACTOR AUXILIAR CON PUENTE PARA PLANTA DE EMERGENCIA, EL CONCEPTO INCLUYE: SUMINISTRO DE CONTRACTOR, MANO DE OBRA PARA INSTALACION VIATICOS, TRASLADOS EQUIPO Y HERRAMIENTA Y TODO LO NECESARIO PARA SU CORRECTA EJECUCION. | PZA | 2160.9561 |  | MXN
UDA-J06-05 | SUMINISTRO DE RELEVADOR DE 8 PINES 127 CA, PARA PLANTA DE EMERGENCIA, EL CONCEPTO INCLUYE: SUMINISTRO DE PRECALENTADOR, MANO DE OBRA PARA INSTALACION VIATICOS, TRASLADOS EQUIPO Y HERRAMIENTA Y TODO LO NECESARIO PARA SU CORRECTA EJECUCION. | PZA | 1430.0789 |  | MXN
J06-01 | CANALIZACIÓN Y CONEXIONES -GALVANIZADA- |  |  | 3
J06-02 | CANALIZACIÓN Y CONEXIONES -PVC LIGERO Y PESADO- |  |  | 3
J06-03 | CANALIZACIÓN Y CONEXIONES -CANALETA PVC - ALUMINIO |  |  | 3
UDA-J06-01 | SUMINISTRO E INSTALACION DE TRANSFORMADOR TIPO PEDESTAL MCA PROLEC CAPACIDAD DE 75 KVA CLASE 15KV, TRIFASICO, ALTA TENSION 13200 BAJA TENSION 220/127 DEVANADOS DE COBRE, ENFRIAMIENTO OA, OPERACIÓN RADIAL, PROTOCOLO DE PRUEBAS DE ACUERDO A LAS NORMAS DE CFE; INCLUYE: MANO DE OBRA CALIFICADA (VIATICOS), HERRAMIENTA, MATERIALES, EQUIPO DE SEGURIDAD, INSTALACIÓN DE PROTECCIÓN A LAS ÁREAS ADYACENTES, ENCOSTALADO Y ACARREO DE LOS MATERIALES PRODUCTO DE LOS TRABAJOS REALIZADOS FUERA DEL AREA DE TRABAJO Y HASTA EL AREA DE RECOLECCION INDICADA, LIMPIEZA FINA DURANTE Y AL FINALIZAR LOS TRABAJOS Y TODO LO NECESARIO PARA SU CORRECTA EJECUCION.(EL ENVIO SE DEBERA COTIZAR CON EL FABRICANTE Y SE PAGA POR SEPARADO CONTRA COTIZACION Y FACTURA) | PZA | 106947.5 |  | MXN
J06-04 | CANALIZACIÓN Y CONEXIONES -CHAROFIL-ESCALERILLA |  |  | 3
UDA-J06-04-01 | SUMINISTRO E INSTALACIÓN DE CURVA HORIZONTAL A 90°, PARA CHAROLA TIPO ESCALERA PERFIL "Z", ANCHO DE 12", RADIO 8", PERALTE DE 3 1/4", EN ALUMINIO. MCA. SOPORTES ELECTRICOS. CONSIDERANDO , SOPORTERIA, CONEXIONES; INCLUYE: MANO DE OBRA (TRASLADOS Y VIATICOS), HERRAMIENTA, MANTERIAL (FLETES), EQUIPO DE SEGURIDAD, INSTALACIÓN DE PROTECCIÓN A LAS ÁREAS ADYACENTES, ACARREO DE LOS MATERIALES PRODUCTO DEL DESMONTAJE FUERA DEL AREA DE TRABAJO AL LUGAR DE ACOPIO, LIMPIEZA FINA DURANTE Y AL FINALIZAR LOS TRABAJOS Y TODO LO NECESARIO PARA SU CORRECTA EJECUCION. | PZA | 425.5 |  | MXN
UDA-J06-04-02 | SUMINISTRO E INSTALACIÓN DE CURVA HORIZONTAL A 90°, PARA CHAROLA TIPO ESCALERA PERFIL "Z", ANCHO DE 9", RADIO 8", PERALTE DE 3 1/4", EN ALUMINIO. MCA. SOPORTES ELECTRICOS. CONSIDERANDO , SOPORTERIA, CONEXIONES; INCLUYE: MANO DE OBRA (TRASLADOS Y VIATICOS), HERRAMIENTA, MANTERIAL (FLETES), EQUIPO DE SEGURIDAD, INSTALACIÓN DE PROTECCIÓN A LAS ÁREAS ADYACENTES, ACARREO DE LOS MATERIALES PRODUCTO DEL DESMONTAJE FUERA DEL AREA DE TRABAJO AL LUGAR DE ACOPIO, LIMPIEZA FINA DURANTE Y AL FINALIZAR LOS TRABAJOS Y TODO LO NECESARIO PARA SU CORRECTA EJECUCION. | PZA | 399.87 |  | MXN
UDA-J06-04-03 | SUMINISTRO E INSTALACIÓN DE CURVA HORIZONTAL A 90°, PARA CHAROLA TIPO ESCALERA PERFIL "Z", ANCHO DE 6", RADIO 8", PERALTE DE 3 1/4", EN ALUMINIO. MCA. SOPORTES ELECTRICOS. CONSIDERANDO , SOPORTERIA, CONEXIONES; INCLUYE: MANO DE OBRA (TRASLADOS Y VIATICOS), HERRAMIENTA, MANTERIAL (FLETES), EQUIPO DE SEGURIDAD, INSTALACIÓN DE PROTECCIÓN A LAS ÁREAS ADYACENTES, ACARREO DE LOS MATERIALES PRODUCTO DEL DESMONTAJE FUERA DEL AREA DE TRABAJO AL LUGAR DE ACOPIO, LIMPIEZA FINA DURANTE Y AL FINALIZAR LOS TRABAJOS Y TODO LO NECESARIO PARA SU CORRECTA EJECUCION. | PZA | 383.93 |  | MXN
UDA-J06-04-04 | SUMINISTRO E INSTALACIÓN DE TRAMO RECTO DE CHAROLA TIPO ESCALERA, PERFIL "Z", ANCHO DE 6", PASO 9", PERALTE DE 3 1/4", LONG. 3.66MTS. EN ALUMINIO. MCA. SOPORTES ELECTRICOS.. CONSIDERANDO , SOPORTERIA, CONEXIONES; INCLUYE: MANO DE OBRA (TRASLADOS Y VIATICOS), HERRAMIENTA, MANTERIAL (FLETES), EQUIPO DE SEGURIDAD, INSTALACIÓN DE PROTECCIÓN A LAS ÁREAS ADYACENTES, ACARREO DE LOS MATERIALES PRODUCTO DEL DESMONTAJE FUERA DEL AREA DE TRABAJO AL LUGAR DE ACOPIO, LIMPIEZA FINA DURANTE Y AL FINALIZAR LOS TRABAJOS Y TODO LO NECESARIO PARA SU CORRECTA EJECUCION. | ML | 274.89 |  | MXN
UDA-J06-04-05 | SUMINISTRO E INSTALACIÓN DE TRAMO RECTO DE CHAROLA TIPO ESCALERA, PERFIL "Z", ANCHO DE 9", PASO 9", PERALTE DE 3 1/4", LONG. 3.66MTS. EN ALUMINIO. MCA. SOPORTES ELECTRICOS. CONSIDERANDO , SOPORTERIA, CONEXIONES; INCLUYE: MANO DE OBRA (TRASLADOS Y VIATICOS), HERRAMIENTA, MANTERIAL (FLETES), EQUIPO DE SEGURIDAD, INSTALACIÓN DE PROTECCIÓN A LAS ÁREAS ADYACENTES, ACARREO DE LOS MATERIALES PRODUCTO DEL DESMONTAJE FUERA DEL AREA DE TRABAJO AL LUGAR DE ACOPIO, LIMPIEZA FINA DURANTE Y AL FINALIZAR LOS TRABAJOS Y TODO LO NECESARIO PARA SU CORRECTA EJECUCION. | ML | 286.54 |  | MXN
UDA-J06-04-06 | SUMINISTRO E INSTALACIÓN DE TRAMO RECTO DE CHAROLA TIPO ESCALERA, PERFIL "Z", ANCHO DE 12", PASO 9", PERALTE DE 3 1/4", LONG. 3.66MTS. EN ALUMINIO. MCA. SOPORTES ELECTRICOS. CONSIDERANDO , SOPORTERIA, CONEXIONES; INCLUYE: MANO DE OBRA (TRASLADOS Y VIATICOS), HERRAMIENTA, MANTERIAL (FLETES), EQUIPO DE SEGURIDAD, INSTALACIÓN DE PROTECCIÓN A LAS ÁREAS ADYACENTES, ACARREO DE LOS MATERIALES PRODUCTO DEL DESMONTAJE FUERA DEL AREA DE TRABAJO AL LUGAR DE ACOPIO, LIMPIEZA FINA DURANTE Y AL FINALIZAR LOS TRABAJOS Y TODO LO NECESARIO PARA SU CORRECTA EJECUCION. | ML | 299.49 |  | MXN
UDA-J06-04-07 | SUMINISTRO E INSTALACIÓN DE TEE HORIZONTAL PARA CHAROLA TIPO ESCALERA, PERFIL "Z", ANCHO DE 6", PERALTE DE 3 1/4", EN ALUMINIO. MCA. SOPORTES ELECTRICOS.. CONSIDERANDO , SOPORTERIA, CONEXIONES; INCLUYE: MANO DE OBRA (TRASLADOS Y VIATICOS), HERRAMIENTA, MANTERIAL (FLETES), EQUIPO DE SEGURIDAD, INSTALACIÓN DE PROTECCIÓN A LAS ÁREAS ADYACENTES, ACARREO DE LOS MATERIALES PRODUCTO DEL DESMONTAJE FUERA DEL AREA DE TRABAJO AL LUGAR DE ACOPIO, LIMPIEZA FINA DURANTE Y AL FINALIZAR LOS TRABAJOS Y TODO LO NECESARIO PARA SU CORRECTA EJECUCION. | PZA | 451.65 |  | MXN
UDA-J06-04-08 | SUMINISTRO E INSTALACIÓN DE TEE HORIZONTAL PARA CHAROLA TIPO ESCALERA, PERFIL "Z", ANCHO DE 12", PERALTE DE 3 1/4", EN ALUMINIO. MCA. SOPORTES ELECTRICOS.. CONSIDERANDO , SOPORTERIA, CONEXIONES; INCLUYE: MANO DE OBRA (TRASLADOS Y VIATICOS), HERRAMIENTA, MANTERIAL (FLETES), EQUIPO DE SEGURIDAD, INSTALACIÓN DE PROTECCIÓN A LAS ÁREAS ADYACENTES, ACARREO DE LOS MATERIALES PRODUCTO DEL DESMONTAJE FUERA DEL AREA DE TRABAJO AL LUGAR DE ACOPIO, LIMPIEZA FINA DURANTE Y AL FINALIZAR LOS TRABAJOS Y TODO LO NECESARIO PARA SU CORRECTA EJECUCION. | PZA | 539.93 |  | MXN
J06-05 | CANALIZACIÓN Y CONEXIONES -DUCTOS CUADRADOS- |  |  | 3
J06-06 | CANALIZACIÓN Y CONEXIONES -LICUATITE-FLEXIBLES |  |  | 3
J06-07 | REGISTROS Y PREFABRICADOS |  |  | 3
J06-08 | CANALIZACIÓN Y CONEXIONES -PAD- |  |  | 3
J07 | ACCESORIOS MEDIA Y ALTA TENSION |  |  | 2
J08 | SISTEMA DE TIERRAS |  |  | 2
UDA-J08-01 | PERFORACION DE POZO PROFUNDO A 12 MTS DE 4" PARA SISTEMAS DE TIERRA FISICA. INCLUYE: TRAZO Y LIMPIEZA DEL ÁREA. | PZA | 2070 |  | MXN
J09 | PLANTAS DE EMERGENCIA |  |  | 2
J09-01 | RENTAS PLANTA DE EMERGENCIA |  |  | 3
UDA-J09-01-02 | RENTA DE PLANTA DE EMERGENCIA DE 75 KVA | RENTA 8 HORAS | 0 |  | MXN
UDA-J09-01-03 | RENTA DE PLANTA DE EMERGENCIA DE 25 KVA | RENTA 8 HORAS | 0 |  | MXN
UDA-J09-01-04 | RENTA DE PLANTA DE EMERGENCIA DE 10 KW | RENTA 8 HORAS | 0 |  | MXN
UDA-J09-01-05 | RENTA DE PLANTA DE EMERGENCIA DE 30 KW | RENTA 8 HORAS | 0 |  | MXN
UDA-J09-01-06 | RENTA DE PLANTA DE EMERGENCIA DE 45 KVA | RENTA 8 HORAS | 0 |  | MXN
UDA-J09-01-07 | RENTA DE PLANTA DE EMERGENCIA CON CAPACIDAD DE 150 KW | RENTA 8 HORAS | 0 |  | MXN
UDA-J09-01-08 | RENTA DE PLANTA DE EMERGENCIA DE 50 KW | RENTA 8 HORAS | 0 |  | MXN
J10 | TRANSFORMADOR |  |  | 2
UDA-J10-01 | INSTALACIÓN DE TRANSFORMADOR TIPO PEDESTAL 300 KVA. CONEXIONES, MEDICIONES DE VALORES RELACIÓN DE TRANSFORMADOR, PUESTA EN MARCHA; INCLUYE: MANO DE OBRA (TRASLADOS Y VIATICOS), HERRAMIENTA, EQUIPO DE SEGURIDAD, INSTALACIÓN DE PROTECCIÓN A LAS ÁREAS ADYACENTES, ACARREO DE LOS MATERIALES PRODUCTO DEL DESMONTAJE FUERA DEL AREA DE TRABAJO AL LUGAR DE ACOPIO, LIMPIEZA FINA DURANTE Y AL FINALIZAR LOS TRABAJOS Y TODO LO NECESARIO PARA SU CORRECTA EJECUCION. | PZA | 5885 |  | MXN
J11 | EQUIPO DE PROTECCIÓN, CONTROL Y DISTRIBUCIÓN |  |  | 2
UDA-J11-01 | FABRICACIÓN E INSTALACION DE PUERTA (TAPA) PARA TABLERO I-ILINE MARCA "SQUARE D" MODELO MG800 M182B , EN LAMINA DE ACERO AL CARBÓN CAL. 16, PINTADOS EN GRIS Y CON ACABADO TROPICALIZADO, BISAGRAS, CHAPAS, SEGUROS Y TORNILLERIA. EQUIPO Y HERRAMIENTA NECESARIA PARA SU CORTE, DOBLADO Y TROQUELADO ASI COMO LA MANO DE OBRA PARA SU FABRICACIÓN Y CORRECTA INSTALACIÓN. | PZA | 5220 |  | MXN
UDA-J11-02 | SUMINISTRO E INSTALACION DE INVERSOR DE FRECUENCIA DE LA MARCA DANFOSS SERIE VLT-HVAC DRIVE FC 102P15KT2E20H2XGXXXXSXXXXAXBXCXXXXDX PARA 15KW/20 HP EN 200-240 VAC IP20, INCLUYE: INSTALACION DEL EQUIPO MANO DE OBRA CALIFICADA, VIATICOS, EQUIPO Y HERRAMIENTA, Y TODO LO NECESARIO PARA SU CORRECTA INSTALACION Y PUESTA EN MARCHA | PZA | 51720.9874 |  | MXN
UDA-J11-03 | SUMINISTRO E INSTALACION DE CARGADOR DE BATERIAS PARA PLANTA DE EMERGENCIA MARCA DEEP SEA MODELO DSE9130 12 VOLT, EL PRECIO INCLUYE SUMINISTRO E INSTALACION DEL EQUIPO MANO DE OBRA ESPECIALIZADA MANUIOBRA Y FLETES HJASTA SU LUGAR DE USO HERRAMIENTA Y TODO LO NECESARIO PARA SU CORRECTA EJECUCION. | PZA | 5809.61 |  | MXN
UDA-J11-04 | SUMINISTRO E INSTALACION DE ACONDICIONADOR DE LINEA (REGULADOR) MARCA VOGAR LAN-12 MONOFÁSICO DE 2 KVA 1 FASES A 120 Ó 127 VOLTS, PARA COLOCAR EN CAJEROS AUTOMATICOS REMOTOS, EL PRECIO INCLUYE EL SUMINISTRO Y LA INSTALACION DE ACONDICIONADOR, AMNO DE OBRA EQUIPO Y HERRAMIENTA, TRASLADOS VIATICOS Y TODO LO NECESARIO PARA SU CORRECTA EJECUCION. | PZA | 9125.0023 |  | MXN
J12 | TRÁMITES GESTIONES Y PRUEBAS |  |  | 2
UDA-J12-01 | SERVICIO DE LIBRANZA POR PARTE DE CFE, GESTIONADO POR EL CONTRATISTA Y PAGADO DIRECTAMENTE A LA COMISION. | SERVICIO | 293.47 |  | MXN
UDA-J12-02 | SERVICIO DE ESTUDIO DE ENERGIA ELECTRICA, INCLUYE INSTALACION DE EQUIPO ANALIZADOR DE LINEAS, MEDICION DE SISTEMAS DE TIERRA, ENTREGA DE REPORTE DE ESTUDIO DE CALIDAD DE ENERGIA, MANO DE OBRA NECESARIO Y EQUIPOS DE MEDICION PARA DICHO ESTUDIO EN SUCURSAL. SE CONSIDERA EL COSTO POR VISITA EN UNA JORNADA DE 8 HRS | SERVICIO | 2535.86 |  | MXN
UDA-J12-03 | ESTUDIO DE ILUMINACIÓN DE ACUERDO A LA NOM-025-STPS-2008, INCLUYE PRESENTACIÓN, DESARROLLO DEL ESTADO, RECONOCIMIENTO INICIAL, METODOLOGÍA, EQUIPOS EMPLEADOS, VALORES DE REFERENCIA, RESULTADOS OBTENIDOS, CONCLUSIONES, ANEXOS, RECONOCIMIENTO INICIAL, RESUMEN DE RESULTADOS, REGISTRO DE EVALUACIÓN, HOJAS DE CAMPO, PLANO DE UBICACIÓN DE PUNTOS COPIAS DE CERTIFICADOS DE CALIBRACIÓN | SERVICIO | 7417.5 |  | MXN
UDA-J12-04 | PAGO DE DEPOSITO EN GARANTIA ANTE CFE PARA REALIZAR CONTRATO DE TARIFA EN MEDIA PARA LA REGIONAL CENTRAL | KW | 469.568 |  | MXN
J13 | SOPORTERIA PARA TUBERÍA DE ALIMENTACIÓN |  |  | 2
J14 | MANTENIMIENTO DE UPS |  |  | 2
UDA-J14-01 | REVISION DEL ESTADO DE UPS(ON LINE, BYPASS, APAGADO, BATERIAS), INCLUYE REPORTE FOTOGRAFICO, REVISION DE LA EXISTENCIA DE LA TARJETA DE MONITOREO, REVISION DE LA EXISTENCIA DE LA CANALIZACION O NODO DE LA TARJETA DE MONITOREO AL SWITCH, REVISION DE LA EXISTENCIA DEL CABLEADO UTP;IDENTIFICACION DE LA FALLA DE MONITOREO , REVISION DEL PUERTO DEL SWICHT DONDE SE CONECTO LA TARJETA, REVISION DE LA OPERACION DEL MONITOREO, INCLUYE: CUADRILLA ESPECIALIZADA, HERRAMIENTA Y EQUIPO DE TRABAJO CALIFICADO; TRASLADOS Y VIATICOS. | PZA | 2117.24 |  | MXN
J15 | MANTENIMIENTO A PLANTAS DE EMERGENCIA |  |  | 2
UDA-J15-06 | PROGRAMACION A MODULO DE CONTROL DE PLANTA DE EMERGENCIA DE 30 KW PARA ENCENDIDO AUTOMATICO, SE CONSIDERA DENTRO DEL CONCEPTO PRUEBAS DE TRANSFERENCIA PARA VALIDAR TRABAJOS, INCLUIYE: USO DE SOFTWARE CERTIFICADO Y LA MANO DE OBRA NECESARIA PARA LA PROGRAMACION. | PROGRAMACION | 5500 |  | MXN
UDA-J15-07 | SUMINISTRO Y CAMBIO DE BATERIA DE 12 VOLTS 950 AMPERS PARA PLANTA DE EMERGENCIA CON CAPACIDAD DE 30 KW, INCLUYE: SUMINISTRO DE BATERIA Y LA MANO DE OBRA NECESARIA PARA SU CORRECTA EJECUCION | PZA | 4700 |  | MXN
UDA-J15-08 | SUMINISTRO Y CAMBIO DE MANGUERAS Y CONEXCIONES DE PRECALENTADOR DE PLANTA DE EMERGENCIA CON CAPACIDAD DE 30 KW, INCLUYE: TRASLADOS, MANO DE OBRA (VIATICOS), HERRAMIENTA, EQUIPO DE SEGURIDAD, PROTECCION DE LAS AREAS ADYASENTES, LIMPIEZA FINA DURANTE Y AL FINALIZAR LOS TRABAJOS. | JGO | 1350 |  | MXN
UDA-J15-09 | SUMINISTRO Y CAMBIO DE BOTON DE PARO DE EMERGENCIA DE MEDIO GIRO PARA PLANTA DE EMERGENCIA CON CAPACIDAD DE 30 KW, EL CONCEPTO INCLUYE: TRASLADOS, MANO DE OBRA (VIATICOS), HERRAMIENTA, EQUIPO DE SEGURIDAD, PROTECCION DE LAS AREAS ADYASENTES, LIMPIEZA FINA DURANTE Y AL FINALIZAR LOS TRABAJOS. | PZA | 805 |  | MXN
UDA-J15-10 | SUMINISTRO Y CAMBIO DE ANTICONGELANTE A PLANTA DE EMERGENCIA DE 30 KW DE CAPACIDAD, INCLUYE: TRASLADOS, MANO DE OBRA (VIATICOS), HERRAMIENTA, EQUIPO DE SEGURIDAD, PROTECCION DE LAS AREAS ADYASENTES, LIMPIEZA FINA DURANTE Y AL FINALIZAR LOS TRABAJOS. | PZA | 1200 |  | MXN
UDA-J15-11 | SERVICIO DE VISITA DE RUTINA PARA VALORACION DE PLANTA DE EMERGENCIA CON CAPACIDAD DE 8 A 20 KW, QUE CONSISTE EN LO SIGUIENTE: REVISION DE LUBRICANTES, REVISION DE REFRIGERANTES, REVISION DE ADMISION DE AIRE, REVISAR COMBUSTIBLE Y DRENAR SEDIMENTOS DE TANQUE, REVISION DE ESCAPE Y DRENAR TRAMPA DE CONDENSADOS, REVISON DE VIBRACIONES INUSUALES DEL EQUIPO, REVOLUCIONES DE MOTOR, MOTOR DE ARRANQUE, REVISAR GENERADOR, REVISAR CARGADOR DE BATERIAS Y NIVEL DE ELECTROLITOS, REVISION DE TABLEROS, REVISION DE PARAMETROS DE VOLTAJES DE GENERADOR, FRECUENCIAS DE GENERADOR, ASI COMO LO QUE SE ENLISTA EN EL CHECK LIST DE VISITA DE RUTINA. INCLUYE: TRASLADOS, MANO DE OBRA (VIATICOS), HERRAMIENTA, EQUIPO DE SEGURIDAD, PROTECCION DE LAS AREAS ADYASENTES, LIMPIEZA FINA DURANTE Y AL FINALIZAR LOS TRABAJOS. | SERVICIO | 0 |  | MXN
UDA-J15-12 | SERVICIO DE VISITA DE RUTINA PARA VALORACION DE PLANTA DE EMERGENCIA CON CAPACIDAD DE 25 A 80 KW, QUE CONSISTE EN LO SIGUIENTE: REVISION DE LUBRICANTES, REVISION DE REFRIGERANTES, REVISION DE ADMISION DE AIRE, REVISAR COMBUSTIBLE Y DRENAR SEDIMENTOS DE TANQUE, REVISION DE ESCAPE Y DRENAR TRAMPA DE CONDENSADOS, REVISON DE VIBRACIONES INUSUALES DEL EQUIPO, REVOLUCIONES DE MOTOR, MOTOR DE ARRANQUE, REVISAR GENERADOR, REVISAR CARGADOR DE BATERIAS Y NIVEL DE ELECTROLITOS, REVISION DE TABLEROS, REVISION DE PARAMETROS DE VOLTAJES DE GENERADOR, FRECUENCIAS DE GENERADOR, ASI COMO LO QUE SE ENLISTA EN EL CHECK LIST DE VISITA DE RUTINA.INCLUYE: TRASLADOS, MANO DE OBRA (VIATICOS), HERRAMIENTA, EQUIPO DE SEGURIDAD, PROTECCION DE LAS AREAS ADYASENTES, LIMPIEZA FINA DURANTE Y AL FINALIZAR LOS TRABAJOS. | SERVICIO | 0 |  | MXN
UDA-J15-13 | SERVICIO DE VISITA DE RUTINA PARA VALORACION DE PLANTA DE EMERGENCIA CON CAPACIDAD DE 85 A 125 KW, QUE CONSISTE EN LO SIGUIENTE: REVISION DE LUBRICANTES, REVISION DE REFRIGERANTES, REVISION DE ADMISION DE AIRE, REVISAR COMBUSTIBLE Y DRENAR SEDIMENTOS DE TANQUE, REVISION DE ESCAPE Y DRENAR TRAMPA DE CONDENSADOS, REVISON DE VIBRACIONES INUSUALES DEL EQUIPO, REVOLUCIONES DE MOTOR, MOTOR DE ARRANQUE, REVISAR GENERADOR, REVISAR CARGADOR DE BATERIAS Y NIVEL DE ELECTROLITOS, REVISION DE TABLEROS, REVISION DE PARAMETROS DE VOLTAJES DE GENERADOR, FRECUENCIAS DE GENERADOR, ASI COMO LO QUE SE ENLISTA EN EL CHECK LIST DE VISITA DE RUTINA. INCLUYE: TRASLADOS, MANO DE OBRA (VIATICOS), HERRAMIENTA, LIMPIEZA FINA DURANTE Y AL FINALIZAR LOS TRABAJOS. | SERVICIO | 0 |  | MXN
UDA-J15-14 | SERVICIO DE VISITA DE RUTINA PARA VALORACION DE PLANTA DE EMERGENCIA CON CAPACIDAD DE 130 A 250 KW, QUE CONSISTE EN LO SIGUIENTE: REVISION DE LUBRICANTES, REVISION DE REFRIGERANTES, REVISION DE ADMISION DE AIRE, REVISAR COMBUSTIBLE Y DRENAR SEDIMENTOS DE TANQUE, REVISION DE ESCAPE Y DRENAR TRAMPA DE CONDENSADOS, REVISON DE VIBRACIONES INUSUALES DEL EQUIPO, REVOLUCIONES DE MOTOR, MOTOR DE ARRANQUE, REVISAR GENERADOR, REVISAR CARGADOR DE BATERIAS Y NIVEL DE ELECTROLITOS, REVISION DE TABLEROS, REVISION DE PARAMETROS DE VOLTAJES DE GENERADOR, FRECUENCIAS DE GENERADOR, ASI COMO LO QUE SE ENLISTA EN EL CHECK LIST DE VISITA DE RUTINA. INCLUYE: TRASLADOS, MANO DE OBRA (VIATICOS), HERRAMIENTA, EQUIPO DE SEGURIDAD, PROTECCION DE LAS AREAS ADYASENTES, LIMPIEZA FINA DURANTE Y AL FINALIZAR LOS TRABAJOS. | SERVICIO | 0 |  | MXN
UDA-J15-15 | SERVICIO DE VISITA DE RUTINA PARA VALORACION DE PLANTA DE EMERGENCIA CON CAPACIDAD DE 255 A 400 KW, QUE CONSISTE EN LO SIGUIENTE: REVISION DE LUBRICANTES, REVISION DE REFRIGERANTES, REVISION DE ADMISION DE AIRE, REVISAR COMBUSTIBLE Y DRENAR SEDIMENTOS DE TANQUE, REVISION DE ESCAPE Y DRENAR TRAMPA DE CONDENSADOS, REVISON DE VIBRACIONES INUSUALES DEL EQUIPO, REVOLUCIONES DE MOTOR, MOTOR DE ARRANQUE, REVISAR GENERADOR, REVISAR CARGADOR DE BATERIAS Y NIVEL DE ELECTROLITOS, REVISION DE TABLEROS, REVISION DE PARAMETROS DE VOLTAJES DE GENERADOR, FRECUENCIAS DE GENERADOR, ASI COMO LO QUE SE ENLISTA EN EL CHECK LIST DE VISITA DE RUTINA. INCLUYE: TRASLADOS, MANO DE OBRA (VIATICOS), HERRAMIENTA, LIMPIEZA FINA DURANTE Y AL FINALIZAR LOS TRABAJOS. | SERVICIO | 0 |  | MXN
UDA-J15-16 | SERVICIO DE MANTENIMIENTO MAYOR A PLANTAS DE EMERGENCIA CON CAPACIDAD DE 8 A 20 KV, QUE CONSISTE EN REVISION Y CAMBIO DE LUBRICANTES Y FILTROS, REVISION Y CAMBIO DE REFRIGERANTES Y FILTROS; REVISION, LIMPIZA DE RESPIRADERO DE CARTER Y CAMBIOS DE ADMISION DE AIRE Y FILTROS, REVISAR COMBUSTIBLE Y DRENAR SEDIMENTOS DE TANQUE CAMBIO DE FILTROS, REVISION DE ESCAPE, DRENAR TRAMPA DE CONDENSADOS Y REAPRETAR TUERCAS DE MULTIPLE Y TURBOCARGADOR, REVISON DE VIBRACIONES INUSUALES DEL EQUIPO, REVOLUCIONES DE MOTOR, MOTOR DE ARRANQUE Y LIMPIEZA DE MOTOR CON AGUA A PRESION, REVISAR GENERADOR, REV EXTERNA DE BALEROS Y LIMPIEZA DE GENERADOR CON AIRE A PRESION, REVISAR CARGADOR DE BATERIAS Y NIVEL DE ELECTROLITOS, PROBAR CARGA REAL DE ACUMULADORES CON DENSIMETRO, REVISION DE TABLEROS, REVISION DE PARAMETROS DE VOLTAJES DE GENERADOR, FRECUENCIAS DE GENERADOR, TIEMPO DE PARO SALDIOA DE MOTOR DE ARANQUE , LIMPIEZA DE TABLERO CON AIRE A PRESION Y UNIDAD DE TRANSFERENCIA. ASI COMO LO QUE SE ENLISTA EN EL CHECK LIST DE MANTENIMIENTO MAYOR. INCLUYE: TRASLADOS, MANO DE OBRA (VIATICOS), HERRAMIENTA, EQUIPO DE SEGURIDAD, PROTECCION DE LAS AREAS ADYASENTES, LIMPIEZA FINA DURANTE Y AL FINALIZAR LOS TRABAJOS. | SERVICIO | 0 |  | MXN
UDA-J15-17 | SERVICIO DE MANTENIMIENTO MAYOR A PLANTAS DE EMERGENCIA CON CAPACIDAD DE 25 A 80 KW, QUE CONSISTE EN REVISION Y CAMBIO DE LUBRICANTES Y FILTROS, REVISION Y CAMBIO DE REFRIGERANTES Y FILTROS; REVISION, LIMPIZA DE RESPIRADERO DE CARTER Y CAMBIOS DE ADMISION DE AIRE Y FILTROS, REVISAR COMBUSTIBLE Y DRENAR SEDIMENTOS DE TANQUE CAMBIO DE FILTROS, REVISION DE ESCAPE, DRENAR TRAMPA DE CONDENSADOS Y REAPRETAR TUERCAS DE MULTIPLE Y TURBOCARGADOR, REVISON DE VIBRACIONES INUSUALES DEL EQUIPO, REVOLUCIONES DE MOTOR, MOTOR DE ARRANQUE Y LIMPIEZA DE MOTOR CON AGUA A PRESION, REVISAR GENERADOR, REV EXTERNA DE BALEROS Y LIMPIEZA DE GENERADOR CON AIRE A PRESION, REVISAR CARGADOR DE BATERIAS Y NIVEL DE ELECTROLITOS, PROBAR CARGA REAL DE ACUMULADORES CON DENSIMETRO REVISION DE TABLEROS, REVISION DE PARAMETROS DE VOLTAJES DE GENERADOR, FRECUENCIAS DE GENERADOR, ASI COMO LO QUE SE ENLISTA EN EL CHECK LIST DE VISITA DE RUTINA. INCLUYE: TRASLADOS, MANO DE OBRA (VIATICOS), HERRAMIENTA, EQUIPO DE SEGURIDAD, PROTECCION DE LAS AREAS ADYASENTES, LIMPIEZA FINA DURANTE Y AL FINALIZAR LOS TRABAJOS. | SERVICIO | 0 |  | MXN
UDA-J15-18 | SERVICIO DE MANTENIMIENTO MAYOR A PLANTAS DE EMERGENCIA CON CAPACIDAD DE 85 A 125 KW, QUE CONSISTE EN REVISION Y CAMBIO DE LUBRICANTES Y FILTROS, REVISION Y CAMBIO DE REFRIGERANTES Y FILTROS; REVISION, LIMPIZA DE RESPIRADERO DE CARTER Y CAMBIOS DE ADMISION DE AIRE Y FILTROS, REVISAR COMBUSTIBLE Y DRENAR SEDIMENTOS DE TANQUE CAMBIO DE FILTROS, REVISION DE ESCAPE, DRENAR TRAMPA DE CONDENSADOS Y REAPRETAR TUERCAS DE MULTIPLE Y TURBOCARGADOR, REVISON DE VIBRACIONES INUSUALES DEL EQUIPO, REVOLUCIONES DE MOTOR, MOTOR DE ARRANQUE Y LIMPIEZA DE MOTOR CON AGUA A PRESION, REVISAR GENERADOR, REV EXTERNA DE BALEROS Y LIMPIEZA DE GENERADOR CON AIRE A PRESION, REVISAR CARGADOR DE BATERIAS Y NIVEL DE ELECTROLITOS, PROBAR CARGA REAL DE ACUMULADORES CON DENSIMETRO REVISION DE TABLEROS, REVISION DE PARAMETROS DE VOLTAJES DE GENERADOR, FRECUENCIAS DE GENERADOR, ASI COMO LO QUE SE ENLISTA EN EL CHECK LIST DE VISITA DE RUTINA. INCLUYE: TRASLADOS, MANO DE OBRA (VIATICOS), HERRAMIENTA, EQUIPO DE SEGURIDAD, PROTECCION DE LAS AREAS ADYASENTES, LIMPIEZA FINA DURANTE Y AL FINALIZAR LOS TRABAJOS. | SERVICIO | 0 |  | MXN
UDA-J15-19 | SERVICIO DE MANTENIMIENTO MAYOR A PLANTAS DE EMERGENCIA CON CAPACIDAD DE 130 A 250 KW, QUE CONSISTE EN REVISION Y CAMBIO DE LUBRICANTES Y FILTROS, REVISION Y CAMBIO DE REFRIGERANTES Y FILTROS; REVISION, LIMPIZA DE RESPIRADERO DE CARTER Y CAMBIOS DE ADMISION DE AIRE Y FILTROS, REVISAR COMBUSTIBLE Y DRENAR SEDIMENTOS DE TANQUE CAMBIO DE FILTROS, REVISION DE ESCAPE, DRENAR TRAMPA DE CONDENSADOS Y REAPRETAR TUERCAS DE MULTIPLE Y TURBOCARGADOR, REVISON DE VIBRACIONES INUSUALES DEL EQUIPO, REVOLUCIONES DE MOTOR, MOTOR DE ARRANQUE Y LIMPIEZA DE MOTOR CON AGUA A PRESION, REVISAR GENERADOR, REV EXTERNA DE BALEROS Y LIMPIEZA DE GENERADOR CON AIRE A PRESION, REVISAR CARGADOR DE BATERIAS Y NIVEL DE ELECTROLITOS, PROBAR CARGA REAL DE ACUMULADORES CON DENSIMETRO REVISION DE TABLEROS, REVISION DE PARAMETROS DE VOLTAJES DE GENERADOR, FRECUENCIAS DE GENERADOR, ASI COMO LO QUE SE ENLISTA EN EL CHECK LIST DE VISITA DE RUTINA. INCLUYE: TRASLADOS, MANO DE OBRA (VIATICOS), HERRAMIENTA, EQUIPO DE SEGURIDAD, PROTECCION DE LAS AREAS ADYASENTES, LIMPIEZA FINA DURANTE Y AL FINALIZAR LOS TRABAJOS. | SERVICIO | 0 |  | MXN
UDA-J15-20 | SERVICIO DE MANTENIMIENTO MAYOR A PLANTAS DE EMERGENCIA CON CAPACIDAD DE 255 A 400 KW, QUE CONSISTE EN REVISION Y CAMBIO DE LUBRICANTES Y FILTROS, REVISION Y CAMBIO DE REFRIGERANTES Y FILTROS; REVISION, LIMPIZA DE RESPIRADERO DE CARTER Y CAMBIOS DE ADMISION DE AIRE Y FILTROS, REVISAR COMBUSTIBLE Y DRENAR SEDIMENTOS DE TANQUE CAMBIO DE FILTROS, REVISION DE ESCAPE, DRENAR TRAMPA DE CONDENSADOS Y REAPRETAR TUERCAS DE MULTIPLE Y TURBOCARGADOR, REVISON DE VIBRACIONES INUSUALES DEL EQUIPO, REVOLUCIONES DE MOTOR, MOTOR DE ARRANQUE Y LIMPIEZA DE MOTOR CON AGUA A PRESION, REVISAR GENERADOR, REV EXTERNA DE BALEROS Y LIMPIEZA DE GENERADOR CON AIRE A PRESION, REVISAR CARGADOR DE BATERIAS Y NIVEL DE ELECTROLITOS, PROBAR CARGA REAL DE ACUMULADORES CON DENSIMETRO REVISION DE TABLEROS, REVISION DE PARAMETROS DE VOLTAJES DE GENERADOR, FRECUENCIAS DE GENERADOR, ASI COMO LO QUE SE ENLISTA EN EL CHECK LIST DE VISITA DE RUTINA. INCLUYE: TRASLADOS, MANO DE OBRA (VIATICOS), HERRAMIENTA, EQUIPO DE SEGURIDAD, PROTECCION DE LAS AREAS ADYASENTES, LIMPIEZA FINA DURANTE Y AL FINALIZAR LOS TRABAJOS. | SERVICIO | 0 |  | MXN
UDA-J15-21 | SUMINSITRO Y COLOCACION DE CONTROL PARA TABLERO DE PLANTA DE EMERGENCIA DE 40 KVA, CONSIDERANDO 2 VISITAS, PROGRAMACION DEL CONTROL; INCLUYE MANO DE OBRA ESPECIALIZADA (VIATICOS, TRASLADOS) HERRAMIENTA, MANTERIAL, EQUIPO DE SEGURIDAD, PROTECCION DE LAS AREAS ADYACENTES, LIMPIEZA FINA DURANTE Y AL FINAL DE LOS TRABAJOS Y TODO LO NECESARIO PARA SU CORRECTA EJECUCION. | SERVICIO | 0 |  | MXN
UDA-J15-22 | SERVICIO DE MANTENIENTO DE SISTEMA DE ENFRIAMIENTO DE MOTOR DE PLANTA DE EMERGENCIA (RADIADOR Y PRECALENTAMIENTO DE ANTICONGELANTE) CONSIDERANDO DRENAR RADIADOR Y MANGUERAS DE PRECALENTADOR; INCLUYE MANO DE OBRA CALIFICADA (VIATICOS Y TRASLADOS) HERRAMIENTA, MANTERIAL, EQUPO DE SEGURIDAD, PROTECCION DE LAS AREAS ADYACENTES, LIMPIEZA FINA DURANTE Y AL FINAL DE LOS TRABAJOS Y TODO LO NECSARIO PARA SU CORRECTA EJECUCION. | SERVICIO | 0 |  | MXN
UDA-J15-23 | SUMINSITRO Y COLOCACION DE MODULO DE CONTROL MCA ASCO SERIE 160 400 AMP PARA PLANTA DE EMERGENCIA DE 60KW; INCLUYE MANO DE OBRA (TRASLADOS Y VIATICOS), HERRAMIENTA. MATERIAL, EQUIPO DE SEGURIDAD, PROTECCION DE LAS AREAS ADYACENTES, LIMPIEZA FINA DURANTE Y AL FINAL DE LOS TRABAJOS, Y TODO LO NECESARIO PARA SU CORRECTA EJECUCION | PZA | 0 |  | MXN
UDA-J15-24 | SUMINISTRO E INSTALACION DE KIT DE BOBINA Y PUENTE RECTIFICADOR PARA PLANTA DE EMERGECIA DE 60 KW; INCLUYE MANO DE OBRA (TRASLADOS Y VIATICOS), HERRAMIENTA. MATERIAL, EQUIPO DE SEGURIDAD, PROTECCION DE LAS AREAS ADYACENTES, LIMPIEZA FINA DURANTE Y AL FINAL DE LOS TRABAJOS, Y TODO LO NECESARIO PARA SU CORRECTA EJECUCION | PZA | 0 |  | MXN
UDA-J15-25 | SUMINISTRO E INSTALACION DE DE BOMBA DE COMBUSTIBLE ELÉCTRICA PARA PLANTA DE EMERGENCIA DE 30KW | PZA | 0 |  | MXN
UDA-J15-26 | SUMINISTRO E INSTALACION DE BATERÍA LIBRE DE MANTENIMIENTO 12 VOLTIOS 750 AMPRES PARA PLANTA DE EMERGENCIA de 30 kw | PZA | 0 |  | MXN
UDA-J15-28 | SERVICIO DE MANTENIMIENTO CORRECTIVO A SUBESTACION ELECTRICA DE 500 KVA, CONTEMPLANDO LOS SIGUIENTES PUNTOS: LIMPIEZA EN TERMINALES , CONEXIONES, AISLAMIENTOS, MECANISMO, PRUEBAS DE RESISTENCIA EN FASES, AJUSTE DEL MECANISMO DE OPERACIÓN, PRUEBAS DE ORPERACIONY RESISTENCIA, ESTUDIO TERMOGRAFICO ANTES Y DESPUES DEL MANTENIMIENTO, MANO DE OBRA, TRASLADOS Y TODO LO NECESARIO PARA SU CORRECTA EJECUCION. | SERV | 6331.75 |  | MXN
UDA-J15-29 | SERVICIO DE MANTENIMIENTO A SUBESTACION ELECTRICA DE 300 KVA A 23,000 VOLTS CONSIDERANDO LOS SIGUIENTES PUNTOS: FILTRADO Y DESHIDRATADO DE ACEITE DIELECTRICO, PRUEBAS FISICO QUIMICAS EN LA BORATORIO CERTIDICANDO ACEITE, PRUEBAS ELECTRICAS AL TRANSFORMADOR, PRUEBAS DE RESISTIVIDAD A MALLA DE TIERRAS, LIMPIEZA APRIETE Y AJUSTE DE TERMINALES Y ZAPATAS, LIMPIEZA DE MECANISMOS DE OPERACION, GESTION DE LIBRANZA DESCONEXION Y CONEXION DEL SERVICIO DE ACOMETIDA EN MEDIA TENSION, MANO DE OBRA, EQUIPO Y HERRAMIENTA TRAQSLADOS HASTA EL LUGAR DE EJECUCION Y TODO LO NECESARIO PARA SU CORRECTA EJECUCION. | SERV | 33050.8 |  | MXN
UDA-J15-30 | SUMINISTRO E INSTALACION DE BATERIA PARA GENERADOR DE 17 PLACAS, CONSIDERANDO LA RECOLECCION DE CASCOS, INCLUYE MANO DE OBRA ESPECIALIZADA, MANTERIALES, HERREAMIENTA Y TODO LO NECESARIO PARA SU CORRECTA EJECUCION | PZA | 2919.05 |  | MXN
UDA-J15-31 | SUMINISTRO E INSTALACION DE TABLERO DE TRANSFERENCIA DE 600AMP PARA PLANTA DE EMERGECIA DE 150KW, CONSIDEDRANDO PRUEBAS DE SINCRONIA, CONEXIÓN, PRUEBAS DE ARRANQUE Y PUESTA EN MARCHA; INCLUYE MANO DE OBRA ESPECIALIZADA, HERRAMIENTA, MANTERIALES, EQUIPO DE SEGURIDAD Y TODO LO NECESARIO PARA SU CORRECTA EJECUCION | PZA | 134498.62 |  | MXN
UDA-J15-32 | SUMINISTRO E INSTALACION DE BOMBA CEBADORA PARA PLANTA DE EMERGENCIA DE 50KW, MOTOR JHON DEERE MODELO JD045, INCLUYE MANO DE OBRA, HERRAMIENTA, MATERIALES, VIATICOS Y TRASLADOS Y TODO LO NECESARIO PARA SU CORRECTA EJECUCION | PZA | 9247.5 |  | MXN
UDA-J15-33 | AJUSTE DE PARAMETROS RPM, VOLTAJE, FRECUENCIA, AMPERAJE, PRESION DE ACEITE, TEMPERATURA, CT COMUNICACIÓN; INCLUYE MANO DE OBRA ESPECIALIZADA, VIATICOS Y TRASLADOS Y TODO LO NECESARIO PARA SU CORRECTA EJECUCION | SERVICIO | 2640.7 |  | MXN
UDA-J15-34 | AJUSTE DE PARAMETRO EN CFE, VOLTAJE, FRECUENCIA, AMPERAJE Y FACTOR DE POTENCIA; INCLUYE MANO DE OBRA ESPECIALIZADA, VIATICOS Y TRASLADOS Y TODO LO NECESARIO PARA SU CORRECTA EJECUCION | SERVICIO | 2640.7 |  | MXN
UDA-J15-35 | DESCONEXIÓN MECÁNICA Y ELÉCTRICA DE PLANTA DE EMERGENCIA MCA. SELMEC MOD: S100C. LOS TRABAJOS CONSISTEN EN: DESCONEXIÓN ELÉCTRICA DE TODOS LOS CONDUCTORES DE ENLACE CON EL TABLERO PRINCIPAL DE TRANSFERENCIA, DESACOPLAMIENTO DEL MOTOR CON TUBO DE ESCAPE Y TANQUE DE COMBUSTIBLE, MANIOBRAS CON PERSONAL Y MEDIOS MECÁNICOS PARA EL ESCAPE Y TANQUE DE COMBUSTIBLE, MANIOBRAS CON PERSONAL Y MEDIOS MECÁNICOS PARA EL RETIRO DE SU BASE DENTRO DEL CUARTO DE LA SUB-ESTACIÓN ELÉCTRICA, | SERVICIO | 8940.07 |  | MXN
UDA-J15-36 | SUMINISTRO E INSTALACION DE BATERIA PARA GENERADOR DE 75KW DE 27 PLACAS, CONSIDERANDO LA RECOLECCION DE CASCOS, INCLUYE MANO DE OBRA ESPECIALIZADA, MANTERIALES, HERREAMIENTA Y TODO LO NECESARIO PARA SU CORRECTA EJECUCION | PZA | 4555.8087 |  | MXN
MJ | INSTALACION ELECTRICA MATERIALES |  |  | 3
UDA-MJ01 | ABRAZADERA OMEGA 13MM. PARED GRUESA 0T12 | PZA | 1.075 |  | MXN
UDA-MJ02 | ABRAZADERA OMEGA 19MM. PARED GRUESA OT34 | PZA | 1.4512 |  | MXN
UDA-MJ04 | ABRAZADERA PERA 13MM 1/2" | PZA | 2.7197 |  | MXN
UDA-MJ12 | APARTARAYOS 13.2 KV | PZA | 1021.25 |  | MXN
UDA-MJ36 | CABLE PORTAELECTRODO CAL. 2 | M | 70.3588 |  | MXN
UDA-MJ38 | CABLE VINANEL XXI THW-LS 600V90 CAL.14 | M | 3.526 |  | MXN
UDA-MJ47 | CABLES DE CALIBRE | M | 2.8595 |  | MXN
UDA-MJ49 | CABLE VINANEL XXI THW-LS 600V90 CAL.18 | M | 1.6985 |  | MXN
UDA-MJ73 | CONDULET OVAL LF 1/2" 13MM C/TAPA | PZA | 195.5102 |  | MXN
UDA-MJ74 | CONECTOR A TOPE C.LARGO Cal. 1/0 'BURNDY' YS25 | PZA | 50.1703 |  | MXN
UDA-MJ75 | CONECTOR RCA EXT COBRE 13mm 1/2" NACOBRE | PZA | 6.6973 |  | MXN
UDA-MJ76 | CONECTOR RCA EXT COBRE 19mm 3/4" NACOBRE | PZA | 12.8678 |  | MXN
UDA-MJ78 | CONEC P/VARILLA COOPERWELD 1/2" - 5/8" | PZA | 25.7677 |  | MXN
UDA-MJ83 | ADAPTADOR ESPIGA PVC SANITARIO 51 MM 2" | PZA | 20.425 |  | MXN
UDA-MJ87 | CONECTOR LICUATITE RECTO 1/2" 13 MM | PZA | 8.557 |  | MXN
UDA-MJ98 | CONTACTOR 2NA, 25 A,AC3, BOBINA A 24V | PZA | 1019.7342 |  | MXN
UDA-MJ104 | COPLE COMPRESION 1/2" 13 MM | PZA | 73.1 |  | MXN
UDA-MJ115 | CORTACIRCUTOS DE POTENCIA SMD-20 CLASE 13 KV | PZA | 4515 |  | MXN
UDA-MJ132 | FUSIBLE PARA CODO 15KV 6AMP | PZA | 3404.0628 |  | MXN
UDA-MJ133 | FUSIBLE CERAMICO 14X51 10A 500V | PZA | 13.7277 |  | MXN
UDA-MJ134 | FUSIBLE CERAMICO 14X51 25A 500V | PZA | 13.7277 |  | MXN
UDA-MJ135 | FUSIBLE AMERICANO 10A 250V | PZA | 7.1272 |  | MXN
UDA-MJ138 | FUSIBLE VIDRIO 4A. TIPO AMERICANO 250V. O MENOS STEREN13 FAME4 | PZA | 1.849 |  | MXN
UDA-MJ140 | FUSIBLE VIDRIO 10A. TIPO AMERICANO 250V. O MENOS STEREN13 FAME10 | PZA | 1.849 |  | MXN
UDA-MJ172 | LAMPARA 15 W AHORRADORA TRIPLE BIAX AUTOBALASTRADA | PZA | 31.4437 |  | MXN
UDA-MJ178 | FOCO ADITIVO METALICO 250W E39/E40 ED28 | PZA | 167.3345 |  | MXN
UDA-MJ209 | SPOT 50 W. R-30 | PZA | 223.6 |  | MXN
UDA-MJ210 | SPOT 75W R-30 | PZA | 300.4625 |  | MXN
UDA-MJ214 | TOMA CORRIENTE TRIPLE POLARIZADO INCLUYE PLACA | PZA | 11.8788 |  | MXN
UDA-MJ215 | TORNILLO HEXAGONAL GRADO 5 FINO 5/16-24 X 3 | PZA | 37.7325 |  | MXN
UDA-MJ235 | MANGUERA 3" DIAMETRO | M | 320.8445 |  | MXN
UDA-MJ239 | FOTOCONTROL 127V 1500W S-2000 | PZA | 69.6 |  | MXN
UDA-MJ240 | FOCO FLUORESCENTE T2 23W | PZA | 38.7 |  | MXN
UDA-MJ241 | LUMINARIO PARA EMPOTRAR LED 46W 60x60 | PZA | 1374.9 |  | MXN
UDA-MJ242 | REFLECTOR LED 10W 250V | PZA | 188.7 |  | MXN
UDA-MJ243 | CINTA DE ALUMINIO 2 " | M L | 2.37 |  | MXN
UDA-MJ244 | PRECALENTADOR DE 1000W A 220V | PZA | 1440.5 |  | MXN
UDA-MJ245 | TERMOSTATO PARA PRECALENTADOR | PZA | 649.71 |  | MXN
UDA-MJ246 | MANGUERA AZUL 1/2" ALTA TEMPERATURA | M | 1.56 |  | MXN
UDA-MJ248 | TUBO COBRE PARA MANGUERA 125HBL-8-6 | M | 28.05 |  | MXN
UDA-MJ249 | CONECTOR DE COBRE BARBA Y NPT | PZA | 85.7 |  | MXN
UDA-MJ250 | CODO COBRE NPT MACHO DE 3/8 | PZA | 63.02 |  | MXN
UDA-MJ251 | ADAPTADOR COBRE PARA TUBO 3/8 A 1/4 | PZA | 27.42 |  | MXN
UDA-MJ252 | NIPLE DE COBRE 1-1/2 LARGO 3/8 | PZA | 31.94 |  | MXN
UDA-MJ253 | ABRAZADERA UC 1/2 A 1 | PZA | 6.2 |  | MXN
UDA-MJ254 | RELOJ CHECADOR ELECTRONICO SEIKO TP-20 | PZA | 6338.2 |  | MXN
UDA-MJ255 | ANTICONGELANTE PRESTONE 97% | LT | 53.8922 |  | MXN
UDA-MJ256 | LÁMPARA DICROICO LED MR300 12V 3W MAGG | PZA | 237.2202 |  | MXN
UDA-MJ257 | REFLECTOR LED 30W L3D | PZA | 537.5 |  | MXN
UDA-MJ258 | LAMPARA FLUORESCENTE T8 59 w | PZA | 209.625 |  | MXN
UDA-MJ259 | LUMINARIO REFLECTOR LED 50W 100-240V | PZA | 3242.2 |  | MXN
UDA-MJ260 | CHUMACERA DE BASE 1" MCA DODGE | PZA | 380.4472 |  | MXN
UDA-MJ261 | MOTOR MERIK MODELO 711. INCLUYE RIEL Y 2 TRANSMISORES | PZA | 3117.5 |  | MXN
UDA-MJ262 | REGULADOR DE VOLTAGE PARA GENERADOR DE 60KW | PZA | 8441.975 |  | MXN
UDA-MJ263 | WD 40 AEROSOL 6 OZ (170 GRS) | PZA | 54.6633 |  | MXN
UDA-MJ264 | LUMINARIA LED FABRICADA EN ALUMINIO C/DIFUSOR OPALINO ACABADO COLOR BLANCO, 18W, DRIVER 100 | PZA | 237.3485 |  | MXN
UDA-MJ265 | LAMPARA DE 60W T-12 | PZA | 74.2057 |  | MXN
UDA-MJ266 | BALASTRA DE 2X60W T-12 | PZA | 136.3708 |  | MXN
UDA-MJ267 | AEROCOMEX ALUMINIO | PZA | 60.1833 |  | MXN
UDA-MJ268 | CONTACTOR CARGA 3P 100VCA SQ | PZA | 177.4335 |  | MXN
UDA-MJ269 | LAMPARA EMERGENCIA 90 LEDS 10HR 5W | PZA | 314.0497 |  | MXN
UDA-MJ270 | LAMPARA CURVALUM DE 25W T8 | PZA | 99.2833 |  | MXN
UDA-MJ271 | CINTURON DE PLASTICO 4020 (CINCHO, COLLARIN) | PZA | 12.65 |  | MXN
UDA-MJ272 | AFLOJATODO | PZA | 48.4917 |  | MXN
UDA-MJ273 | VALVULA CHECK REJILLA BCE 76MM | PZA | 54.832 |  | MXN
UDA-MJ274 | PILA "C" 1.5 V | PZA | 73.554 |  | MXN
UDA-MJ275 | COPLE BRONCE DE 3/8" | PZA | 23.5712 |  | MXN
UDA-MJ276 | PASTILLA WIESE 70GR. | PZA | 17.3535 |  | MXN
UDA-MJ277 | GRAPA PLANA 8MM (BOLSA) | PZA | 10.7333 |  | MXN
UDA-MJ278 | ESPUMA POLIURETANO 340 GR | PZA | 120.9417 |  | MXN
UDA-MJ279 | EXTENSION 10M VOLTECH BCA | PZA | 155.25 |  | MXN
UDA-MJ280 | TUBO FLEXIBLE ZAPA 9MM 3/8 | PZA | 8.4487 |  | MXN
UDA-MJ281 | CONECTOR PARA TUBO FLEXIBLE DE 3/8 (ZAPA) | PZA | 5.2593 |  | MXN
UDA-MJ282 | FOCO DICROICO DE 20W 130V CLARO 38° 2000HRS | PZA | 12.4583 |  | MXN
UDA-MJ283 | BALASTRA DE 2X14 W | PZA | 249.9333 |  | MXN
UDA-MJ284 | EXTENSION 2X16 NARANJA 15.2 M | PZA | 213.9 |  | MXN
UDA-MJ285 | ACEITE MINERAL DIELECTRICO (PARA TRANSFORMADOR ELECTRICO ) MARCA IPIELECTRIC 502 EN TAMBO DE 208 LTS | LT | 34.75 |  | MXN
UDA-MJ286 | ACEITE DE MOTOR 15W40 MULTIGRADO ( PARA MOTOR DE PLANTA DE EMERGENCIA IGSA ) | LT | 59.3055 |  | MXN
UDA-MJ287 | TRANSFERENCIA 160AMP MODELO OTM160E | PZA | 7627.3175 |  | MXN
UDA-MJ288 | CONTACTOS AUXILIARES CON PUENTE PARA TRANSFERENCIA OTM (160 / 250) | PZA | 1531.6467 |  | MXN
UDA-MJ289 | MENSULA PARA BASE DE FOTOCELDA CON TORNILLO MOD TK9900 | PZA | 711.5893 |  | MXN
UDA-MJ290 | ACEITE DIESEL | GALON | 987.4168 |  | MXN
UDA-MJ291 | SUJETADOR AUTOADHERIBLE RIGIDO NEGRO | PZA | 102.1967 |  | MXN
UDA-MJ292 | PINTURA ALUMINIO DE ALTA TEMPERATURA | LT | 230.828 |  | MXN
UDA-MJ293 | PINTURA AMARILLO TRAFICO. | LT | 147.4703 |  | MXN
UDA-MJ294 | CABLE DE ALUMINIO SUBTERRANEO 3+1 CAL. 3/1 - 1/0 | M | 109.5547 |  | MXN
UDA-MJ295 | PLACA PARA CONTACTO DUPLEX NARANJA | PZA | 38.985 |  | MXN
UDA-MJ296 | TAPA PARA CONTACTO | PZA | 17.4627 |  | MXN
UDA-MJ297 | PLACA CIEGA RESINA | PZA | 41.8197 |  | MXN
UDA-MJ298 | PROTECTOR PARA CONTACTO | PZA | 4.2486 |  | MXN
UDA-MJ299 | LAMPARA 13W MR16 AHORRADOR | PZA | 70.3877 |  | MXN
UDA-MJ300 | LAMPARA 3 W DICROICO LED MR16 127 V 60 HZ | PZA | 53.475 |  | MXN
UDA-MJ302 | TIMBRE INALAMBRICOCON CONTACTO ATERRIZADO COD.46631 MCA. VOLTECH | PZA | 287.5 |  | MXN
UDA-MJ303 | LAMPARA DE EMERGENCIA RECARGABLE 30 LEDS 127V 20 HRS MOD. LIN-012 MCA. KLEIMAN | PZA | 109.25 |  | MXN
UDA-MJ304 | TUBO ESCAPE TR 400 | PZA | 289.8 |  | MXN
UDA-MJ305 | CODO ESCAPE 4" C-490 | PZA | 247.25 |  | MXN
UDA-MJ306 | CODO ESCAPE 4" CM400 | PZA | 154.1 |  | MXN
UDA-MJ307 | BOTAGUA 4" BA 400 | PZA | 391 |  | MXN
UDA-MJ308 | ENSAMBLE 4" ED-40 | PZA | 136.85 |  | MXN
UDA-MJ309 | REGULADOR DE 2000 WATS MARCA SOLA BASIC | PZA | 966 |  | MXN
UDA-MJ310 | REGULADOR DE 2000W METALICO MARCA STEREN | PZA | 1179.739 |  | MXN
UDA-MJ311 | REGULARDOR PC-1000 MARCA SOLA BASIC | PZA | 4841.5 |  | MXN
UDA-MJ312 | REGULARDOR PC-500 MARCA SOLA BASIC | PZA | 3254.5 |  | MXN
UDA-MJ313 | NO BREAK 900VA LCD USB MARCA CYBER POWER | PZA | 3064.75 |  | MXN
UDA-MJ314 | REGULARDOR 2000 W, 8 CONTACTOS MARCA STEREN | PZA | 763.3585 |  | MXN
UDA-MJ315 | ALARMA INALÁMBRICA CON SENSOR DE MOVIMIENTO MOD. ALA-035 MARCA STEREN | PZA | 630 |  | MXN
UDA-MJ316 | LIMINARIO REFLECTOR FLUORECENTE 65 W BASE MEDIA CAT. ES-6530 MCA. TECNOLITE | PZA | 572.2228 |  | MXN
UDA-MJ317 | BASE PARA LAMPARA FLUORESENTE 2 PINES | PZA | 14.5552 |  | MXN
UDA-MJ318 | LAMPARA 3 W LED MR16 127 V 60 HZ | PZA | 79.7009 |  | MXN
UDA-MJ319 | CONTACTOR CON GABINETE MARCA SQUARE D / SCHEIDER; MODELO 8903SQG2 V03; 3P X 100 AMP. | PZA | 9867.3488 |  | MXN
UDA-MJ320 | CONTACTOR CON GABINETE MARCA SQUARE D / SCHEIDER; MODELO 8903SVG2 V03; 3P X 200 AMP. | PZA | 23642.6085 |  | MXN
UDA-MJ321 | REGULADOR DE 2000 W MARCA KOBLENZ | PZA | 365.7 |  | MXN
UDA-MJ322 | REGULARDOR 2500 VA MARCA Koblenz MODELO Ri-2502 | PZA | 549.7 |  | MXN
UDA-MJ323 | NO BREAK KOBLENZ 480 VA / C RE | PZA | 701.5 |  | MXN
UDA-MJ324 | REGULARDOR 2000 W MARCA STEREN | PZA | 1179.7414 |  | MXN
UDA-MJ325 | REGULADOR KOBLENZ ER 2300 8 CO | PZA | 420.9 |  | MXN
UDA-MJ326 | REGULADOR KOBLENZ ER 2550 2500 VA 4 CONT | PZA | 549.7 |  | MXN
UDA-MJ327 | REGULADOR ER 2550 koblenz | PZA | 772.2845 |  | MXN
UDA-MJ328 | REGULARDOR Modelo ER-2800, Rango de Operación 90-145 V, 2000W MARCA KOBLENZ | PZA | 549.7 |  | MXN
UDA-MJ329 | ALTERNADOR PARA PLANTA DE EMERGENCIA 75 AMP 12V, MODELO SE502626 MARCA JOHN DEERE | PZA | 7191.617 |  | MXN
UDA-MJ330 | STARTER PARA PLANTA DE EMERGENCIA 12V 10T 2.5KW MODELO SE501426, MARCA JOHN DEERE | PZA | 6512.8602 |  | MXN
UDA-MJ331 | MODULO DE CONTROL DEEP SEA 7320 PARA TABLERO DE PLANTA DE EMERGENCIA | PZA | 11064.5832 |  | MXN
UDA-MJ332 | SUMINISTRO DE VALVULA DE PARO / COIL ELECTRICAL PARA PLANTA DE EMERGENCIA CON MOTOR CUMMINS | PZA | 1999.7638 |  | MXN
UDA-MJ333 | SUMINISTRO DE ACTUADOR PARA PLANTA DE EMERGENCIA CON MOTOR CUMMINS | PZA | 27095.5582 |  | MXN
UDA-MJ334 | SUMINISTRO DE BATERIA PARA UPS MCA CSB MOD HRL1234W2FR 12 V 9 AH | PZA | 20.8738 |  | USD
UDA-MJ335 | SUMINISTRO DE BATERIA PARA UPS MCA CSB MOD HRL12120WFR BATT 12 V 30 AH | PZA | 80.5825 |  | USD
UDA-MJ336 | SUMINISTRO DE BATERIA PARA UPS MCA CSB MOD HR12150W4FR BATT 12 V 37AH | PZA | 110.1942 |  | USD
UDA-MJ337 | SUMINISTRO DE BATERIA PARA UPS MCA CSB MOD HRL12200WFR BATT 12 V 52 AH | PZA | 153.3981 |  | USD
UDA-MJ338 | SUMINISTRO DE BATERIA PARA UPS MCA CSB MOD HRL12280WFR 12V 75 AH | PZA | 200 |  | USD
UDA-MJ339 | SUMINISTRO DE BATERIA PARA UPS MCA CSB MOD GP6120F2 BATT 6 V 12 AH | PZA | 21.8447 |  | USD
UDA-MJ340 | SUMINISTRO DE BATERIA PARA UPS MCA CSB MOD HR1221WF2 BATT 12 V 5 AH | PZA | 20.8738 |  | USD
UDA-MJ341 | SUMINISTRO DE BATERIA PARA UPS MCA CSB MOD GP1272 BATT 12 V 7.2 AH | PZA | 22.3301 |  | USD
UDA-MJ342 | SUMINISTRO DE BATERIA PARA UPS MCA CSB MOD GP12170B1B BATT 12 V 17 AH | PZA | 63.1068 |  | USD
UDA-MJ343 | SUMINISTRO DE BATERIA PARA UPS MCA CSB MOD GP12120F2 BATT 12 V 12 AH | PZA | 44.1748 |  | USD
UDA-MJ344 | SUMINISTRO DE INTERRUPTOR TERMOMAGNETICO QOB360 50 AMP 3 POLOS | PZA | 917.27 |  | MXN
UDA-MJ345 | SUMINISTRO DE LAMPARA PILOT ROCA SIN PORTAFOCO, HOLDER #MCBH-00, LAMP BLOCK ·MLBL-04R | PZA | 140.1 |  | MXN
UDA-MJ347 | SUMINISTRO DE REVELADOR ENCAPSULADO 8 PIN 12VCD,10 A MCA FINDER CODIGO 6011290120040 | PZA | 130.617 |  | MXN
UDA-MJ348 | SUMINISTRO DE BASE PARA RELEVADORES ENCAP. 8 PIN (SH2B-05) MCA FINDER 90.20 | PZA | 53.1645 |  | MXN
UDA-MJ349 | SUMINISTRO DE , RIEL DIN DE FIJACION ELPP0735H PERFORADO, 35 X 7.5MM, | PZA | 80.5 |  | MXN
UDA-MJ350 | SUMINISTRO DE CONTACTOR SIRIUS S6 PARA 185 AMP. BOBINA EN 115V MCA SIEMENS | PZA | 6240.475 |  | MXN
UDA-MJ351 | SUMINISTRO DE KIT PROGRAMADOR DE RELEVADORES MCA SCHNEIDER; CODIGO SR3PACK2FU, CON CABLE DE PROGRAMACION Y SOFTWARE TELEMECANIQUE | PZA | 3946.8 |  | MXN
UDA-MJ352 | SUMINISTRO DE LAMPARA DE LUZ NEGRA DETECTORA DE BILLETES FALSOS DE LA MARCA CEISA DE 127 VOLTS Y 6 W | PZA | 387.93 |  | MXN
UDA-MJ353 | SUMINISTRO DE LAMPARA DULUX DE 55 WATTS MARCA OSRAM | PZA | 126.3793 |  | MXN
UDA-MJ354 | SUMINISTRO DE BALASTRO ELECTRONICO PARA LAMPARA T5 DE 54 WATTS | PZA | 278.86 |  | MXN
UDA-MJ355 | POSTES DE CARGA DE TERMINAL DE BATERIA | PZA | 197.195 |  | MXN
UDA-MJ356 | PANEL LED REDONDO 22 W 30X60 CM BLANCO FRIO MOD. PANEL22WBF | PZA | 613.54 |  | MXN
UDA-MJ357 | TERMINAL OJILLO CAL. 12-10 5/16 CON AISLAMIENTO | PZA | 7.94 |  | MXN
UDA-MJ358 | SUMINISTRO DE ELIMINADOR REGULADOR CON SALIDA DE 3-12V 2.5AMP. 8 CONECTORES MCA. ESTEREN | PZA | 367.4077 |  | MXN
UDA-MJ359 | SUMINISTRO DE FUENTE DE PODER MARCA ILUMILEDS FUENTE PODER LED 150W 127/12V FP150W12EXT ILEDEE9359 DDD | PZA | 1423.18 |  | MXN
UDA-MJ360 | SUMINISTRO DE TAPON DE RADIADOR DE 14 LIBRAS MARCA MOTORCRAFT O SIMILAR | PZA | 57.5 |  | MXN
UDA-MJ361 | SUMINISTRO DE LIQUIDO PARA BATERIA 100% LIBRE DE MINERALES (AGUA PARA BATERIA) EN PRESENTACION DE 460 ML DE LA MARCA AKRON O SIMILAR | PZA | 11.5 |  | MXN
UDA-MJ362 | SUMINISTRO DE TERMINAL BATERIA PLACA GRANDE (ZAPATA) | PZA | 25.875 |  | MXN
UDA-MJ363 | SUMINISTRO DE TIRA MULTICONTACTOS HORIZONTAL PARA RACK DE 19" CON 10 SALIDAS | PZA | 954.5 |  | MXN
UDA-MJ364 | SUMINISTRO DE LAMPARA DE GABINETE DE EMPOTRAR MODELO OFICIO MARCA TECNOLITE 3 X 14W T5 LUZ DIRECTA | PZA | 890.928 |  | MXN
UDA-MJ365 | SUMNINISTRO DE TABLERO PARA ALTERNADOR DE BOMBA DE 3F 220 VOLTS MARCA TCV MODELO 16-032 | PZA | 9775 |  | MXN
UDA-MJ366 | SUMINISTRO DE ELASTIMOLD CODO PORTAFUSIBLE PARA 25KV 1/0 CHARDON | PZA | 10168.5 |  | MXN
UDA-MJ367 | SUMINISTRO DE CDR ADAPTADOR P. TIERRA 15-25 KV 3/0-1/0 | PZA | 3969.23 |  | MXN
UDA-MJ368 | SUMINISTRO DE ELASTIMOLD FUSIBLE PARA CODO 25KV 8A | PZA | 235.91 |  | MXN
UDA-MJ369 | SUMINISTRO DE SOLENOIDE DE ARRANQUE MODELO IDM3991624SS 12 VOLTS MARCA I.G.W.T. START SOLENOID CON BASE , PARA MOTOR CUMMINS DE PLANTA DE MERGENCIA | PZA | 3277.5 |  | MXN
UDA-MJ370 | SUMINISTRO DETRANSFORMADOR PUESTO EN SITIO de 300 KVA 13200/220-127 TIPO PEDESTAL MCA.PROLEC , CONEXIÓN AT/BT: ESTRELLA ESTRELLA DERIAVACIONES: 4+-2 DE 2.5% C/U, LIQ. AISALANTE:MINERAL, OPERACIÓN:RADIAL, TEMP. AMBIENTE (°C):30 FREC: 60 Hz. ALTA TENSIÓN:13,200 VOLTS BAJA TENSIÓN:220/127, ENFRIAMIENTO: OA. | PZA | 177080.16 |  | MXN
UDA-MJ371 | SUMINISTRO DE SWITCH DE TRANSFERENCIA DE PLANTA DE EMERGENCIA | PZA | 1610.28 |  | USD
UDA-MJ372 | SUMINISTRO DE BANCO DE CAPACITORES DE 40 KVAR 3 FASES 220 VOLTS. CON INTERRUPTOR 3 X 100 SIEMENS MODELO A7B10000007579 | PZA | 15467.5 |  | MXN
UDA-MJ373 | SUMINISTRO DE BATERIA PARA UPS MCA CSB MOD GP12260B1 12 V 26 AH | PZA | 158.7379 |  | USD
UDA-MJ374 | SUMINISTRO DE BATERIA PARA UPS MCA CSB MOD GP12400 12 V 40 AH | PZA | 215.534 |  | USD
UDA-MJ375 | SUMINISTRO DE BATERIA PARA UPS MCA CSB MOD HRL12330WFR 12 V 88 AH | PZA | 228.1553 |  | USD
UDA-MJ376 | SUMINISTRO DE BATERIA PARA UPS MCA CSB MOD HRL12390WFR 12 V 100 AH | PZA | 257.2816 |  | USD
UDA-MJ377 | SUMINISTRO DE BATERIA PARA UPS MCA CSB MOD HRL12540WFR 12 V 145 AH | PZA | 342.7184 |  | USD
UDA-MJ378 | SUMINISTRO DE BATERIA PARA UPS MCA CSB MOD HRL12540WFR 12 V 134 AH | PZA | 342.7184 |  | USD
UDA-MJ379 | SUMINISTRO DE PROTECTOR MARCA FIELT MODELO BWB-1 | PZA | 29.13 |  | MXN
UDA-MJ380 | SUMINISTRO DE TERMINAL BATER MODELO DL07005 | PZA | 37.36 |  | MXN
UDA-MJ381 | SUMINISTRO DE FILTRO DE DIESEL MODELO FS/19652 | PZA | 892.56 |  | MXN
UDA-MJ382 | SUMINISTRO DE PASTILLA TERMICA1 X 30 AMP MODELO QO130 | PZA | 127.45 |  | MXN
UDA-MJ383 | SUMINISTRO DE TARJETA AL MODULO DE TRANSFERENCIA PARA PLANTA DE EMERGENCIA DE 40 KVA, MARCA IGSA. MODELO 4BTAA3.3G7, SERIE 72014056 CON MOTOR CUMMINS | PZA | 38149.66 |  | MXN
UDA-MJ384 | SUMINISTRO DE INTERRUPTOR SILENCIOSO DE CA DE UN POLO DE BLOQUEO CON LLAVE 20 A, 120/277 V, MODELO 1221-2KL | PZA | 1834.25 |  | MXN
UDA-MJ385 | SUMINISTRO DE EQUIPO ELIMINADOR DE INSECTOS MARCA AROD MODELO CENITH PVC. | PZA | 1663.7 |  | MXN
UDA-MJ386 | SUMINISTRO DE CODO OPERACIÓN CON CARGA DE 200AMP, 13.2 KV PARA CABLE CALIBRE 1/0 MARCA ELASTIMOLD | PZA | 862.5 |  | MXN
UDA-MJ387 | SUMINISTRO DE SUPRESOR DE PICOS DE 8 ENTRADAS NEGRO MARCA. ARROW HART CAT MODELO SPU01B | PZA | 692.52 |  | MXN
UDA-MJ388 | SUMINISTRO DE LAMPARA DE EMERGENCIA 90 LEDS MODELO FU0785 MARCA FULGORE | PZA | 350.83 |  | MXN
UDA-MJ389 | SUMINISTRO DE CONTACTO DÚPLEX POLARIZADO CON CONEXIÓN DE PUESTA A TIERRA FÍSICA AISLADA, MARCA HUBBELL, MODELO IG2310A, NEMA 5-20R, 20 AMPERES, 127 VOLTS, 60 HZ., COLOR NARANJA. | PZA | 217.534 |  | MXN
UDA-MJ390 | SUMINISTRO DE BASE PARA MEDIDOR MARCA CUTLER HAMMER TRIFASICA MODELO CHM3200 | PZA | 1055.7 |  | MXN
UDA-MJ391 | SUMINISTRO DE LUMINARIA LED CUADRADA 18W-4000K 127V MODELO IL82845 MARCA LEDINSIDE | PZA | 360 |  | MXN
UDA-MJ392 | SUMINISTRO DE MODULO DE 3 LEDS PARA LUZ BLANCA MODELO 5630-BB MARCA INFINILEDS | PZA | 10.3 |  | MXN
UDA-MJ393 | SUMINISTRO DE FOCO ADITIVOS METALICOS 400W E40 CLARO MARCA PHILLIPS BULBO | PZA | 177.45 |  | MXN
UDA-MJ398 | SUMINISTRO DE LAMPARA DE EMERGENCIA DE 60 LEDS MARCA IPSA MODELO IPS0201 | PZA | 578.703 |  | MXN
UDA-MJ394 | BATERÍA DE POSTE LIBRE DE MANTENIMIENTO PARA EQUIPO PESADO 12 VOLTIOS 950 AMPRES LTH. | PZA | 4830 |  | MXN
UDA-MJ395 | SUMINISTRO DE INTERFACE MOD ST BBVA EC1 2 DOBLE CANAL DE 10 AMP | PZA | 235.51 |  | USD
UDA-MJ396 | SUMINISTRO DE TWISTER HIGH LUMEN 80W 220V E40 LUZ FRIA PHILIPS | PZA | 227.22 |  | MXN
UDA-MJ397 | SUMINISTRO DE FOCO FLOURESCENTE 85W 120V 600K E26 | PZA | 160.54 |  | MXN
UDA-MJ398 | SUMINISTRO DE TRANSFORMADOR TIPO POSTE MARCA IEM, CAPACIDAD 45 KVA, 3 FASES, 60 HERTZ, MEDIO REFRIGERANTE ONAN, ENFRIAMIENTO DE ACEITE, TEMPERATURA 65°C, M.S.N.M 2300, TENSIÓN PRIMARIA 23000, CONEXIÓN PRIMARIA ESTRELLA, DERIVACIONES MAS 2-2 DE 2.5%, TENSIÓN SECUNDARIA 220/127, CONEXIÓN SECUNDARIA ESTRELLA, INDEPENDENCIA (%Z) STD, DEVANADOS ALUMINIO-ALUMINIO, GABINETE NEMAR 3R, NORMA DE FABRICACIÓN K-0000. | PZA | 57.5 |  | MXN
UDA-MJ399 | SUMINISTRO DE TRANSFORMADOR TIPO POSTE, CAPACIDAD 45 KVA, 3 FASES, 60 HERTZ, MEDIO REFRIGERANTE ONAN, ENFRIAMIENTO DE ACEITE, TEMPERATURA 65°C, M.S.N.M 2300, TENSIÓN PRIMARIA 23000, CONEXIÓN PRIMARIA ESTRELLA, DERIVACIONES MAS 2-2 DE 2.5%, TENSIÓN SECUNDARIA 220/127, CONEXIÓN SECUNDARIA ESTRELLA, INDEPENDENCIA (%Z) STD, DEVANADOS ALUMINIO-ALUMINIO, GABINETE NEMAR 3R, NORMA DE FABRICACIÓN K-0000. | PZA | 64285 |  | MXN
UDA-MJ400 | SUMINISTRO DE FOCO DULUX 835 ECO MARCA OSRAM DE 13 W | PZA | 43.26 |  | MXN
UDA-MJ401 | LAMPARA PLAFÓN DECORATIVA FLUORESCENTE TECNO LITE DLF-9W/B PARONA INTERIOR | PZA | 242.65 |  | MXN
UDA-MJ402 | SUMINISTRO DE POWER PACK MODELO BZ-50 MARCA BTICHINO PIEZA WATSHH1403 AAA | PZA | 1011.15 |  | MXN
UDA-MJ403 | SUMINISTRO DE CARGADOR DE BATERIAS AUTOMATICO DE 12 VDC A 127 V 3 AMPERS 50/60 HZ | PZA | 2036.65 |  | MXN
UDA-MJ404 | SUMINISTRO DE BATERIA MARCA POWER SONIC MODELO PS-1250 Sellada Libre de Mantenimiento de Plomo Acido, Capacidad 12V 5 Ah. Dimensiones 90x70x101 mm Peso 1.60 Kg | PZA | 10.41 |  | USD
UDA-MJ405 | SUMINISTRO DE BATERIA MARCA POWER SONIC MODELO PS-1270 Sellada Libre de Mantenimiento de Plomo Acido, Capacidad 12V 7 Ah. Dimensiones 151x65x94 mm Peso 2.20 Kg | PZA | 14.08 |  | USD
UDA-MJ406 | SUMINISTRO DE BATERIA MARCA POWER SONIC MODELO PS-1290 Sellada Libre de Mantenimiento de Plomo Acido, Capacidad 12V 9 Ah. Dimensiones 151x65x94mm Peso 2.72 Kg | PZA | 17.99 |  | USD
UDA-MJ407 | SUMINISTRO DE BATERIA MARCA POWER SONIC MODELO PS-12120 Sellada Libre de Mantenimiento de Plomo Acido, Capacidad 12V 12 Ah. Dimensiones 151x98x94 mm Peso 3.6 Kg | PZA | 24.52 |  | USD
UDA-MJ408 | SUMINISTRO DE BATERIA MARCA POWER SONIC MODELO PS-12180 Sellada Libre de Mantenimiento de Plomo Acido, Capacidad 12V 18 Ah. Dimensiones 181x76x167 mm Peso 5.72 Kg | PZA | 38.8 |  | USD
UDA-MJ409 | SUMINISTRO DE BATERIA MARCA POWER SONIC MODELO PS-12260 Sellada Libre de Mantenimiento de Plomo Acido, Capacidad 12V 26 Ah. Dimensiones 167x177x125 mm Peso 7.72 Kg | PZA | 54.86 |  | USD
UDA-MJ410 | SUMINISTRO DE BATERIA MARCA POWER SONIC MODELO PS-12330 Sellada Libre de Mantenimiento de Plomo Acido, Capacidad 12V 33 Ah. Dimensiones 196x131x158 mm Peso 9.73 Kg | PZA | 73.34 |  | USD
UDA-MJ411 | SUMINISTRO DE BATERIA MARCA POWER SONIC MODELO PS-12350 Sellada Libre de Mantenimiento de Plomo Acido, Capacidad 12V 35 Ah. Dimensiones 196x131x158 mm Peso 10.7 Kg | PZA | 77.31 |  | USD
UDA-MJ412 | SUMINISTRO DE BATERIA MARCA POWER SONIC MODELO PS-12400 Sellada Libre de Mantenimiento de Plomo Acido, Capacidad 12V 40 Ah. Dimensiones 197x165x170 mm Peso 13.2 Kg | PZA | 107.36 |  | USD
UDA-MJ413 | SUMINISTRO DE BATERIA MARCA POWER SONIC MODELO PS-12550 Sellada Libre de Mantenimiento de Plomo Acido, Capacidad 12V 55 Ah. Dimensiones 230x138x207 mm Peso 16.4 Kg | PZA | 136.57 |  | USD
UDA-MJ414 | SUMINISTRO DE BATERIA MARCA POWER SONIC MODELO PS-12750 Sellada Libre de Mantenimiento de Plomo Acido, Capacidad 12V 75 Ah. Dimensiones 260x168x207 mm Peso 23.0 Kg | PZA | 180.35 |  | USD
UDA-MJ415 | SUMINISTRO DE BATERIA MARCA POWER SONIC MODELO PG-12V75FR Sellada Libre de Mantenimiento de Plomo Acido, Larga, Vida Capacidad 12V 80 Ah. Dimensiones 348x167x178 mm Peso 24.6 Kg | PZA | 202.83 |  | USD
UDA-MJ416 | SUMINISTRO DE BATERIA MARCA POWER SONIC MODELO PS-121000 Sellada Libre de Mantenimiento de Plomo Acido, Capacidad 12V 100 Ah. Dimensiones 305x168x207 mm Peso 30.9 Kg | PZA | 211.17 |  | USD
UDA-MJ417 | SUMINISTRO DE BATERIA MARCA POWER SONIC MODELO PG-12V140FR Sellada Libre de Mantenimiento de Plomo Acido, Larga, Vida Capacidad 12V 145 Ah. Dimensiones 343x171x274 mm Peso 45.9 Kg | PZA | 356.22 |  | USD
UDA-MJ418 | SUMINISTRO DE BATERIA MARCA POWER SONIC MODELO PS-6100 Sellada Libre de Mantenimiento de Plomo Acido, Capacidad 6V 12 Ah. Dimensiones 151x51x94 mm Peso 1.95 Kg | PZA | 12.17 |  | USD
UDA-MJ419 | SUMINISTRO DE BATERIA MARCA POWER SONIC MODELO PS-121400FR Sellada Libre de Mantenimiento de Plomo Acido, Capacidad 12V 140 Ah. Dimensiones 343x171x274 mm Peso 44.9 Kg | PZA | 272.21 |  | USD
UDA-MJ420 | SUMINISTRO DE TRANSFORMADOR TIPO PEDESTAL MARCA PROLEC GE, 45 KVA, TIPO DE ENFRIAMIENTO OA, TRIFASICO, EN ALTA TENSIÓN 13,200YT/7620 VOLTS, CON 4 DERIVACIONES DE 2.5 c/u, 2 ARRIBA y 2 ABAJO DEL VOLTAJE NOMINAL, CONEXIÓN ESTRELLA, EN BAJA TENSIÓN 220/127 VOLTS, CONEXIÓN ESTRELLA. DISEÑADO PARA OPERAR A UNA ALTITUD DE 2300 MSNM, CON UNA SOBREELEVACIÓN DE TEMPERATURA 65 °C SOBRE UNA MEDIA DE 30 °C Y UNA MAXIMA DE 40 °C, SUMERGIDO EN ACEITE. OPERACIÓN RADIAL, BOQUILLAS AT TIPO POZO, IMPEDANCIA STD | PZA | 90321.5 |  | MXN
UDA-MJ421 | SUMINISTRO DE REGULADOR DE VOLTAJE MARCA STAMFORD SX 460 EC 000-24602 PARA PLANTA DE EMERGENCIA DE 60KW MARCA IGSA | PZA | 2875 |  | MXN
UDA-MJ422 | SUMINISTRO DE TUBO FLUORESCENTE MARCA PHILLIPS 25 WATTS T8 4100 ° K | PZA | 52.6585 |  | MXN
UDA-MJ423 | SUMINISTRO DE LUMINARIA MCA PHILIPS LIGHTOLIER, CALCULITE, PROFESSIONAL- GRADE DOWNLIGHTING, WHITE LED 4" SQUARE APERTURE LENSED WALL WASH, WIDE 500/1000/1500LM, C4X4L, BATERIA INCLUIDA | PZA | 6256 |  | MXN
UDA-MJ424 | SUMINISTRO DE PRECALENTADOR PARA P.E. CON TERMOSTATO INTEGRADO Y ABRAZADERA DE 1000 WATTS A 127 VOLTS | PZA | 1457.78 |  | MXN
UDA-MJ425 | SUMINISTRO DE TRANSFERENCIA DE 160 AMP ATM160E | PZA | 7718.84 |  | MXN
UDA-MJ426 | SUMINISTRO DE CONTACTOR AUXILIAR CON PUENTE | PZA | 1550 |  | MXN
UDA-MJ427 | SUMINISTRO DE RELEVADOR DE 8 PINES 127 CA | PZA | 1025.76 |  | MXN
UDA-MJ428 | SUMINISTRO DE MULTICONTACTO 4 ENTRADAS ATERRIZADO CON INDICADOR | PZA | 78.315 |  | MXN
UDA-MJ429 | SUMINISTRO DE TUERCA CONICA 3/8 | PZA | 11.5 |  | MXN
UDA-MJ430 | SUMINISTRO DE FOCO LED MODELO PCE-QP10 A19 E27 8W 127V 65K | PZA | 47.3685 |  | MXN
UDA-MJ431 | SUMINISTRO DE LAMPARA DE LUZ FRIA MODELO TWISTER HIGH LUMEN 80 W 220 V E40 MARCA PHILLIPS | PZA | 255.001 |  | MXN
UDA-MJ432 | SUMINISTRO DE CONTACTORES TRIPOLARES 60 HZ CON BOBINAS INTELIGENTES DE 100-250 V CA/CD MOD. 1SFL547002R 265 AMP AC-3 460 V MARCA ABB | PZA | 9277.3835 |  | MXN
UDA-MJ433 | SUMINISTRO DE BLOQUEO MECCO ABB MOD. 1SFN030300R, MARCA ABB | PZA | 777.285 |  | MXN
UDA-MJ434 | SUMINISTRO DE BLOQUEADORES AUX. LATERAL ABB 1NA+1NC (10A/600 V CA) MARCA ABB | PZA | 225.4 |  | MXN
UDA-MJ435 | SUMINISTRO DE TERMINALES PARA CONTACTORES ABB MODELO 1SFN030300R CALIBRE 3/0 OJILLO DOBLE MARCA ABB | PZA | 86.25 |  | MXN
UDA-MJ436 | VARIADOR ABB 20HP 440 V ACS355-03E31A0-4 | PZA | 1187.5 |  | USD
UDA-MJ437 | VARIADOR ABB 60HP 440 V ACS550 | PZA | 3995.27 |  | USD
K | AIRE ACONDICIONADO |  |  | 1
K01 | DISTRIBUCIÓN DE AIRE |  |  | 2
K01-01 | DIFUSORES Y REJILLAS |  |  | 3
UDA-K01-01-01 | SUMINISTRO E INSTALACION DE EXTRACTOR AXIAL MARCA SOLER & PALAU, MOD. HXM-350, CON VOLTAJES 115/1/60. CON UNA VELOCIDAD DE 1550 RMP. INCLUYE CONEXIÓN ELECTRICA, INSTLACION, MANO DE OBRA, EQUIPO Y HERRAMIENTA, MANIOBRAS, PUESTA EN MARCHA Y TODO LO NECESARIO PARA SU CORRECTA PUESTA EN MARCHA. | PZA | 1931.8108 |  | MXN
K01-02 | PLENOS, DUCTOS Y AISLAMIENTOS |  |  | 3
UDA-K01-02-01 | SUMINISTRO E INSTALACION DE AISLAMIENTO TERMICO DE 2" DE ESPESOR, SERIE RF-100 COLOCADO EN LA CARA EXTERIRO DE LOS DUCTOS DE INYECCION Y RETORNO, CON BARRERA DE VAPOR DE ALUMINIO REFORZADO CON PAPEL KRAF (FSK), ASENTADO CON ADHESIVO CM-270 P/FIBRA DE VIDRIO Y CON CINTA ALUMINIZADA REFORZADA EN LAS UNIONES; INCLUYE: MANO DE OBRA (TRASLADOS/VIATICOS), MATERIAL, HERRAMIENTA ANDAMIOS, EQUIPO DE SEGURIDAD, PROTECCION DE LAS AREAS ADYACENTES, LIMPIEZA FINA DURANTE Y AL FINALIZAR LOS TRABAJOS Y TODO LO NECESARIO PARA SU CORRECTA EJECUCION. | M2 | 165.8 |  | MXN
UDA-K01-02-02 | SUMINISTRO E INSTALACION DE AISLAMIENTO TERMICO DE 1" DE ESPESOR, SERIE RF-100 COLOCADO EN LA CARA EXTERIRO DE LOS DUCTOS DE INYECCION Y RETORNO, CON BARRERA DE VAPOR DE ALUMINIO REFORZADO CON PAPEL KRAF (FSK), ASENTADO CON ADHESIVO CM-270 P/FIBRA DE VIDRIO Y CON CINTA ALUMINIZADA REFORZADA EN LAS UNIONES; INCLUYE: MANO DE OBRA (TRASLADOS/VIATICOS), MATERIAL, HERRAMIENTA ANDAMIOS, EQUIPO DE SEGURIDAD, PROTECCION DE LAS AREAS ADYACENTES, LIMPIEZA FINA DURANTE Y AL FINALIZAR LOS TRABAJOS Y TODO LO NECESARIO PARA SU CORRECTA EJECUCION. | M2 | 138.09 |  | MXN
UDA-K01-02-03 | SUMINISTRO E INSTALACION DE AISLAMIENTO TERMICO DE 1.5" DE ESPESOR, SERIE RF-100 COLOCADO EN LA CARA EXTERIRO DE LOS DUCTOS DE INYECCION Y RETORNO, CON BARRERA DE VAPOR DE ALUMINIO REFORZADO CON PAPEL KRAF (FSK), ASENTADO CON ADHESIVO CM-270 P/FIBRA DE VIDRIO Y CON CINTA ALUMINIZADA REFORZADA EN LAS UNIONES; INCLUYE: MANO DE OBRA (TRASLADOS/VIATICOS), MATERIAL, HERRAMIENTA ANDAMIOS, EQUIPO DE SEGURIDAD, PROTECCION DE LAS AREAS ADYACENTES, LIMPIEZA FINA DURANTE Y AL FINALIZAR LOS TRABAJOS Y TODO LO NECESARIO PARA SU CORRECTA EJECUCION. | M2 | 127.04 |  | MXN
K02 | ACCESORIOS PARA AIRE ACONDICIONADO |  |  | 2
UDA-K02-01 | SUMINSITRO E INSTALACION DE CONTACTOR MARCA TOTALINE, MODELO P282-0421 DE 2P/40A/24V | PZA | 443.2249 |  | MXN
UDA-K02-02 | SUMINSITRO E INSTALACION DE CONTROLADOR PARA MINICHILLER JACE; MOD.CLIMAFLEX; NÚMERO DE PARTE QXNPN30000180954FA | PZA | 17492.2264 |  | MXN
UDA-K02-03 | SUMINISTRO E INSTALACION DE TARJETA DE CONTROL PARA UNIDAD PAQUETE YORK LINEA TREDATOR PARA DM 090, 120, 150, 180, 240, Y 300; INCLUYE MANO DE OBRA (VIATICOS) TRASLADOS, HERRAMIENTA, MATERIAL (ENVIOS) EQUIPO DE SEGURIDAD, PROTECCION DE LAS AREAS ADYACENTES, LIMPIEZA FINA DURANTE Y AL FINALIZAR LOS TRABAJOS, RETIRO DE MATERIAL SOBRATE FUERA DE LA SUCURSAL Y TODO LO NECSARIO PARA SU CORRECTA EJECUCION. | PZA | 2549.84 |  | MXN
UDA-K02-04 | SUMINISTRO E INSTALACION DE RECIRCULADOR MARCA ARMSTRONG, MODELO H-65-3, SUCCION 1-1/2" (38 MM), DESCARGA 1-1/2" (38 MM), (BRIDA), MOTOR ELÉCTRICO, 1 HP, 1750 RPM, 230 - 460 VOLTS, 3 FASES, 60 HZ, PRECIO INCLUYE: SUMINISTRO DE RECIRCULADOR, CONEXION HIDRAULICA Y ELECTRICA, PRUEBAS MANO DE OBRA EQUIPO Y HERRAMIENTA Y TODO LO NECESARIO PARA SU CORRECTA EJECUCION | PZA | 36453.51 |  | MXN
K03 | BOMBAS, TANQUES FILTROS |  |  | 2
UDA-K03-01 | SUMINISTRO DE BOMBA RECIRCULADORA DE AGUA CALIENTE OO11-F4, 1/8 HP | PZA | 9829.625 |  | MXN
K04 | TUBERÍA DE AGUA HELADA Y REFRIGERACIÓN |  |  | 2
K05 | EQUIPOS |  |  | 2
UDA-K05-01 | SUMINISTRO E INSTALACION DE CONDENSADORA LENOX 60 BTU DESCARGA VERTICAL 230/1/60PARA TRABAJAR CON REFRIGERANTE R-410A, INCLUITE SUMINISTRO E CONDENSADORA INSTALACION MANO DE OBRA, MATERIALES DE INSTALACION TRASLADOS CIATICOS Y TODO LO NECESARIO PARA SU CORRECTA EJECUCION. | PZA | 29808 |  | MXN
UDA-K05-02 | SUMINISTRO E INSTALACION DE EVAPORADORA LENNOX 60 BTU FAN & COIL ILUSION 230/1/60 CON GABINETE, EL CONCEPTO INCLUYE SUMINISTRO DE EVAPORADORA, MATERIALES DE INSTALACION, MANO DE OBRA EQUIPO Y HERRAMIENTA, TRASLADOS VIATICOS, Y TODO LO NECESARIO PARA SU CORRECTA EJECUCION. | PZA | 14050.6 |  | MXN
K06 | INSTALACIÓN DE EQUIPOS AIRE ACONDICIONADO |  |  | 2
UDA-K06-01 | PUESTA EN MARCHA DE QUIPO MINI CHILLER DE 5 TON, CONSIDERANDO PRUEBAS NECESARIAS HASTA SU CORRECTO FUNCIONAMIENTO, SUMINISTRO Y CARGA GAS REFIGERANTE; INCLUYE MANO DE OBRA ESPECIALIZADA (VIATICOS, TRASLADOS), HERRAMIENTA, MANO DE OBRA, MATERIAL, EQUIPO DE SEGURIDAD, PORTECCION DE LAS AREAS ADYACENTES, LIMPIEZA FINA DURANTE Y AL FINAL DE LOS TRABAJOS | PZA | 2882.96 |  | MXN
K07 | SOPORTERIA |  |  | 2
K10 | MANTENIMIENTOS AIRE ACONDICIONADO |  |  | 2
UDA-K10-01 | EMBOBINADO Y CAMBIO DE BALEROS DE UN MOTOR TRIFASICO, MOD. VDE-0530; 440VOLTS | SERVICIO | 2350 |  | MXN
UDA-K10-02 | REPARACION DE MOTOR FASCO (DE DOBLE FLECHA DE AIRE ACONDICIONADO) MODELO U184B1, CON CAPACIDAD DE 1/4 HP Y OPERACIÓNA A 115V; EN TRABAJO DE TORNO EN TAPAS Y FLECHA PARA SUSTITUIR BUJE POR BALERO, CAMBIO DE CAPACITOR, LIMPIEZA Y PINTURA EN GENERAL. | SERVICIO | 1456.2 |  | MXN
UDA-K10-03 | SUMINISTRO E INSTALACION DE COMPRESOR SCROLL MARCA COPELAND MODELO ZPD182KCETW5 950 220/3/60 | PZA | 95834.9393 |  | MXN
UDA-K10-04 | EMBOBINADO GENERAL DE UN MOTOR DE 3 HP, 220/440 VOLTS; CON CAMBIO DE BALEROS Y AJUSTE DE TAPAS | PZA | 3655 |  | MXN
UDA-K10-05 | SUMINISTRO DE VARIADOR DE FRECUENCIA (MOTOR MASTER) 2HP 200 / 230V MARCA CARRIER MODELO 301RAP0155DA | PZA | 1614.31 |  | MXN
UDA-K10-06 | REPARACION DE MOTOR DE DOBLE FLECHA PARA AIRE ACONDICIONADO EN 1750 RPM. A 127 VOLTS EN BOBINADO, CAMBIO DE BALEROS, CAPACITOR DE TRABAJO Y LIMPIEZA EN GENERAL | PZA | 977.5 |  | MXN
MK | AIRE ACONDICIONADO MATERIALES |  |  | 3
UDA-MK12 | REFRIGERANTE R410A | KG | 287.02 |  | MXN
UDA-MK19 | FILTRO METÁLICO LAVABLE 10X21X1 | PZA | 199.52 |  | MXN
UDA-MK20 | FILTRO DESECHABLE CON PLIEGUES DE MARCO DE CARTÓN 10X21X1 | PZA | 105.995 |  | MXN
UDA-MK21 | SWICHT DE FLUJO ELECTRONICO MOD.HR81LG-020 | PZA | 5050.35 |  | MXN
UDA-MK22 | TUERCA UNION MACHO PVC 1 1/4" 32 MM | PZA | 113.735 |  | MXN
UDA-MK23 | COPLE PVC 1 1/4 CEM | PZA | 11.22 |  | MXN
UDA-MK24 | BANDA B-68 21/32"X71" | PZA | 168.78 |  | MXN
UDA-MK25 | VENTILADOR DE PEDESTAL MYTEK MOD 3315 | PZA | 779.29 |  | MXN
UDA-MK26 | FOAM CLEANER NO ACIDO PORRON 20 LITROS | PZA | 265.525 |  | MXN
UDA-MK27 | TANQUE GAS DE MAPP 4KG | PZA | 121.905 |  | MXN
UDA-MK28 | CAPACITOR DE TRABAJO 35 MFD A 440 VAC | PZA | 156.95 |  | MXN
UDA-MK29 | COMPRESOR ROTATIVO DE 1 TR (12000 BTU) A 220/1/60 HZ R22 | PZA | 1587.8126 |  | MXN
UDA-MK30 | COMPRESOR SCROLL HRM038U1LP6 3TR 220V | PZA | 5590 |  | MXN
UDA-MK31 | CODO DE RADIO LARGO 3/4 A 90° | PZA | 48.375 |  | MXN
UDA-MK33 | CAPACITOR DE TRABAJO 55 MFD A 440 V | PZA | 220.805 |  | MXN
UDA-MK34 | DUCTO FLEXIBLE DE 12" X 7.6 M CON FORRO DE FIBRA DE VIDRIO | PZA | 645 |  | MXN
UDA-MK35 | COMPRESOR COPELAND 2 TR A 220/1/60 HZ R410A | PZA | 13786.1118 |  | MXN
UDA-MK36 | MOTOR 1/3 HP A 1075 RPM PARA CONDENSADOR DE FLECHA DE 1/2 A 220V | PZA | 3326.867 |  | MXN
UDA-MK37 | CONTACTOR 3 POLOS DE 40 A BOBINA DE 24 V | PZA | 278.0165 |  | MXN
UDA-MK38 | CAPACITOR DE 10 MFD PARA MOTOR DE 1/2 HP PARA CONDENSADOR | PZA | 55.599 |  | MXN
UDA-MK39 | ACEITE POLIOLESTER (POE) ULTRA 32-3 MAF | PZA | 533.09 |  | MXN
UDA-MK42 | MOTOR FASCO 1/2 HP, 1550 RPM, 200-230V, ROTACIÓN CCWLE | PZA | 1335.5908 |  | MXN
UDA-MK43 | OXIGENO INDUSTRIAL PARA SOLDADURA. | M3 | 45.365 |  | MXN
UDA-MK44 | CAPACITOR DE 15 MFD | PZA | 48.375 |  | MXN
UDA-MK45 | CAPACITOR DE 40 MFD A 370 VAC | PZA | 69.875 |  | MXN
UDA-MK46 | CAPACITOR 50 MFD A 440 VAC | PZA | 107.5 |  | MXN
UDA-MK47 | CAPACITOR DE 45 + 5 MFD A 370VAC | PZA | 148.2748 |  | MXN
UDA-MK48 | CONTACTOR 2P/30A/24V | PZA | 217.7842 |  | MXN
UDA-MK49 | CONTACTOR 3P/40A/24V | PZA | 376.25 |  | MXN
UDA-MK50 | FILTROS DESECHABLES 10X43X1 | PZA | 752.5 |  | MXN
UDA-MK51 | FILTRO DESHIDRATADOR 164S 1/2 SOLDAR | PZA | 225.75 |  | MXN
UDA-MK52 | TANQUE DE PROPANO TURNER CB-1000 | PZA | 166.8077 |  | MXN
UDA-MK53 | RESISTENCIA PARA CARTER 230V 70W | PZA | 618.125 |  | MXN
UDA-MK54 | POLEA DE HIERRO 5x2 RB CALIBRADA | PZA | 676.5082 |  | MXN
UDA-MK55 | COPLE CRI 1" PVC | PZA | 5.6388 |  | MXN
UDA-MK56 | CABLE USO RUDO 4X16 | M | 1805.8105 |  | MXN
UDA-MK57 | CABLE MULTICONDUCTOR FLEXIBLE 4 X 14 600V (USO RUDO) | M | 2584.05 |  | MXN
UDA-MK58 | CINCHO DE 11" X 4.8 MM NATURAL (COLLARIN, CINTURON) | PZA | 29.4285 |  | MXN
UDA-MK59 | PINTURA EN AEROSOL BLANCO BRILLANTE | PZA | 54.7783 |  | MXN
UDA-MK60 | ABRAZADERA SIN FIN 1" | PZA | 5.7845 |  | MXN
UDA-MK61 | CINTA MASKING TAPE | PZA | 16.675 |  | MXN
UDA-MK62 | TUERCA UNION 3/4" PVC | PZA | 25.3 |  | MXN
UDA-MK63 | CINTA GORILA | PZA | 450.3362 |  | MXN
UDA-MK64 | CINCHO DE PLATICO 300MM (CINTURON, COLLARIN) | PZA | 28.3667 |  | MXN
UDA-MK65 | PINTURA FLASH COAT COLOR BLANCO | LT | 151.9188 |  | MXN
UDA-MK66 | CINTA GRIS P/DUCTO /DUCT TAPE 48MM X 30M | PZA | 44.0833 |  | MXN
UDA-MK67 | TUBO DE COBRE FLEX. 3/8" | M | 48.79 |  | MXN
UDA-MK68 | Turbina de 15” x 15” x 1” para equipo York MODELO ZF180C00A2AAA1B | PZA | 2915.7675 |  | MXN
UDA-MK69 | GUARDA PARA TERMOSTATO GRANDE | PZA | 676.3323 |  | MXN
UDA-MK70 | CAPACITOR 2.5 MFD A 450 VAC | PZA | 639.9482 |  | MXN
UDA-MK71 | CONTROLADOR PARA MINICHILLER JACE | PZA | 6145.025 |  | MXN
UDA-MK72 | FILTRO LAVABLE 16x25x2 | PZA | 1153.9502 |  | MXN
UDA-MK73 | FILTRO LAVABLE 16x20x2 | PZA | 1110.1552 |  | MXN
UDA-MK74 | TERMINAL ELECTRICA 6.3MM | PZA | 285.5143 |  | MXN
UDA-MK75 | SERPENTIN EVAPORADOR | PZA | 38864.1848 |  | MXN
UDA-MK76 | SCR TRIGGER BOARD 031-02060-001 | PZA | 3912.3575 |  | MXN
UDA-MK77 | SENSOR TEMP | PZA | 1533.18 |  | MXN
UDA-MK78 | IMPERMEABILIZANTE | LT | 59.9955 |  | MXN
UDA-MK79 | FASEALERT 3 PLUS MODELO F39-220 | PZA | 2533.45 |  | MXN
UDA-MK80 | MOTOR EVAPORADOR 1/4 HP, 1625 RPM, 2VEL, 115V, ARM 48Y DOBLE FLECHA 1/2" DIAMETRO X 7.5" LARGO, AMP=3.60 | PZA | 2107.122 |  | MXN
UDA-MK81 | PILA ALCALINA AAA (4 PZAS) | PAQ | 90.5817 |  | MXN
UDA-MK82 | CINTA FOAM INSUL TAPE 1/8 X 2 X 30 FT | PZA | 7.1083 |  | MXN
UDA-MK83 | MANGUERA DE 1" | M | 38.2375 |  | MXN
UDA-MK84 | COMPRESOR HERMETICO SCROLL DE 3 TR | PZA | 4700.7055 |  | MXN
UDA-MK85 | CALZA CASETA DE 75 X 18 X 25 MM (3" X 1") TACON DE NEOPRENO | PZA | 64.4767 |  | MXN
UDA-MK86 | CONTACTOR 3 POLOS, 50 AMPS, CON BOBINA DE 24 VOLTS | PZA | 1424.6027 |  | MXN
UDA-MK87 | TARJETA UNIVERSAL A/A SOLO FRIO | PZA | 658.1335 |  | MXN
UDA-MK88 | MOTOR SAVER MOD.460 | PZA | 3148.355 |  | MXN
UDA-MK89 | AROMATIZANTE CONO MANZANA | PZA | 109.25 |  | MXN
UDA-MK90 | MINI SPLIT 2 TR 22KBTU 220-1, MARCA FREYVEN | PZA | 10342.525 |  | MXN
UDA-MK91 | EXTRACTOR EN LINEA MOD. TD-350 | PZA | 3576.8373 |  | MXN
UDA-MK92 | COMPRESOR RECIPROCANTE DE 5TR MARCA TECUMSE | PZA | 9111.45 |  | MXN
UDA-MK93 | ESMALTE MATE VIVID B5 | LT | 130.0267 |  | MXN
UDA-MK94 | ESMALTE VIVID B5 | LT | 130.0267 |  | MXN
UDA-MK95 | FAN COOLING BOARD JOHNSON CONTROLS 176.00 x 112.00 mm | PZA | 5326.8 |  | MXN
UDA-MK96 | VALVULA VCZ DE 2 VIAS 3/4 | PZA | 552.0747 |  | MXN
UDA-MK97 | GAS REFRIGERANTE R 407C / 11.34 KG. | PZA | 2993.1911 |  | MXN
UDA-MK98 | NUDO PVC HIDRAULICO 1 1/4" | PZA | 77.2279 |  | MXN
UDA-MK99 | BANDA (COGGED V BELT) BX74 MARCA DAYCO | PZA | 178.7081 |  | MXN
UDA-MK100 | CONTROL "JACE-300" DE LA MARCA TRIDIUM, PARA MONITOREO DE EQUIPO DE AIRE ACONDICIONADO LENOX DE 5 TR | PZA | 6680.6728 |  | MXN
UDA-MK101 | CAPACITOR DE 45MF 440V | PZA | 145.51 |  | MXN
UDA-MK102 | SUMINISTRO DE CAPACITOR DE 5 MDF DOBRE DE 370 A 440 VAC | PZA | 34.6955 |  | MXN
UDA-MK103 | SUMINISTRO DE UNIDAD MINI SPLIT SOLO FRIO MARCA YORK MOD. YCHFZC12BBBCAFX, CON CAPACIDAD DE 1 TR PARA FUN CIONAR CON REFRIGERANTE R22 DE ALIMENTACION ELECTRICA A 110/1/60, INCLUYE TRASLADO EN FLETE CONSOLIDADO A LA CIUIDAD MAS CERCANA | PZA | 312.8 |  | USD
UDA-MK104 | SUMINISTRO DE UNIDAD MINI SPLIT TIPO PINGÜINO SOLO FRIO MARCA YORK MOD YUBFZC012BAG-AFX CAPACIDAD 1TR PARA FUNCIONAR CON REFRIGERANTE ECOLOGICO Y ALIMENTACION ELECTRICA 110/1/60; INCLUYE TRASLADO EN FLETE CONSOLIDADO A LA CIUIDAD MAS CERCANA | PZA | 343.85 |  | USD
UDA-MK105 | SUMINITRO DE BANDA B75 MCA GATES B75 | PZA | 208.15 |  | MXN
UDA-MK106 | SUMINITRO DE BOMBA DE AGUA GRUNDFOS 26-99F, 9HP, 34G, 10F, 230/3/60 | PZA | 184 |  | USD
UDA-MK107 | SUMINISTRO DE CAPACITOR DE 10 MFD370 VAC 10-370 | PZA | 109.05 |  | MXN
UDA-MK108 | SUMINISTRO DE EQUIPO CHILLER MCA CLIMAFLEX MODELO CLIV-ACC-036-A3S | PZA | 65297.55 |  | MXN
UDA-MK109 | SUMINISTRO CINTA PARA DUCTOS MCA SCOTCH 48MMX54 8 MT | PZA | 177.46 |  | MXN
UDA-MK110 | SUMINISTRO DE CONDENSADORA DE AIRE ACONDICIONADO MARCA TRANE, NUM SERIE: 16064KN45F 2TR DESC. VERTICAL MOD. COND. 2TTB0024A1000C | PZA | 766.06 |  | USD
UDA-MK111 | SUMINISTRO DE CONDENSADORA TRANE 18K 220V TRANE / 2TTK0518 1.5 TR | PZA | 349.39 |  | USD
UDA-MK112 | SUMINISTRO DE CONTROL REMOTO PARA MINISPLIT ERO / CTMIUV002 UNIVERSAL | PZA | 148.71 |  | MXN
UDA-MK113 | SUMINISTRO DE EXTARCTOR ELOICO MCA SOLER &PALAU MOD ELC-21 | PZA | 2748.5 |  | MXN
UDA-MK114 | SUMINISTRO DE BLOCK CONECTOR MCA SCROLL MOD COP 529 0060 | PZA | 905.53 |  | MXN
UDA-MK115 | SUMINISTRO DE COMPRESOR MCA SCROLL COPELAND MOD ZP38KSETFS-130 | PZA | 15122.5 |  | MXN
UDA-MK116 | SUMINISTRO DE DISPLAY TOUCH 4.3" PCO OEM | PZA | 586.5 |  | USD
UDA-MK117 | SUMINISTRO CONTROLLER JACE 300 + IO34 JACE 334 QXNPM300001854ED92 | PZA | 919.1145 |  | USD
UDA-MK118 | SUMINISTRO DE CONEXION RAPIDA ESPIGA 125HBL12-8 ESP | PZA | 3.22 |  | USD
UDA-MK119 | SUMINISTRO DE CONEXION RAPIDA COUPLER1/2 BST-4 HEMBRA | PZA | 14.72 |  | USD
UDA-MK120 | SUMINISTRO CONEXION RAPIDA NIPPLE 1/2 BST-N4M | PZA | 5.175 |  | USD
UDA-MK121 | SUMINISTRO DE COLLARIN SENCILLO DE LAMINA GALVANIZADA DE 12" | PZA | 89.59 |  | MXN
UDA-MK122 | SUMINISTRO DE CONTROL DE TEMPERATURA A419GFB-1C MCA JOHNSON CONTROLS 24V | PZA | 94.875 |  | USD
UDA-MK123 | SUMINISTRO DE MINI SPLIT 2TR MCA YORK PARA MURO R-410 A, VOLTAJE 220-1-60. MOD. YH9FZC024BAR | PZA | 996.91 |  | USD
UDA-MK124 | SUMINISTRO DE MINI SPLIT 3TR MCA YORK MOD. YBHJZH036BAH-AFX INVERTER PREMIUM REFRIG. 410 A, VOLTAJE 220-1-60. | PZA | 1821 |  | USD
UDA-MK125 | SUMINISTRO DE COMPRESOR SCROLL DIGITAL MODELO ZPD182KCETW5 220/3/60 R410 | PZA | 4113.09 |  | USD
UDA-MK126 | SUMINISTRO DE TARJETA DE CONTROL PARA UNIDAD PAQUETE YORK LINEA TREDATOR PARA DM 090, 120, 150, 180, 240, Y 300 | PZA | 1800 |  | MXN
UDA-MK127 | SUMINSITRO DE INTERRUPTOR DE FLUJO MCA SIKA MOD VK306M2P1CPP3K/4 (SE PAGA DE ACUERDO A LA FECHA DE FACTURACION CON EL TIPO DE CAMBIO CORRESPONDINTE. | PZA | 92 |  | USD
UDA-MK128 | SUMINISTRO DE COMPRESOR COPELAND SCROLL MOD Z961KCETF5522 61 MTU R440 220/3/60 | PZA | 20962.2 |  | MXN
UDA-MK129 | SUMINISTRO DE BOMBA PARA CONDENSADO DE AIRE ACONDICIONADO MINI ORANGE 230 VOLTS, MODELO ASPEN FP2473 | PZA | 1936 |  | MXN
UDA-MK130 | SUMINISTRO DE EXTRACTOR DE AIRE CUADRADO CON CAPACIDAD DE FLUJO DE AIRE DE 120 M3/ HR PARA DUCTO DE 4", MODELO 1104 DE LA MARCA ESTEVEZ | PZA | 290.14 |  | MXN
UDA-MK131 | SUMINISTRO DE ARMAFLEX DE 3/4 | M | 73.6203 |  | MXN
UDA-MK132 | SUMINISTRO DE BOMBA RECIRCULADORA DE AGUA DE CONDENSACIÓN DE CON MOTOR ELÉCTRICO DE 20 WATTS, 230 V/ 1F / 60 CPS, MARCA MIX FLOW MODELO MINI ORANGE. | PZA | 1879.9051 |  | MXN
UDA-MK133 | SUMINISTRO DE DUCTO FLEXIBLE 12" | M | 164.8772 |  | MXN
UDA-MK134 | SUMINISTRO DE REJILLA DE RETORNO LINEAL DE ALUMINIO DE INYECCIÓN, CON CONTROL DE VOLUMEN, ACABADO EN COLOR ALUMINIO. MODELO: MLR-39-NT, DE 120X30 CM 4 RANURAS DE 2.54CM. | PZA | 1663.1448 |  | MXN
UDA-MK135 | SUMINISTRO DE UNIDAD EVAPORADORA SISTEMA HEAT PUMP, MARCA YORK DE 2.5 TONELADAS DE REFRIGERACIÓN MODELO AHR30B3XH21, PARA OPERAR A 220V-2FASES-60HZ CON MOTOR DE 3/4. | PZA | 1051.5064 |  | MXN
UDA-MK136 | SUMINISTRO DE INTERRUPTOR TERMOMAGNETICO TIPO QO DE 2P-30AMP, MARCA SQUARE'D. | PZA | 282.3383 |  | MXN
UDA-MK137 | SUMINISTRO DE AISLAMIENTO TÉRMICO DE 1 " DE ESPESOR, MARCA VITROFIBRAS SERIE RF-3100, CON BARRERA DE VAPOR DE ALUMINIO REFORZADO CON PAPEL KRAFT (FSK). | M2 | 145.8926 |  | MXN
UDA-MK138 | SUMINISTRO DE AISLAMIENTO TÉRMICO TIPO INSOLTUBE MARCA ARMAFLEX Y/O VITROFIBRAS DE DIAMETRO (13mm A 52mm) Y ESPESOR (3/8" A 3/4"). | M | 155.7402 |  | MXN
UDA-MK139 | SUMINISTRO DE MINI CHILLER MCA CLIMA FLEX MODELO CLIV-ACC-1-060-3-1 SERIE CFT41300608509 60,000BTU CAP 5TR VOLTAJE 208/20V REFRIGERANTE 410-A | PZA | 103232.05 |  | MXN
UDA-MK140 | SUMINISTRO DE DUCTO FLEXIBLE C/ AISLAMIENTO DE FIBRA DE VIDRIO DE 1.5" DE ESPESOR CON ALMA DE ACERO Y RECUBRIMIENTO ALUMINIZADO DE 12" DIÁMETRO | M | 85.8498 |  | MXN
UDA-MK141 | SUMINISTRO DE TERMOSTATO DE CUARTO, MARCA HONEYWELL, MODELO T6861, DIGITAL A 24 VOLTS. | PZA | 1738.8561 |  | MXN
UDA-MK142 | SUMINISTRO DE MÉNSULA DE FIBRA DE VIDRIO CON CORREDERA DE PLÁSTICO. | PZA | 582.4293 |  | MXN
UDA-MK143 | SUMINISTRO DE DUCTO FLEXIBLE DE 30Ø CM DE DIÁMETRO. | M | 192.1937 |  | MXN
UDA-MK144 | SUMINISTRO DE DUCTO FLEXIBLE DE 8". | M | 152.7105 |  | MXN
UDA-MK145 | SUMINISTRO DE VALVULA REGULADORA DE FLUJO EXTREMOS SOLDABLES DE 1" DE Ø, 150 LB ANSI, CUERPO DE HIERRO, MARCA KEYSTONE O SIMILAR. | PZA | 1048.0894 |  | MXN
UDA-MK146 | SUMINISTRO DE REJILLA DE RETORNO LINEAL DE ALUMINIO DE INYECCIÓN, CON CONTROL DE VOLUMEN, ACABADO EN COLOR ALUMINIO. MODELO: MLR-39-NT, DE 120X30 CM 4 RANURAS DE 2.54CM, MARCA: TITUS O SIMILAR. | PZA | 1663.1426 |  | MXN
UDA-MK147 | DUCTO FLEXIBLE 12", INCLUYE: SUMINISTRO Y COLOCACION, SOPORTERIA, LIMPIEZA DEL AREA DE TRABAJO, ASI COMO LAS MANIOBRAS NECESARIAS PARA SU CORRECTA TERMINACION. | M | 164.8772 |  | MXN
UDA-MK148 | SUMINISTRO DE REJILLA DE EXTRACCIÓN DE AIRE, FABRICADA EN ALUMINIO DE 12" X 4", MARCA INNES MODELO GHR. | PZA | 317.5584 |  | MXN
UDA-MK150 | SUMINISTRO DE VÁLVULA SOLENOIDE, DE 1/2" DE DIÁMETRO PARA REFRIGERANTE R. 410 A. | PZA | 1178.1101 |  | MXN
UDA-MK151 | SUMINISTRO DE SWITCH DE FLUJO TIPO PALETA DE 2 1/2" DE DIÁMETRO. | PZA | 1304.8284 |  | MXN
UDA-MK152 | SUMINISTRO DE VALVULA ESFERA ROSCA INTERIOR 13 MM. | PZA | 91.8508 |  | MXN
UDA-MK153 | SUMINISTRO DE AISLAMIENTO TERMICO TIPO ARMAFLEX DE 3/4. | M | 73.6203 |  | MXN
UDA-MK154 | SUMINISTRODE DUCTO FLEXIBLE DE 12" DIÁMETRO. | M | 85.8498 |  | MXN
UDA-MK155 | SUMINISTRO DE COMPRESOR SCROLL DE 38MBTU 3HP R410 220 TRIFASICO SOLDABLE MARCA COPELAN NOMERO DE CATALOGO ZP38K5ETF5622 | PZA | 18249.65 |  | MXN
UDA-MK156 | SUMINISTRO DE TURBINA FAN CROOS FLOW D92-607MM | PZA | 849.1485 |  | MXN
UDA-MK157 | SUMINISTRO DE PLACA DE THERMASHIT DE 3/4 DE 1 MTS DE ANCHO | MT | 453.1 |  | MXN
UDA-MK158 | SUMINISTRO DE MINISPLIT FREYVEN 1 TR MODELO 53FRC123A | PZA | 4116.954 |  | MXN
UDA-MK159 | SUMINISTRO DE SWITCH DE TEMPERATURA RDC MODELO 30GB660-002 | PZA | 1940.05 |  | MXN
UDA-MK160 | SUMINISTRO DE MEMBRANA REFORZADA (TRAMADA CON NYLON), PARA FORRAR DUCTOS DE AIRE | MTS | 13.8805 |  | MXN
UDA-MK161 | SUMINISTRO DE DUCTO FLEXIBLE CON AISLAMIENTO DE FIBRA DE VIDRIO Y CON FORRO EXTERIOR DE DOBLE PELÍCULA DE POLIÉSTER METALIZADO REFORZADA COMO BARRERA DE VAPOR (CONTRA LA CONDENSACIÓN) Y UN DUCTO INTERIOR DE DOBLE PELÍCULA DE POLIÉSTER METALIZADO Y REFORZADO DE 10" DE Ø, MARCA VERMONT, MODELO DFM | ML | 152.75 |  | MXN
UDA-MK162 | SUMINISTRO DE TERMOSTATO MARCA HONEYWELL MODELO TH8320U1008, INCLUYE: GUARDA PARA TERMOSTATO | PZA | 3628.8 |  | MXN
UDA-MK163 | SUMIBNISTRO DE VENTILADOR MODELO FN045-VDQ.4F.V7P1 CLIV 3 Y 5 TR PARA EQUIPO FAN & COIL DE 5 TR MARCA CLIMAFLEX | PZA | 9578.35 |  | MXN
UDA-MK164 | SUMINISTRO DE TERMOSTATO JOHNSON CONTROLS A421GBF-02C CON CONTROL ELECTRONICO DE TEMPERATURA CON PANTALLA Y SENSOR 24 V | PZA | 2027.02 |  | MXN
UDA-MK165 | SUMINISTRO DE AISLAMIENTO FIBRA DE VIDRIO C/FOIL ALUMINIO 100 P2 1 1/2" .61 X 15.24 MTS. RF3075 | PZA | 644.64 |  | MXN
UDA-MK166 | SUMINISTRO DE AISLAMIENTO FIBRA DE VIDRIO ALUMINIO REFORZADO 400 P2 1 1/2" 1.22 X30.48 MYS. RF3075 | PZA | 1117.98 |  | MXN
UDA-MK168 | SUMINISTRO DE BANCO DE RESISTENCIA 15KW 230V 1HP HKP-15CB (HKR-15CB-HKA-15CA) MCA DAIKIN PARA UNIDAD PAQUETE DE 15T | PZA | 2391.66 |  | MXN
UDA-MK169 | SUMINISTRO DE CALEFACTOR HF152-T DE CONVECCION TURBO 1500W HEATWAVE | PZA | 0 |  | MXN
UDA-MK170 | SUMINISTRO DE CALEFACTOR LCE 120CR FIBRA DE CARBON OSCILATORIO CON REMOTO | PZA | 0 |  | MXN
UDA-MK171 | SUMINISTRO DE DAMPER MOTORISADO 12 IN 24V | PZA | 2749.0795 |  | MXN
UDA-MK172 | COMPRESOR DE 10 TONELADAS TRIFASICO MARCA COPELAND MODELO ZR125KCETF5 /SCROLL 125 KBTU R22 POE 220-3 SERIE:16AC8042 | PZA | 39517.7 |  | MXN
UDA-MK173 | SUMINISTRO DE INTERCAMBIADOR DE CALOR MARCA ALFA LAVAL MODELO ACH-70X-42H-S09 | PZA | 30686.62 |  | MXN
UDA-MK174 | SUMINISTRO DE FILTRO DESHIDRATADOR ADK-305 S | PZA | 513.705 |  | MXN
UDA-MK175 | SUMINISTRO DE COMPRESOR 15 TR R410 220/3/60 MARCA DANFOSS MOD. SH184A3ALB | PZA | 57013.7 |  | MXN
UDA-MK176 | SUMINISTRO DE COMPRESOR DE 7.5 TONELADAS SCROLL R-410A MARCA SANYO 230/3/60 MODELO CSBP235H36A | PZA | 17192.28 |  | MXN
UDA-MK177 | SUMINISTRO DE VALVULA ELIMINADORA DE AIRE DE 19MM | PZA | 1495 |  | MXN
UDA-MK178 | SUMINISTRO DE NIPLE DE ACERO AL CARBON 3/4" X 24" ROSCADO | PZA | 168.47 |  | MXN
UDA-MK179 | SUMINISTRO DE VALVULA DE PASO DE AGUA 3/4" X 3/4" DE BRONCE | PZA | 221.37 |  | MXN
UDA-MK180 | SUMINISTRO DE MOTOR PARA ABANICO DE CONDENSADORA TRIFASICO MARCA EMERSON MODELO 1818 1HP | PZA | 7284.49 |  | MXN
UDA-MK181 | SUMINISTRO DE VALVULA DE ANGULO VA-3-2B 3/8'' NPT 1/4'' Flare | PZA | 697.25 |  | MXN
UDA-MK182 | SUMINISTRO DE COMPRESOR MCA COPELAND SCROLL MOD C-ZP83KCETF5522 DE 7HP 230/3/60 | PZA | 33935.46 |  | MXN
UDA-MK183 | SUMINISTRO DE PARRILLA PARA MOTOR DE AIRE ACONDICIONADO MARCA TRANE DE 4TR MODELO 4TCC304A3000AAA TRIFÁSICO 230V. | PZA | 1800.6585 |  | MXN
UDA-MK184 | SUMINISTRO DE INTERRUPTOR DE PRESIÓN ENCAPSULADO BAJA R410 | PZA | 203.228 |  | MXN
UDA-MK185 | SUMINISTRO DE BALEROS MODELO 6300.2RS PARA BOMBA RECIRCULADORA DE A.A | PZA | 102.35 |  | MXN
UDA-MK186 | SUMINISTRO DE SELLO MECANICO MARCA BELL & GOSSET PARA MOTOR DE TUGSTENO CON FLECHA DE 3/8" PARA BOMBA RECIRCULADORA DE A.A. | PZA | 2664.55 |  | MXN
UDA-MK187 | SUMINISTRO DE RECTIFICACIÓN DE FLECHA DE ACERO INOXIDABLE DE 3/8" CON ROSCA EN PUNTA DE 1/4" PARA BOMBA RECIRCULADORA DE A.A. | PZA | 920 |  | MXN
UDA-MK188 | SUMINISTRO DE VENTILADOR DE PLASTICO DE 3 1/2" DE DIAMETRO EXTERIOR CON OJO DE 3/8" PARA BOMBA RECIRCULADORA DE A.A. | PZA | 460 |  | MXN
UDA-MK189 | SUMINISTRO DE JUNTA DE 4" PARA CARACOL DE BOMBA RECIRCULADORA DE A.A. | PZA | 172.5 |  | MXN
UDA-MK190 | SUMINISTRO DE TABLILLA ELECTRONICA P/E YORK MODELO 331-03005 MARCA DAIKIN | PZA | 2277 |  | MXN
UDA-MK191 | SUMINISTRO DE COMPRESOR MARCA COPELAND MODELO SCROLL ZP61KCE-TF5-522, DE 5 HP PARA GAS REFRIGERANTE R410. | PZA | 23178.29 |  | MXN
UDA-MK192 | SUMINISTRO DE TARJETA ELECTRONICA PARA MINI SPLIT INVERTER MARCA SAMSUNG NO. DE PARTE DB92-03443A | PZA | 1897.5 |  | MXN
UDA-MK193 | SUMINISTRO DE CARTUCHO PARA CIRCULADOR TACO MODELO 009 PARTE DE REPUESTO No. 009-021RP | PZA | 110.67 |  | USD
UDA-MK194 | SUMINISTRO DE CARTUCHO PARA CIRCULADOR TACO MODELO 0011 PARTE DE REPUESTO No. 0011-009RP | PZA | 144.96 |  | USD
UDA-MK195 | SUMINISTRO DE INTERCAMBIADOR PLACAS 8TR 20.5G P80X50 PARA A.A. | PZA | 16717.46 |  | MXN
UDA-MK196 | SUMINISTRO DE FORRO DE AISLAMIENTO TERMICO DE 3/4" DE ESPESOR PARA FORRAR CHAROLAS DE CONDENSADOS DE FAN AND COIL MARCA INSUL | MTS | 460 |  | MXN
UDA-MK197 | SUMINISTRO DE REPUESTO COPLE ESTRELLA #4 | PZA | 57.5 |  | MXN
UDA-MK198 | SUMINISTRO DE ACTUADOR PARA VALVULA SERIE EXT-SW ALIMENTACION 120 VAC MARCA BELIMO | PZA | 28.16 |  | MXN
UDA-MK199 | SUMINISTRO DE MODULO PROTECTOR PARA COMPRESOR MARCA EMERSON COPELAND 115/220V COP-998-0520-00 | PZA | 4005.45 |  | MXN
UDA-MK200 | SUMINISTRO DE SWITCH DE FLUJO PARA AGUA MARCA JOHNSON CONTROLS MODELO F261MAHV01C | PZA | 3040.51 |  | MXN
UDA-MK201 | SUMINISTRO DE BALEROS MODELO 6204 PARA MOTOR DE BOMBA CIRCULADORA DE AGUA | PZA | 161 |  | USD
UDA-MK202 | SUMINISTRO DE BALEROS 6203 PARA MOTOR DE BOMBA CIRCULADORA DE AGUA | PZA | 92 |  | USD
UDA-MK203 | SUMINISTRO DE SELLO MECANICO DE 14" DE RESORTE LARGO PARA MOTOR DE BOMBA CIRCULADORA DE AGUA | PZA | 195 |  | USD
UDA-MK204 | SUMINISTRO DE FLECHA DE IMPULSOR PARA MOTOR DE BOMBA CIRCULADORA DE AGUA | PZA | 1495 |  | USD
UDA-MK205 | SUMINISTRO DE TORNILLOS Y ROSCA PARA MOTOR DE BOMBA CIRCULADORA DE AGUA | PZA | 57.5 |  | USD
UDA-MK206 | SUMINISTRO DE RETEN 3/4 PARA MOTOR DE BOMBA CIRCULADORA DE AGUA | PZA | 172.5 |  | USD
UDA-MK207 | SUMINISTRO DE ORRIN PARA MOTOR DE BOMBA CIRCULADORA DE AGUA | PZA | 46 |  | USD
UDA-MK208 | SUMINISTRO DE EQUIPO DE EQUIPO DE AIRE ACONDICIOANDO COMPUESTO POR UNIDAD MANEJADORA TEM4A0C60S51SA DE 5 TONELADAS PARA OPERAR A 230-460 VOLTS CONVBERTIBLE EN CAMPO, CON UNIDAD CONDENSADORA 4TTA3060B3000A CON DESCARGA VERTICAL DE 5 TONELADAS DE EFICIENCIA 11 PARA OPERAR EN REFRIGERANTE 410A 230/3/60 VOLTS | PZA | 2523.73 |  | USD
UDA-MK209 | SUMINISTRO DE EQUIPO DE EQUIPO DE AIRE ACONDICIOANDO COMPUESTO POR UNIDAD MANEJADORA TWE090D300A DE 7.5 TONELADAS PARA OPERAR A 230-460 VOLTS CONVBERTIBLE EN CAMPO, CON UNIDAD CONDENSADORA TTA090G300A CON DESCARGA VERTICAL DE 7.5 TONELADAS DE EFICIENCIA 11 PARA OPERAR EN REFRIGERANTE 410A 230/3/60 VOLTS | PZA | 5509.53 |  | USD
UDA-MK210 | SUMINISTRO DE PRESOSTATO BAJA C/67 ABRE/27, MARCA CARRIER NUMERO DE PARTE HK02ZB-028. | PZA | 29.9 |  | USD
UDA-MK211 | SUMINISTRO DE PRESOSTATO CIERRA 235 ABRE 335, MARCA CARRIER, NUMERO DE PARTE HK02ZA-438 | PZA | 33.35 |  | USD
UDA-MK212 | SUMINISTRO DE PIEDRA DESECANTE 48 C MARCA EMERSON REMPLAZO UNIVERSAL | PZA | 430 |  | MXN
UDA-MK213 | SUMINISTRO DE COMPRESOR DE AIRE 30T REMANOFACTURADO,MARCA CARLYLE MODELO 220/440VC/ACEIT. | PZA | 2477.1 |  | USD
UDA-MK214 | SUMINISTRO DE MOTOR MARCA SIEMENS GP100 3HP 4P STD ARM. 182T 220/440V | PZA | 4939.4915 |  | MXN
UDA-MK215 | SUMINISTRO DE DIFUSOR PERFORADO DE INYECCION CAJA REDUCTORA Y CUELLO EN GALVANNEAL EN ALUMINIO DE 24" X 24" | PZA | 705.525 |  | MXN
UDA-MK216 | SUMINISTRO DE UNIDAD CONDENSADORA DESCARGA VERTICAL CON R410 DE 3TON. A 220/1/60 | PZA | 825.7 |  | USD
UDA-MK217 | SUMINISTRO DE MANEJADORA MULTIPOSICIÓN R410 A 220/1/60 | PZA | 648.6 |  | USD
UDA-MK218 | SUMINISTRO DE TARJETA PARA EQUIPO CARRIER (PROGRAMMED MBB) MODELO 30RA502-134 | PZA | 1437.5 |  | USD
UDA-MK219 | SUMISTRO DE EXTRACOR S&P MOD TD 800/200 CODIGO STD800 VELOCIDAD 2467 POTENCIA 169 W 127V | PZA | 6160 |  | MXN
UDA-MK220 | SUMINISTRO DE COMPRESOR MARCA COPELAND SCROLL MODELO ZP103KCE-TF5, SOLDABLE 220/3/60, R410a | PZA | 45916.17 |  | MXN
UDA-MK221 | SUMINISTRO Y ENVIO DE UNIDAD PAQUETE SOLO ENFRIAMIENTO MARCA YORK CON CAPACIDAD DE 10TR, OPERANDO A 220V 3F 60HZ CON UN EFICIENCIA DE 11 SEER CON CARGA COMPELTA DE REGRIGERANTE INCLUYE RECUBRIMIENTO | PZA | 5697.5 |  | USD
UDA-MK222 | GAS REFRIGERANTE R 407C / 11.34 KG. | KG | 263.9498 |  | MXN
UDA-MK223 | GAS REFRIGERANTE R 22 POR KILO | KG | 361.953 |  | MXN
UDA-MK224 | GAS REFRIGERANTE R 22 / 13.6 | PZA | 3950.345 |  | MXN
UDA-MK225 | REFRIGERANTE R410A DE 11.6 KGS | PZA | 3243.4253 |  | MXN
UDA-MK226 | SUMINISTRO DE FLOW SWITCH MODELO HR81LG-02+B107+B109620 | PZA | 4332.03 |  | MXN
UDA-MK227 | SUMINISTRO DE A/C PORTATIL FRIO 110V MARCA MIDEA | PZA | 6294.27 |  | MXN
UDA-MK228 | SUMINISTRO DE COMPRESOR SCROLL MODELO HLJ090T2LC6 220/3/60 R410 | PZA | 43927.58 |  | MXN
UDA-MK229 | SUMINISTRO DE VENTILADOR DE PEDESTAL 20" | PZA | 1608.85 |  | MXN
UDA-MK230 | SUMINISTRO DE BRIDA TAM RUBERIA 1-1/4 | PZA | 468.62 |  | MXN
UDA-MK231 | SUMINISTRO DE MOTOR MODELO ZIEHL-ABEGG 220/1/150 | PZA | 9829.62 |  | MXN
UDA-MK232 | SUMINISTRO DE INTERRUPTOR DE FLUJO MODELO VVXBBEN2UBU1151E | PZA | 232.875 |  | USD
UDA-MK233 | SUMINISTRO DE COMPRESOR SCROLL MODELO ZPD91KCE-TF5 7.5 TR 220/3/60 R410 | PZA | 68770 |  | MXN
UDA-MK234 | SUMINISTRO DE MOTOR DEFLECTOR PARA EVAPORADORA MARCA STEPPER | PZA | 118.9675 |  | MXN
UDA-MK235 | NITROGENO EN CILINDRO 9M3 MCA INFRA COSTO DEL TANQUE ES DE $2,500.00 MISMO QUE DEBEN DE DEJAR COMO IMPORTE Y AL REGRESO DE ESTE LES DEVULEVEN EL DINERO | m3 | 75 |  | MXN
UDA-MK235 | SUMINISTRO DE SENSOR DE TEMPERATURA MODELO 30GB660-002 MARCA CARRIER | PZA | 2290.8 |  | MXN
UDA-MK236 | SUMINISTRO DE TRANSDUCTOR DE PRESIÓN MODELO HK05ZZ-001 MARCA CARRIER | PZA | 1015.0935 |  | MXN
L | CERRAJERIA |  |  | 1
UDA-L-19 | ELABORACION DE JUEGO DE LLAVES PARA DIVERSOS TIPOS DE CHAPAS (ARCHIVEROS, CREDENZAS) INCLUYE MATERIAL, HERRAMIENTA Y TODO LO NECESARIO PARA SU CORRECTA ELABORACIÓN | PZA | 46.6313 |  | MXN
UDA-L-20 | JALADERA TUBULAR ACERO INOXIDABLE CON CHAPA; DORMA MODELO TG138 BACK TO BACK CON CERRADURA 60'' COD. 926.936.700. SUMINISTRO Y COLOCACION, HERRAMIENTA, MANO DE OBRA Y TODO LO NECESARIO PARA SU CORRECTA TERMINACION. | PZA | 27202 |  | MXN
UDA-L-21 | CERRADURA MOD X450 PHILLPS, INCLUYE: SUMINISTRO Y COLOCACION, HERRAMIENTA, MANO DE OBRA Y TODO LO NECESARIO PARA SU CORRECTA TERMINACION. | PZA | 802.9914 |  | MXN
UDA-L-24 | CERRADURA SARGEN DE SEGURIDAD, INCLUYE: SUMINISTRO Y COLOCACION, HERRAMIENTA, MANO DE OBRA Y TODO LO NECESARIO PARA SU CORRECTA TERMINACION. | PZA | 1203.8139 |  | MXN
UDA-L-25 | CERRADURA MOD TOVER S3, INCLUYE: SUMINISTRO Y COLOCACION, HERRAMIENTA, MANO DE OBRA Y TODO LO NECESARIO PARA SU CORRECTA TERMINACION. | PZA | 926.7466 |  | MXN
UDA-L-26 | CERRADURA MOD TESA JEREZ RB10JECMJCT6D CM T60 DR, PARA BOVEDA. INI305CLUYE: SUMINISTRO Y COLOCACION, HERRAMIENTA, MANO DE OBRA Y TODO LO NECESARIO PARA SU CORRECTA TERMINACION. | PZA | 1575.2961 |  | MXN
UDA-L-27 | CILINDRO MOD MUL-T-LOCK PROFILE 66 MM 261 CR, INCLUYE: SUMINISTRO Y COLOCACION, HERRAMIENTA, MANO DE OBRA Y TODO LO NECESARIO PARA SU CORRECTA TERMINACION. | PZA | 1043.6945 |  | MXN
UDA-L-28 | CERRADURA SIN RESAQUE CON CONTRA A VIDRIO, INCLUYE: SUMINISTRO Y COLOCACION, HERRAMIENTA, MANO DE OBRA Y TODO LO NECESARIO PARA SU CORRECTA TERMINACION. | PZA | 932.0685 |  | MXN
UDA-L-29 | SUMINISTRO Y COLOCACIÓN DE CERRADURA MARCA DORMA MOD. C553-26 LR 626 EIFEL-26 ACABADO CROMO SATINADO, EN PUERTAS DE MADERA EXISTENTES EN SUCURSAL INCLUYE MATERIAL, MANO DE OBRA, EQUIPO, LIMPIEZA DEL ÁREA DE TRABAJO Y TODO LO NECESARIO PARA SU COLOCACIÓN | PZA | 1197.8693 |  | MXN
UDA-L-30 | SUMINISTRO Y COLOCACIÓN DE CERRADURA MARCA DORMA, MOD. C540 LR 626 ACABADO CROMO SATINADO 626, EN PUERTAS DE MADERA EXISTENTES EN SUCURSAL INCLUYE MATERIAL, MANO DE OBRA, EQUIPO, LIMPIEZA DEL ÁREA DE TRABAJO Y TODO LO NECESARIO PARA SU COLOCACIÓN | PZA | 1038.3913 |  | MXN
UDA-L-31 | SUMINISTRO E INSTALACION DE CERRADURA BRK 570 A, INCLUYE: MATERIAL Y MANO DE OBRA | PZA | 500.6234 |  | MXN
UDA-L-32 | CERRADURA MCA. TESA MOD. RB10HELAJCT6D LA T60 D; EN PUERTAS DE BOVEDA Y BLINDADAS, INCLUYE: SUMINISTRO Y COLOCACION, HERRAMIENTA, MANO DE OBRA Y TODO LO NECESARIO PARA SU CORRECTA TERMINACIÓN. | PZA | 1774.8883 |  | MXN
UDA-L-33 | CILINDRO MOD. LOCK 70MM, INCLUYE: SUSTITUCIÓN Y COLOCACION, HERRAMIENTA, MANO DE OBRA Y TODO LO NECESARIO PARA SU CORRECTA TERMINACIÓN | PZA | 487.9361 |  | MXN
UDA-L-35 | SUMINISTRO E INSTALACION DE KIT DE FRENTE DE CALLE METALICO Y MONITOR COLOR NEGRO MODELO TVPRO400B, CON CERRADURA DE PERNO PARA PUERTAS DE VIDRIO MODELO PROEB500U, DE LA MARCA ACCESPRO (SYSCO), MANO DE OBRA ESPECIALIZADA SUMINISTRO DE TODOS LOS COMPONENTES NECESARIOS, INSTALACIO Y PUESTA EN MARCHA DEL EQUIPO, ASI COMO TODO LO NECESARIO PARA SU CORRECTO FUNCIONAMIENTO. | PZA | 6376.56 |  | MXN
UDA-L-36 | AJUSTE DE CAJONES DE ESCITORIO, ARCHIVERO, MAP, INCLUYE:NIVELACION, LIMPIEZA DEL AREA DE TRABAJO Y TODO LO NECESARIO PARA SU CORRECTA TERMINACION | SERV | 407.766 |  | MXN
UDA-L-37 | AJUSTE DE PUERTA DE CREDENZA, ARCHIVERO, MAP O MUEBLE DE MADERA. INCLUYE DESINSTALACIÓN Y REINSTALACIÓN DE PUERTA, HERRAMIENTA, MANO DE OBRA Y LIMPIEZA DEL ÁREA DE TRABAJO. | SERV | 271.844 |  | MXN
UDA-L-38 | APERTURA DE CHAPAS ALTA SEGURIDAD PUERTA PRINCIPAL INCLUYE: MATERIAL, HERRAMIENTA Y TODO LO NECESARIO PARA SU CORRECTA EJECUCIÓN. | SERV | 339.805 |  | MXN
UDA-L-39 | APERTURA DE DIVERSOS TIPOS DE CERRADURAS TALES COMO ARCHIVEROS, CREDENZAS, CAJONERAS, LOCKERS, ETC. INCLUYE: MATERIAL, HERRAMIENTA Y TODO LO NECESARIO PARA SU CORRECTA EJECUCION | SERV | 163.1064 |  | MXN
UDA-L-40 | APERTURA DE CHAPA DE BOVEDA: INCLUYE: HERRAMIENTA, MANO DE OBRA, LIMPIEZA DEL AREA DE TRABAJO Y TODO LO NECESARIO | SERV | 1359.2199 |  | MXN
UDA-L-41 | SUMINISTRO Y COLOCACION DE PASADOR TIPO MAROMA. INCLUYE: SUMINISTRO, COLOCACION, HERRAMIENTA Y TODO LO NECESARIO PARA SU CORRECTA EJECUCION | PZA | 219.8511 |  | MXN
UDA-L-42 | PORTACANDADOS, INCLUYE: SUMINISTRO Y COLOCACION, HERRAMIENTA, MANO DE OBRA Y TODO LO NECESARIO PARA SU CORRECTA TERMINACION. | PZA | 95.6973 |  | MXN
UDA-L-43 | REINSTALACION DE DIVERSOS TIPOS DE CERRADURAS PARA MUEBLES TALES COMO ARCHIVEROS, CREDENZAS, CAJONERAS, LOCKERS, ETC. INCLUYE: MATERIAL, HERRAMIENTA Y TODO LO NECESARIO PARA SU CORRECTA EJECUCION | PZA | 169.9025 |  | MXN
UDA-L-44 | REPARACION Y/O AJUSTE DE CAJONES DE ARCHIVEROS Y CREDENZAS. INCLUYE MATERIAL, HERRAMIENTA Y TODO LO NECESARIO PARA SU CORRECTA EJECUCION | SERV | 312.6206 |  | MXN
UDA-L-45 | REPARACION DE CERRADURAS DE DIVERSOS MUEBLES TALES COMO COMO ARCHIVEROS, CREDENZAS, CAJONERAS, LOCKERS, ETC. INCLUYE: MATERIAL, HERRAMIENTA Y TODO LO NECESARIO PARA SU CORRECTA EJECUCION | SERV | 176.6986 |  | MXN
UDA-L-46 | REPARACION DE CHAPA JALADERA BOTON DE PUERTA DE ALUMINIO DE ACCESO A CAJERO AUTOMATICO, EL PRECIO INCLUYE; DESISTALACION DE LA JALADERA, REPARACIONES, AJUSTES, REINSTALACION, LIMPIEZA DEL AREA DE TRABAJO Y RETIRO DE LOS MATERIALES SOBRANTES FUERA DE LA OBRA. | SERV | 203.883 |  | MXN
UDA-L-47 | SUMINISTRO Y COLOCACION DE 2 CORREDERAS TELESCOPICAS ; INCLUYE: RETIRO DE CORRDERAS DAÑADA, SUMINISTRO DE MATERIALES, HERRAMIENTA, ACARREOS, LIMPIEZA, MANO DE OBRA Y TODO LO NECESARIO. | PZA | 450.543 |  | MXN
UDA-L-48 | SUMINISTRO Y COLOCACIÓN DE FIJAPUERTAS PATA DE CABRA MARCA PHILLIPS, PARA PUERTA DE MADERA O ALUMINIO. INCLUYE : ELEMENTOS DE FIJACIÓN, HERRAMIENTA, MANO DE OBRA, LIMPIEZA DEL ÁREA DE TRABAJO Y TUODO LO NECESARIO | PZA | 364.212 |  | MXN
UDA-L-49 | SUMINISTRO Y COLOCACIÓN DE JALADERA METÁLICA PARA MOBILIARIO DE MADERA. INCLUYE ELEMENTOS DE FIJACIÓN, HERRAMIENTA, MANO DE OBRA Y LIMPIEZA DEL AREA DE TRABAJO. | PZA | 171.2822 |  | MXN
UDA-L-50 | APERTURA DE CHAPA DE ALTA SEGURIDAD CILINDRO GEMELO DE PUERTA BLINDADA DE ACCESO A BÓVEDA. INCLUYE TRASLADOS EN LA ZONA METROPOLITANA DE LA CIUDAD DE MÉXICO, HERRAMIENTA, MANO DE OBRA Y LIMPIEZA DEL ÁREA DE TRABAJO. (TRABAJOS DE EMERGENCIA EN CUALQUIER HORARIO). | SERV | 849.5125 |  | MXN
UDA-L-51 | AJUSTE DE BISAGRA HIDRÁULICA JACKSON O DORMAN. INCLUYE AJSUTE DE BRAZO Y VÁLVULAS DE BISAGRA, INCLUYE: LIMPIEZA, TRASLADOS HASTA LA ZONA DE TRABAJO, MANO DE OBRA NECESARIA, EQUIPO Y HERRAMIENTA Y TODO LO NECESARIO PARA SU CORRECTA EJECUCION. | PZA | 679.61 |  | MXN
UDA-L-52 | REPARACIÓN, AJUSTE Y NIVELACIÓN DE PUERTAS (DE 2 A 4 PUERTAS POR SUCURSAL) CORREDIZAS DE ALUMNIO, AJUSTANDO PIEZA POR PIEZA, INCLUYE: LIMPIEZA, TRASLADOS HASTA LA ZONA DE TRABAJO, MANO DE OBRA NECESARIA, EQUIPO Y HERRAMIENTA Y TODO LO NECESARIO PARA SU CORRECTA EJECUCION DEL TRABAJO. | PZA | 951.454 |  | MXN
UDA-L-53 | AJUSTE Y NIVELACIÓN DE PUERTA DE CRISTAL TEMPLADO. REUTILIZANDO LAS BISAGRAS EXISTENTES. EL COSTO CONTEMPLA SOLO EL AJUSTE Y LA NIVELACION CON PIEZAS EXISTENTES, INCLUYE: LIMPIEZA, TRASLADOS HASTA LA ZONA DE TRABAJO, MANO DE OBRA NECESARIA, EQUIPO Y HERRAMIENTA Y TODO LO NECESARIO PARA SU CORRECTA EJECUCION DEL TRABAJO. | PZA | 424.7562 |  | MXN
UDA-L-54 | AMASTRADO DE CHAPA MOSLER DE GUARDA "LLAVE APODERADO" INCLUYE: LIMPIEZA, TRASLADOS HASTA LA ZONA DE TRABAJO, MANO DE OBRA NECESARIA, EQUIPO Y HERRAMIENTA Y TODO LO NECESARIO PARA SU CORRECTA EJECUCION DEL TRABAJO. | PZA | 509.7075 |  | MXN
UDA-L-55 | APERTURA DE CAJA DE SEGURIDAD TIPO MOSLER INCLUYE: APERTURA DE LAS DOS COMBINACIONES, LIMPIEZA, TRASLADOS HASTA LA ZONA DE TRABAJO, MANO DE OBRA NECESARIA, EQUIPO Y HERRAMIENTA Y TODO LO NECESARIO PARA SU CORRECTA EJECUCION DEL TRABAJO. | PZA | 951.454 |  | MXN
UDA-L-56 | APERTURA DE CHAPA DE MAP INCLUYE: LIMPIEZA, TRASLADOS HASTA LA ZONA DE TRABAJO, MANO DE OBRA NECESARIA, EQUIPO Y HERRAMIENTA Y TODO LO NECESARIO PARA SU CORRECTA EJECUCION DEL TRABAJO. | PZA | 424.7562 |  | MXN
UDA-L-57 | APERTURA DE DISTINTAS CHAPAS TALES COMO: PERILLA, 715, X900, 800,CANDADO MOD 14, INCLUYE: LIMPIEZA, TRASLADOS HASTA LA ZONA DE TRABAJO, MANO DE OBRA NECESARIA, EQUIPO Y HERRAMIENTA Y TODO LO NECESARIO PARA SU CORRECTA EJECUCION DEL TRABAJO. | PZA | 190.2908 |  | MXN
UDA-L-58 | SUMINISTRO DE CANDADO MOD 14, INCLUYE: FIJACION DEL MISMO EN EL ELEMENTO REQUERIDO CON SOLDADURA, LIMPIEZA, TRASLADOS HASTA LA ZONA DE TRABAJO, MANO DE OBRA NECESARIA, EQUIPO Y HERRAMIENTA Y TODO LO NECESARIO PARA SU CORRECTA EJECUCION DEL TRABAJO. | PZA | 296.3805 |  | MXN
UDA-L-59 | SUMINISTRO E INSTALACION DE CHAPA PARA CAJONERA EN ESCRITORIO, INCLUYE: LIMPIEZA, TRASLADOS HASTA LA ZONA DE TRABAJO, MANO DE OBRA NECESARIA, EQUIPO Y HERRAMIENTA Y TODO LO NECESARIO PARA SU CORRECTA EJECUCION DEL TRABAJO. | PZA | 612.1312 |  | MXN
UDA-L-60 | SUMINISTRO E INSTALACION DE CILINDRO PARA CHAPA TIMBERLINE CB-290/CB-230 EL PRECIO INCLUYE: SUMINISTRO Y COLOCACION, TRASLADO, DESISTALACION DE LA CHAPA EXISATENTE, CAMBIO DE CILINDRO, ELEMENTOS DE FIJACION, AJUSTES, REISTALACION DE CHAPA, JUEGO DE LLAVES, LIMPIEZA DEL AREA DE TRABAJO Y RETIRO DE LOS MATERIALES SOBRANTES FUERA DE LA OBRA, Y TRASLADOS HASTA EL LUGAR DE LOS TRABAJOS. | PZA | 134.5333 |  | MXN
UDA-L-61 | COLOCACION Y FIJACION DE MANIJA O JALADERA DE PUERTA DE ACCESO , INCLUYE: LIMPIEZA, TRASLADOS HASTA LA ZONA DE TRABAJO, MANO DE OBRA NECESARIA, EQUIPO Y HERRAMIENTA Y TODO LO NECESARIO PARA SU CORRECTA EJECUCION DEL TRABAJO. | PZA | 231.0674 |  | MXN
UDA-L-62 | ELABORACION DE DUPLICADO DE LLAVE DE ALTA SEGURIDAD DE PUNTOS O DE CRUZ PARA CHAPAS DE ALTA SEGURIDAD, INCLUYE: SUMINISTRO DE FORJA, DUPILICADO DE LLAVE CON DUPLICADORA, LIMPIEZA, TRASLADOS HASTA LA ZONA DE TRABAJO, MANO DE OBRA NECESARIA, EQUIPO Y HERRAMIENTA Y TODO LO NECESARIO PARA SU CORRECTA EJECUCION DEL TRABAJO. | PZA | 327.3425 |  | MXN
UDA-L-63 | ELABORACION DE DUPLICADO DE LLAVE PARA DIVERSOS TIPOS DE CHAPAS CONVENCIONALES EN MUEBLES Y PUERTAS DE SUCURSAL, INCLUYE: SUMINISTRO DE FORJA, DUPILICADO DE LLAVE CON DUPLICADORA, LIMPIEZA, TRASLADOS HASTA LA ZONA DE TRABAJO, MANO DE OBRA NECESARIA, EQUIPO Y HERRAMIENTA Y TODO LO NECESARIO PARA SU CORRECTA EJECUCION DEL TRABAJO. | PZA | 130.0655 |  | MXN
UDA-L-64 | ELABORACION DE LLAVE DE CAJA DE SEGURIDAD DE CHAPA TIPO MOSLER LLAVE PLANA INCLUYE: SUMINISTRO DE FORJA, DUPILICADO DE LLAVE CON DUPLICADORA, LIMPIEZA, TRASLADOS HASTA LA ZONA DE TRABAJO, MANO DE OBRA NECESARIA, EQUIPO Y HERRAMIENTA Y TODO LO NECESARIO PARA SU CORRECTA EJECUCION DEL TRABAJO. | PZA | 401.47 |  | MXN
UDA-L-65 | EXTRACCION DE LLAVE ROTA Y ELABORACION DE DUPLICADO EN CERRADURAS CONVENCIONALES EN MUEBLES Y PUERTAS DE SUCURSAL, INCLUYE: SUMINISTRO DE FORJA, DUPILICADO DE LLAVE CON DUPLICADORA, LIMPIEZA, TRASLADOS HASTA LA ZONA DE TRABAJO, MANO DE OBRA NECESARIA, EQUIPO Y HERRAMIENTA Y TODO LO NECESARIO PARA SU CORRECTA EJECUCION DEL TRABAJO. | SERV | 140.4774 |  | MXN
UDA-L-66 | AMAESTRADO DE DE CHAPAS CONVENCIONALES EN MUCBLES Y PUERTAS DE SUCURSAL, INCLUYE: LIMPIEZA, TRASLADOS HASTA LA ZONA DE TRABAJO, MANO DE OBRA NECESARIA, EQUIPO Y HERRAMIENTA Y TODO LO NECESARIO PARA SU CORRECTA EJECUCION DEL TRABAJO. | PZA | 169.9025 |  | MXN
UDA-L-67 | REINSTALACION DE CHAPA, PERILLA, 550, X450, 715, 800, X900 INCLUYE: LIMPIEZA, TRASLADOS HASTA LA ZONA DE TRABAJO, MANO DE OBRA NECESARIA, EQUIPO Y HERRAMIENTA Y TODO LO NECESARIO PARA SU CORRECTA EJECUCION DEL TRABAJO. | PZA | 244.6596 |  | MXN
UDA-L-68 | REPARACION DE CERRADURAS DE ALTA SEGURIDAD EN PUERTA PRINCIPAL Y BOVEDA. INCLUYE: LIMPIEZA, TRASLADOS HASTA LA ZONA DE TRABAJO, MANO DE OBRA NECESARIA, EQUIPO Y HERRAMIENTA Y TODO LO NECESARIO PARA SU CORRECTA EJECUCION DEL TRABAJO. | PZA | 679.61 |  | MXN
UDA-L-69 | REPARACIÓN DE CHAPA DE PUERTA DE ACCESO PRINCIPAL. INCLUYE: LIMPIEZA, TRASLADOS HASTA LA ZONA DE TRABAJO, MANO DE OBRA NECESARIA, EQUIPO Y HERRAMIENTA Y TODO LO NECESARIO PARA SU CORRECTA EJECUCION DEL TRABAJO. | PZA | 424.7562 |  | MXN
UDA-L-70 | SUMINSTRO Y COLOCACIÓN DE JUEGO DE BISAGRAS (2) BISAGRAS DE PROYECCIÓN (BIDIMENSIONAL 175 GRADOS) PARA PUERTAS DE MOBILIARIO NUEVO Y/O ARMARIOS DE ORIGEN AMANECER. INCLUYE: DESMONTE DE PUERTAS Y BISAGRAS DAÑADAS, ELEMENTOS DE SUJECIÓN, LIMPIEZA, TRASLADOS HASTA LA ZONA DE TRABAJO, MANO DE OBRA NECESARIA, EQUIPO Y HERRAMIENTA Y TODO LO NECESARIO PARA SU CORRECTA EJECUCION DEL TRABAJO. | PZA | 438.7619 |  | MXN
UDA-L-71 | SUMINISTRO Y COLOCACIÓN DE CHAPA DE SEGURIDAD PARA CAJÓN DE MAP. INCLUYE: RETIRO DE CHAPA DAÑADA EXITENTE, LIMPIEZA, TRASLADOS HASTA LA ZONA DE TRABAJO, MANO DE OBRA NECESARIA, EQUIPO Y HERRAMIENTA Y TODO LO NECESARIO PARA SU CORRECTA EJECUCION DEL TRABAJO. | PZA | 491.3196 |  | MXN
UDA-L-72 | SUMINISTRO Y COLOCACIÓN DE PIVOTE DESCENTRADO PARA PUERTA DE ALUMINIO DE ACCESO PRINCIPAL Y/O CAJERO AUTOMÁTICO. INCLUYE DESINTALACIÓN Y REINSTALACIÓN DE PUERTA Y AJUSTE Y NIVELACIÓN DE LA MISMA, LIMPIEZA, TRASLADOS HASTA LA ZONA DE TRABAJO, MANO DE OBRA NECESARIA, EQUIPO Y HERRAMIENTA Y TODO LO NECESARIO PARA SU CORRECTA EJECUCION DEL TRABAJO. | PZA | 646.6685 |  | MXN
UDA-L-73 | SUMINISTRO E INSTALACION DE JALADERA CON CHAPA TIPO "H" REDONDA, MARCA BRUKEN MOD. BRK348 DE 1.50 MTS DE LONGITUD, INCLUYE: SUMINISTRO Y COLOCACION DE JALADERA, VIATICOS Y TRASLADOS DE PERSONALA HASTA EL LUGAR DE INSTALACION MANO DE OBRA EQUIPO Y HERRAMIENTAS, Y TODO LO NECESARIO PARA SU CORRECTA EJECUCION. | PZA | 3880.1175 |  | MXN
UDA-L-74 | SUMINISTRO DE CANDADO DE LATÓN PARA CORTINA, MODELO AS9. INCLUYE: SUMINISTRO Y COLOCACIÓN Y FIJACIÓN DEL MISMO CON SOLDADURA, TRASLADOS EN LA ZONA METROPOLITANA DE LA CIUDAD DE MÉXICO, HERRAMIENTA Y EQUIPO, SOLDADORA, MANO DE OBRA Y TODO LO NECESARIO PARA LA CORRECTA EJECUCIÓN DEL TRABAJO. | PZA | 754.98 |  | MXN
UDA-L-75 | SUMINISTRO Y COLOCACIÓN DE CERRADURA MARCA ILCO TIPO MOSLER DOBLE NARIZ, PARA SUSTITUIR CHAPA DAÑADA DE CAJA DE SEGURIDAD. INCLUYE TRASLADOS EVIATICOS, RETIRO DE LA PIEZA DAÑADA, ELEMENTOS DE SUJECIÓN, MATERIAL DE CONSUMO, HERRAMIENTA, MANO DE OBRA, LIMPIEZA DEL ÁREA DE TRABAJO Y DESALOJO DE LOS MATERIALES SOBRANTES, MANO DE OBRA EQUIPO Y HERRAMIENTA Y TODO LO NECESARIO PARA SU CORRECTA EJECUCION. | PZA | 968.5675 |  | MXN
UDA-L-76 | SUMINISTRO Y COLOCACIÓN DE CHAPA PARA CAJA DE SEGURIDAD MARCA DIEBOLD DE DOBLE NARIZ TIPO MOSLER PARA SUSTITUIR CHAPA DAÑADA DE CAJA DE SEGURIDAD. INCLUYE TRASLADOS EVIATICOS, RETIRO DE LA PIEZA DAÑADA, ELEMENTOS DE SUJECIÓN, MATERIAL DE CONSUMO, HERRAMIENTA, MANO DE OBRA, LIMPIEZA DEL ÁREA DE TRABAJO Y DESALOJO DE LOS MATERIALES SOBRANTES, MANO DE OBRA EQUIPO Y HERRAMIENTA Y TODO LO NECESARIO PARA SU CORRECTA EJECUCION. | PZA | 1561.7108 |  | MXN
UDA-L-77 | SUMINISTRO E INSTALACION DE ELECTROIMAN MARCA SECURITRON M32 DE 600 LB, RETENCION 272KG, PARA PUERTA DE ACCESO, EL CONCEPTO INCLUYE SUMINISTRO DE ELECTRIMAN, MATERIALES DE INSTALACION, MANO DE ONRA, ANDAMIOS EQUIPO Y HERRAMIENTA, TRASLADOS VIATICOS Y TODO LO NECESARIO PARA SU CORRECTA EJECUCION. | PZA | 1104.61 |  | MXN
UDA-L-78 | SUMINISTRO E INSTALACION DE SOPORTE "U" DE ACERO INOXIDABLE PARA PERFIL DE PUERTA DE CRISTAL CON UN DESARROLLO DE 4 ML, EL CONCEPTO INCLUYE SUMINISTRO DE PERFIL, MANO DE OBRA PARA INSTALACION, EQUIPO Y HERRAMIENTA, TRASLADOS VIATICOS Y TODO LO NECESARIO PARA SU CORREXTA EJECUCION. | PZA | 646.49 |  | MXN
UDA-L-79 | SUMINISTRO E INSTALACION DE TECLADO PARA CONTROL DE ACCESO MODELO IEI 212i, EN PUERTA DE ACCESO, EL CONSEPTO INCLUYE SUMINISTRO DE TECLADO, MANO DE OBRA Y MATERIALES DE INSTALACION, TRASLADOS CUADRILLAS Y VIATICOS, Y TODO LO NECESARIO PARA SU CORRECTA EJECUCION. | PZA | 1269.58 |  | MXN
UDA-L-80 | SUMINISTRO E INSTLACION DE CERRADURA MCA PHILLIPS MODELO X1100; CONSIDERANDO TRABAJOS DE DIA O NOCTURNOS O FINES DE SEMANA; INCLUYE MATERIAL, HERRAMIENTA, MANO DE OBRA Y TODO LO NECESARIO PARA SU CORRECTA EJECUCION | PZA | 709.21 |  | MXN
UDA-L-81 | SUMINISTRO E INSTALACION DE CERRADURA DE COMBINACION PARA LOCKERS, MCA RIVEN DE 4 DIGITOS, DERECHA DE COLOR NEGRO, EL CONCEPTO INCLUYE: SUMINISTRO DE CERRADURA NUEVA,DESINSTALACION DE CERRADURA EN MAL ESTADO, MANO DE OBRA, HERRAMIENTA Y EQUIPO NECESARIO PARA SU CORRECTA COLOCACION. | PZA | 444.7856 |  | MXN
ML | CERRAJERIA MATERIALES |  |  | 2
M | MOBILIARIO DE OFICINA-EQUIPO ELECTRICO Y MANTENIMIENTO |  |  | 1
M01 | MOBILIARIO DE OFICINA Y MANTENIMIENTO |  |  | 2
UDA-M01-02 | SUMINISTRO E INSTALACION DE CONTENEDOR DE BASURA DE 770 LITROS MARCA WEBER MODELO ECOBAK COLOR VERDE. EL PRECIO INCLUYE SUMINISTRO Y MANIOBRAS NECESARIAS PARA SU CORRECTA INSTALACIÓN | PZA | 8178.817 |  | MXN
UDA-M01-03 | RETAPIZADO DE MUEBLE DE DOS PLAZAS, INCLUYE; TELA STAR NVA. IMAGEN, HULE ESPUMA PARA COJINES DE ASIENTO, RESPALDO, TAPAS DE BRAZOS, VISTA, MATERIALES VARIOS COMO GRAPAS, MANTA GUARDAPOLVO, RAFIA Y RESISTOL, ASI COMO TODO LO NECESARIO OARA SU CORRECTA EJECUCION | SERVICIO | 2753.505 |  | MXN
UDA-M01-04 | MANTENIMIENTO EN ESTACIONES DE TRABAJO, QUE CONSISTE EN EL RETIRO DE PUERTA EXISTENTE Y LA FABRICACION E INSTALACION DE PUERTA NUEVA DE .55 X .60 CM A BASE DE MDF DE 19 MM ACABADO EN FORMAICA COLOR BLANCO MCA FORMICA MOD 459-58 BRITE WHITE MATTE, 2 BISAGRAS MCA PHILIPS DE 3 1/2" MOD 635 BBACS CROMO SATINADO, JALADERA CS 2795; INCLUYE HERRAMIENTA, MATERIAL, MANO DE OBRA, LIMPIEZA FINA DURANTE Y AL FINAL DE LOS TRABAJOS, PROTECCION DE LAS AREAS ADYACENTES, TRASLADOS, ENCOSTALDO Y ACARREO DE LOS MATERIALES SOBRANTES PRODUCTO DE LOS TRABAJOS REALIZADO Y TODO LO NECESARIO PARA SU CORRECTA EJECUCION. | PZA | 1189.99 |  | MXN
UDA-M01-05 | MANTENIMIENTO A SILLA DE EJECUTIVO O CAJERO, CONSIDERANDO AJUSTE DE PISTON, LUBRICACION DE PARTES MOVIBLES, AJUSTE DE DESCANSA BRAZOS, CAMBIO DE LLANTAS EN CASO DE QUE SE REQUIERA 1 O LAS 4 RUEDAS; INCLUYE HERRAMIENTA, MANTERIAL, MANO DE OBRA (TRASLADOS Y VIATICOS), LIMPIEZA FINA DURANTE Y AL FINAL DE LOS TRABAJOS Y TODO LO NECESARIO PARA SU CORRECTA EJECUCION. | PZA | 439.02 |  | MXN
UDA-M01-06 | MONTAJE Y DESMONTAJE DE REJAS METALICAS EN FACHADA PRINCIPAL DE SUCURSAL PARA PROTECCION DE BANDALISMO, EL COSTO CONTEMPLA: SUMINISTRO DE MATERIALES DE FIJACIÓN, MANO DE OBRA, HERRAMIENTA, EQUIPO, ACARREOS NECESARIOS PARA SU CORRECTA COLOCACIÓN, MONTAJE Y DESMONTAJE CON RECUPERACIÓN DE TODOS LOS ELEMENTOS NECESARIOS Y ACARREOS AL SITIO DE ALMACENAJE EN SUCURSAL. | EVENTO | 3437.19 |  | MXN
UDA-M01-07 | FABRICACION Y SUMINISTRO DE MESA RECTANGULAR MODULAR DE 30" X 60" X 30", EN MADERA MDF FORRADA CON FORMAICA DE ALTA RESISTENCIA COLOR BLANCO, PASACABLE EN CADA EXTREMO DE LA CUBIERTA CON CUBREPOLVO, CANTOS RECTOS CON CUBRECANTOS DE COLOR NEGRO, BASE METALICA EN ACABADO DE PINTURA COLOR GRIS, CON RODAJAS CON SEGURO, MECANISMO FLIP TOP PARA APILAR HORIZONTAL, EL CONCEPTO CONTEMPLA LA FABRICACION DEL MUEBLE MANO DE OBRA EQUIPO Y HERRAMIENTA PARA SU CORRECTA EJECUCION | PZA | 13858 |  | MXN
UDA-M01-08 | FABRICACION Y SUMINISTRO DE MESA RECTANGULAR MODULAR DE 30" X 72" X 30", EN MADERA MDF FORRADA CON FORMAICA DE ALTA RESISTENCIA COLOR BLANCO, PASACABLE EN CADA EXTREMO DE LA CUBIERTA CON CUBREPOLVO, CANTOS RECTOS CON CUBRECANTOS DE COLOR NEGRO, BASE METALICA EN ACABADO DE PINTURA COLOR GRIS, CON RODAJAS CON SEGURO, ES UNA MESA FIJA QUE NO SE DOBLA, FALDON FRONTAL COLOR NEGRO, ESTE COSTO NO INCLUYE TRASLADO DE MOBILIARIO. EL CONCEPTO CONTEMPLA LA FABRICACION DEL MUEBLE MANO DE OBRA EQUIPO Y HERRAMIENTA PARA SU CORRECTA EJECUCION | PZA | 9668.55 |  | MXN
UDA-M01-09 | SUMINISTRO E INSTALACION DE ESTANTE METALICO DE 5 NIVELES CON MEDIDAS DE 0.90 x 0.45 x 1.83 MTS, INCLUYE: SUMINISTRO DE ESTANTE, FLETE, ARMADO E INSTALACION EN SU LUGAR DE USO, MANO DE OBRA ACARREOS, TRASLADOS, VIATICOS, Y TODO LO NECESARIO PARA SU CORRECTA EJECUCION. | PZA | 1610.8848 |  | MXN
UDA-M01-10 | SUMINISTRO E INSTALACION DE PLACA MAGNETICA MARCA HALTON PARA CAMPANA DE COCINA CON MEDIDAS 0.59 X 1.77, COSTO INCLUYE SUMINISTRO DE PLACA MAGNETICA, INSTALACION DE LA MISMA CON M.O. ESPECIALIZADA, FLETES ACARREOS Y TODO LO NECESARIO PARA SU CORRECTA EJECUCION. | PZA | 108.2 |  | MXN
UDA-M01-11 | SUMINISTRO E INSTALACION DE TARJETA DE BALASTRO UV MARCA HALTON PARA CAMPANA DE COCINA, COSTO INCLUYE SUMINISTRO DE TARJETA DE BALASTRO, INSTALACION DE LA MISMA CON M.O. ESPECIALIZADA, FLETES ACARREOS Y TODO LO NECESARIO PARA SU CORRECTA EJECUCION. | PZA | 23145.9 |  | MXN
UDA-M01-12 | SUMINISTRO E INSTALACION DE BULBO PARA LAMPARA UV DE 66" MARCA HALTON PARA CAMPANA DE COCINA, COSTO INCLUYE SUMINISTRO DE LAMPARA, INSTALACION DE LA MISMA CON M.O. ESPECIALIZADA, FLETES ACARREOS Y TODO LO NECESARIO PARA SU CORRECTA EJECUCION. | PZA | 3207.66 |  | MXN
UDA-M01-13 | RETAPIZADO DE SILLA DE VISITA DE SUCURSAL, INCLUYE; TELA COLOR GRIS AUTORIZADA POR EL BANCO PARA RESPALDO Y ASIENTO, RETIRO DE TELA EXISTENTE, MANO DE OBRA,HERRAMIENTA, MATERIALES, TRASLADOS DE MOBILIARIO A TALLER, ASI COMO TODO LO NECESARIO PARA SU CORRECTO RETAPIZADO. | PZA | 698.75 |  | MXN
UDA-M01-14 | SUMINISTRO E INSTALACION DE VINIL AUTOADHERIBLE EN ENTREPAÑOS DE GABINETE, EL CONCEPTO INCLUYE: SUMINISTRO VENIL, INSTALACION, CORTE, MANO DE OBRA, EQUIPO Y HERRAMIENTA, Y TODO LO NECESARIO PARA SU CORRECTA INSTALACION. | M2 | 64.13 |  | MXN
M02 | EQUIPO ELECTRICO Y MANTENIMIENTO |  |  | 2
UDA-M02-01 | SUMINISTRO DE HORNO DE MICROONDAS DE 1.1 PIES CÚBICOS, EL COSTO INCLUYE EL SUMINISTRO DEL HORNO HASTA SU LUGAR DE UTILIZACION Y LOS TRASLADOS NECESARIOS PARA EL SUMINISTRO DEL MISMO. | PZA | 1576.3 |  | MXN
UDA-M02-02 | SUMINISTRO DE FRIGOBAR DE 4 PIES MARCA DAEWO O SIMILAR PARA USO EN SUCURSAL, EL PRECIO INCLUYE: SUMINISTRO DE FRIGOBAR, TRASLADOS Y FLETES DEL MISMO, DESEMPAQUES CONEXIONES Y PUESTA EN SERVICIO DEL ELECTREODOMESTICO, COLOCACION EN EL SITIO DE SU UTILIZACION, MANO DE OBRA EQUIPO Y HERRAMIENTA Y TODO LO NECESARIO PARA SU CORRECTA EJECUCION. | PZA | 4538.91 |  | MXN
UDA-M02-03 | PRUEBA DE LABARATORIO PARA AGUA FILTRADA CON LOS SIGUIENTES PARAMETROS: DUREZA CaCO3 NMX-F-517-1992, SOLIDOS DISUELTOS TOTALES NMX-AA-034-SCFI-2001 Y COLIFORMES TOTALES CCAYAC-M-004/8, INCLUYE RECOLECCION DE MUESTREO Y ENTREGA EN SITIO DE LA CDMX, TIEMPO DE ENTREGA DE 6 DIAS HABILES. | SERVICIO | 1241.19 |  | MXN
MM | MOBILIARIO MATERIALES |  |  | 3
UDA-MM01 | BOTE DE BASURA SENCILLO RECTANGULAR CON TAPA (PLASTICO GRIS) | PZA | 72.025 |  | MXN
UDA-MM02 | BOTE DE BASURA SENCILLO RECTANGULAR SIN TAPA (PLASTICO NEGRO) | PZA | 145.125 |  | MXN
UDA-MM03 | EXTERMINADOR DE INSECTOS VOLADORES MCA INSECTRONIC MOD 555 | PZA | 365.89 |  | MXN
UDA-MM04 | SUMINISTRO DE GARRAFON DE AGUA DE 20 L DE CUALQUIER MARCA, INCLUYE TRASLADOS PARA SUMINISTRO A CUALQUIER DISTANCIA, PUESTO EN SUCURSAL. | PZA | 51.13 |  | MXN
UDA-MM05 | SUMINISTRO DE ESCALERA DE ALUMINIO DE 3 PELDAÑOS, MOD. TIJERA ALUM T-III 3 2 ESC., MARCA CUPRUM | PZA | 514.4525 |  | MXN
UDA-MM06 | SUMINISTRO DE GARRAFON (SIN LIQUIDO) DE 20 L, CAULQUIER MARCA, EL PRECIO SOLO CONTEMPLA LA COMPRA DEL ENBASE SIN LIQUIDO (EL LIQUIDO SE PAGA POR SEPARADO) | PZA | 86.331 |  | MXN
UDA-MM07 | SUMINISTRO DE DESPACHADOR DE AGUA FRIO Y CALIENTE, MARCA ROYAL DE PISO COLOR BLANCO, CONSIDERANDO TRASLADO Y DESEMPAQUE EN LA SUCURSAL, RETIRO DE BASURA A LUGAR DE ACOPIO CORRESPONDIENTE. | PZA | 1386.92 |  | MXN
UDA-MM09 | SUMINISTRO DE GENERADOR DE OZONO MOD. MRO160 PARA PRODUCIR 160 mg DE O3/HR DE 1.54 WATS | PZA | 5060 |  | MXN
UDA-MM10 | SUMINISTRO DE VENTILADOR DE PEDESTAL DE 16" DE 45W DE POTENCIA DE LA MARCA TAURUS O SIMILAR | PZA | 424.93 |  | MXN
UDA-MM11 | SUMINISTRO DE VENTILADO DE PISO METALICO DE 10" DE DIAMETRO DE LA MARCA NAKOSMA O SIMILAR | PZA | 756.6 |  | MXN
UDA-MM12 | SUMINISTRO DE BANCO PARA BARRA DE CAFÉ CROMADO Y ASIENTO TAPIZADO EN COLOR BLANCO | PZA | 310.5 |  | MXN
UDA-MM13 | SUMINISTRO DE LOCKER METÁLICO DE 4 PUERTAS. MEDIDA DE: 36 DE FRENTE X 37 DE FONDO X 1.80 DE ALTO. COLOR: GRIS. CAL. 24 | PZA | 1021.25 |  | MXN
UDA-MM14 | SUMINISTRO DE SILLA SECRETARIAL AUSTRALIA | PZA | 2130.47 |  | MXN
UDA-MM15 | SUMINISTRO DE SILLA PLEGABLE TUBULAR-PLASTICO NEGRO | PZA | 233.9675 |  | MXN
N | CUADRILLAS DE TRABAJO, TRASLADOS E IZAJES |  |  | 1
UDA-N-11 | CUADRILLA ESPECIALIZADA PARA LEVANTAMIENTO Y/O REQUERIMIENTOS DE NUEVAS INSTALACIONES ELECTRICAS E INFRAESTRUCTURA REQUERIDAS EN SUCURSALES, CAJEROS, CAJEROS REMOTOS (RAS), EL CONCEPTO COMPRENDE LA VISITA DE UN OFICIAL ELÉCTRICO Y SU AYUDANTE, SE CONTEMPLA MANO DE OBRA NECESARIA, TRASLADOS EN UNIDAD DE TRABAJO, VIATICOS, HERRAMIENTA, ESCALERA Y/O ANDAMIO TODO LO NECESARIO PARA SU CORRECTA EJECUCIÓN. | VISITA | 0 |  | MXN
UDA-N-12 | CUADRILLA ESPECIALIZADA PARA SUPERVISIÓN Y/O CERTIFICACION DE PUESTA EN MARCHA DE EQUIPOS (CAJEROS, CAJEROS REMOTOS (RAS), EQUIPOS DE AIRE ACONDICIONADO) Y APOYO A INSTALACIONES ELECTRICAS E INFRAESTRUCTIRA NUEVAS REQUERIDAS, EL CONCEPTO COMPRENDE LA VISITA DE UN OFICIAL ELÉCTRICO Y SU AYUDANTE, SE CONTEMPLA TRASLADOS EN UNIDAD DE TRABAJO, VIATICOS, HERRAMIENTA ESCALERA Y/O ANDAMIO Y TODO LO NECESARIO PARA SU CORRECTA EJECUCIÓN. | VISITA | 0 |  | MXN
UDA-N-13 | FLETE DE MOBILIARIO EN CAMION DE HASTA 3.5TON, ESTACIONES DE TRABAJO, MAMPARAS, SEÑALAMIENTOS, ETC. CONSIDERANDO CARGA Y DESCARGA A PIE DE CAMION; INCLUYE, CASETAS, GASOLINA, MANO DE OBRA, EQUIPO DE SEGURIDAD, PROTECCION DE LAS AREAS ADYASENTES, LIMPIEZA FINA DURANTE Y AL FINAL DE LOS TRABAJOS Y TODO LO NECESARIO PARA SU CORRECTA EJECUCION | KM | 11.69 |  | MXN
UDA-N-19 | RENTA DE GRUA CON CAPACIDAD DE 17 TON, CON UNA CANASTILLA PARA REALIZAR DIVERSOS TRABAJOS DE DIFICIL ACCESO DONDE NO SEA POSIBLE COLOCAR ANDAMIOS HASTA UNA ALTURA DE 11 MTS, RENTA DIARIA DE HASTA 8 HRS. | HORA | 1250 |  | MXN
UDA-N-20 | TRANSPORTE Y MANIOBRAS DE TRASLADO PARA TOTEM BBVA BANCOMER CON UNA ALTURA DE 6 MTS, A SITIO DE INSTALACION (D.F. Y/O AREA METROPOLITANA) CON UTILIZACION DE GRUA TELESCOPICA HABILITADA CON PLATAFORMA, EL CONCEPTO INCLUYE: MANIOBRISTAS, COMBUSTIBLES, RENTA DE EQUIPO Y TODO LO NECESARIO PARA LA CORRECTA MANIOBRA. | SERV | 20000 |  | MXN
O | ELEVADORES |  |  | 1
UDA-O-01 | SUMINISTRO E INSTALACION DE RESORETE DE TENSION PARA ELEVADOR MCA THYSSEN DE 51 CM DE LONGITUD | PZA | 8995 |  | MXN
MO | MATERIEAL PARA ELEVADORES |  |  | 2
UDA-MO-01 | SUMINISTRO DE CONTACTOR DE POTENCIA MARCA ABBEHDB220 127Volts / 60Hz. PARA ELEVADOR MODELO E4455 | PZA | 55755.7 |  | MXN
UDA-MO-02 | SUMINISTRO DE BOBINA OT222PARA RELEVADOSRES DE CONTROL DE ELEVADOR E4463 | PZA | 1907.72 |  | MXN
UDA-MO-03 | SUMINISTRO DE JUEGO DE 4 GUIAS DESLIZANTES PARA LA CABINA DE ELEVADOR OTIS E7957 MODELO O-2000LC | JGO | 7741.64 |  | MXN
UDA-MO-04 | SUMINISTRO DE CARRETILLA DE ESCALON DE ALUMINIO DE ESCALERA ELECTRICA | PZA | 679.75 |  | MXN
P | COCINAS |  |  | 1
P1 | REFACCIONES EQUIPOS |  |  | 2
UDA-P1-01 | SUMINISTRO DE VALVULA MCA HOBART NO PARTE 857273-00001 | PZA | 7031.85 |  | MXN
UDA-P1-02 | SUMINISTRO DE VALVULA MCA HOBART NO PARTE 857021-00001 | PZA | 2375.52 |  | MXN
UDA-P1-03 | SUMINISTRO DE SWITCH DE PRESION MCA HOBART NO PARTE 857021-00002 | PZA | 1908.32 |  | MXN
UDA-P1-04 | SUMINISTRO DE SWITCH MCA HOBART NO PARTE 857021-00003 | PZA | 1058.2 |  | MXN
UDA-P1-05 | SUMINISTRO DE RESITENCIA MCA HOBART NO PARTE 857021-00004 | PZA | 5511.15 |  | MXN
UDA-P1-06 | SUMINISTRO DE CONTROL MCA HOBART NO PARTE 857021-00004 | PZA | 6906.05 |  | MXN