## Hoja1
id | Concepto | Unidad | Cantidad | Precio | Tipo | Moneda
A | PRELIMINARES |  |  |  | 1
A01 | DESMONTAJES |  |  |  | 2
A01-01 | MUEBLES DE BAÑO |  |  |  | 3
A01-01-01 | DESMONTAJE DE MUEBLE PARA LAVABO, INCLUYE: MANO DE OBRA (TRASLADOS Y VIATICOS), HERRAMIENTA, MATERIAL (FLETES), EQUIPO DE SEGURIDAD, INSTALACIÓN DE PROTECCIÓN A LAS ÁREAS ADYACENTES, ACARREO DE LOS MATERIALES PRODUCTO DEL DESMONTAJE FUERA DEL AREA DE TRABAJO AL LUGAR DE ACOPIO, LIMPIEZA FINA DURANTE Y AL FINALIZAR LOS TRABAJOS Y TODO LO NECESARIO PARA SU CORRECTA EJECUCION. | PZA |  | 236.2028 |  | MXN
A01-01-02 | DESINSTALACION Y DESMONTAJE DE INODORO; INCLUYE: MANO DE OBRA (TRASLADOS Y VIATICOS), HERRAMIENTA, MANTERIAL (FLETES), EQUIPO DE SEGURIDAD, INSTALACIÓN DE PROTECCIÓN A LAS ÁREAS ADYACENTES, ACARREO DE LOS MATERIALES PRODUCTO DEL DESMONTAJE FUERA DEL AREA DE TRABAJO AL LUGAR DE ACOPIO, LIMPIEZA FINA DURANTE Y AL FINALIZAR LOS TRABAJOS Y TODO LO NECESARIO PARA SU CORRECTA EJECUCION. | PZA |  | 177.5072 |  | MXN
A01-01-03 | DESINSTALACION Y RETIRO DE LAVABO; INCLUYE: MANO DE OBRA (TRASLADOS Y VIATICOS), HERRAMIENTA, MANTERIAL (FLETES), EQUIPO DE SEGURIDAD, INSTALACIÓN DE PROTECCIÓN A LAS ÁREAS ADYACENTES, ACARREO DE LOS MATERIALES PRODUCTO DEL DESMONTAJE FUERA DEL AREA DE TRABAJO AL LUGAR DE ACOPIO, LIMPIEZA FINA DURANTE Y AL FINALIZAR LOS TRABAJOS Y TODO LO NECESARIO PARA SU CORRECTA EJECUCION. | PZA |  | 156.153 |  | MXN
A01-01-04 | DESMONTAJE DE ACCESORIOS DE BAÑO (PERCHERO, PORTA ROLLO, JABONERA, BARRAS DE APOYO); INCLUYE: MANO DE OBRA (TRASLADOS Y VIATICOS), HERRAMIENTA, MANTERIAL (FLETES), EQUIPO DE SEGURIDAD, INSTALACIÓN DE PROTECCIÓN A LAS ÁREAS ADYACENTES, ACARREO DE LOS MATERIALES PRODUCTO DEL DESMONTAJE FUERA DEL AREA DE TRABAJO AL LUGAR DE ACOPIO, LIMPIEZA FINA DURANTE Y AL FINALIZAR LOS TRABAJOS Y TODO LO NECESARIO PARA SU CORRECTA EJECUCION. | PZA |  | 49.6968 |  | MXN
A01-01-05 | DESINSTALACION Y DESMONTAJE DE MINGITORIO; INCLUYE: MANO DE OBRA (TRASLADOS Y VIATICOS), HERRAMIENTA, MANTERIAL (FLETES), EQUIPO DE SEGURIDAD, INSTALACIÓN DE PROTECCIÓN A LAS ÁREAS ADYACENTES, ACARREO DE LOS MATERIALES PRODUCTO DEL DESMONTAJE FUERA DEL AREA DE TRABAJO AL LUGAR DE ACOPIO, LIMPIEZA FINA DURANTE Y AL FINALIZAR LOS TRABAJOS Y TODO LO NECESARIO PARA SU CORRECTA EJECUCION. | PZA |  | 190.4541 |  | MXN
A01-01-06 | DESINSTALACION Y DESMONTAJE DE TARJA DE ASEO, INCLUYE: MANO DE OBRA (TRASLADOS Y VIATICOS), HERRAMIENTA, MANTERIAL (FLETES), EQUIPO DE SEGURIDAD, INSTALACIÓN DE PROTECCIÓN A LAS ÁREAS ADYACENTES, ACARREO DE LOS MATERIALES PRODUCTO DEL DESMONTAJE FUERA DEL AREA DE TRABAJO AL LUGAR DE ACOPIO, LIMPIEZA FINA DURANTE Y AL FINALIZAR LOS TRABAJOS Y TODO LO NECESARIO PARA SU CORRECTA EJECUCION. | PZA |  | 212.2531 |  | MXN
A01-02 | INSTALACIONES HIDROSANITARIAS |  |  |  | 3
A01-02-01 | CANCELACION DE SALIDAS HIDRAHULICAS: TARJAS, LAVABOS, WC, MINGITORIOS; RETIRANDO TUBERIA EXCEDENTE, COLOCANDO TAPON CAPA DE COBRE CON SOLDADURA Y PASTA, INCLUYE: MANO DE OBRA (TRASLADOS Y VIATICOS), HERRAMIENTA, MANTERIAL (FLETES), EQUIPO DE SEGURIDAD, INSTALACIÓN DE PROTECCIÓN A LAS ÁREAS ADYACENTES, ACARREO DE LOS MATERIALES PRODUCTO DEL DESMONTAJE FUERA DEL AREA DE TRABAJO AL LUGAR DE ACOPIO, LIMPIEZA FINA DURANTE Y AL FINALIZAR LOS TRABAJOS Y TODO LO NECESARIO PARA SU CORRECTA EJECUCION. | SAL |  | 206.9605 |  | MXN
A01-02-02 | CANCELACION DE SALIDAS SANITARIA: TARJAS, LAVABOS, WC, MINGITORIOS; RETIRANDO TUBERIA EXCEDENTE Y TAPANDO LA TUBERIA CON MATERIAL EXISTENTE, INCLUYE: MANO DE OBRA, HERRAMIENTA, MATERIAL EQUIPO DE SEGURIDAD, INSTALACIÓN DE PROTECCIÓN A LAS ÁREAS ADYACENTES, ACARREO DE LOS MATERIALES PRODUCTO DEL DESMONTAJE FUERA DEL AREA DE TRABAJO Y HASTA EL AREA DE RECOLECCION INDICADA, LIMPIEZA FINA DURANTE Y AL FINALIZAR LOS TRABAJOS Y TODO LO NECESARIO PARA SU CORRECTA EJECUCION. | SAL |  | 187.0397 |  | MXN
A01-02-03 | DESINSTALACION DE MOTOBOMBA CON RECUPERACIÓN A FAVOR DE LA INSTITUCIÓN, RETIRANDO TUBERIA EN CASO DE SER NECESARIO, INCLUYE: MANO DE OBRA, HERRAMIENTA, MATERIAL EQUIPO DE SEGURIDAD, INSTALACIÓN DE PROTECCIÓN A LAS ÁREAS ADYACENTES, ACARREO DE LOS MATERIALES PRODUCTO DEL DESMONTAJE FUERA DEL AREA DE TRABAJO Y HASTA EL AREA DE RECOLECCION INDICADA, LIMPIEZA FINA DURANTE Y AL FINALIZAR LOS TRABAJOS Y TODO LO NECESARIO PARA SU CORRECTA EJECUCION. | PZA |  | 197.862 |  | MXN
A01-02-04 | DESMONTAJE DE TRAMPA DE GRASA HELVEX O CUALQUIER MARCA, SIN RECUPERACION, RETIRANDO TUBERIA EN CASO DE SER NECSARIO, INCLUYE: MANO DE OBRA, HERRAMIENTA, MATERIAL EQUIPO DE SEGURIDAD, INSTALACIÓN DE PROTECCIÓN A LAS ÁREAS ADYACENTES, ACARREO DE LOS MATERIALES PRODUCTO DEL DESMONTAJE FUERA DEL AREA DE TRABAJO Y HASTA EL AREA DE RECOLECCION INDICADA, LIMPIEZA FINA DURANTE Y AL FINALIZAR LOS TRABAJOS Y TODO LO NECESARIO PARA SU CORRECTA EJECUCION. | PZA |  | 197.862 |  | MXN
A01-03 | INSTALACIÓN ELÉCTRICA E INFRAESTRUCTURA |  |  |  | 3
A01-03-01 | DESMONTAJE DE TABLEROS ELÉCTRICOS CON RECUPERACION A FAVOR DE LA INSTITUCION SI ASI SE REQUIERE, DESCONEXIONES Y RETIRO DE AISLAMIENTOS QUE SEAN NECESARIOS, EL AISLAMIENTO DE LAS PUNTAS VIVAS SEAN ESTAS PROVISIONALES O DEFINITIVAS; INCLUYE: MANO DE OBRA, HERRAMIENTA, MATERIAL, EQUIPO DE SEGURIDAD, INSTALACIÓN DE PROTECCIÓN A LAS ÁREAS ADYACENTES, ACARREO DE LOS MATERIALES PRODUCTO DEL DESMONTAJE FUERA DEL AREA DE TRABAJO Y HASTA EL AREA DE RECOLECCION INDICADA, LIMPIEZA FINA DURANTE Y AL FINALIZAR LOS TRABAJOS Y TODO LO NECESARIO PARA SU CORRECTA EJECUCION. | PZA |  | 637.7593 |  | MXN
A01-03-02 | DESCONEXIÓN Y CANCELACIÓN DE SALIDA ELECTRICA DE ALUMBRADO Y/O FUERZA, HASTA 20 MTS RETIRO DE ACCESORIOS, RETIRO DE TUBERÍA DE SER NECESARIO; INCLUYE: MANO DE OBRA, HERRAMIENTA, MATERIAL, EQUIPO DE SEGURIDAD, INSTALACIÓN DE PROTECCIÓN A LAS ÁREAS ADYACENTES, ACARREO DE LOS MATERIALES PRODUCTO DEL DESMONTAJE FUERA DEL AREA DE TRABAJO Y HASTA EL AREA DE RECOLECCION INDICADA, LIMPIEZA FINA DURANTE Y AL FINALIZAR LOS TRABAJOS Y TODO LO NECESARIO PARA SU CORRECTA EJECUCION. | SAL |  | 182.3712 |  | MXN
A01-03-03 | DESMANTELAMIENTO DE GABINETE DE SOBREPONER DE 0.61 X 0.61 CON LAMPARAS DE 2X38W EN PLAFON, CON RECUPERACION A FAVOR DE LA INSTITUCION SI ASI SE REQUIERE, AISLANDO LINEAS CORRIENTE, INCLUYE: MANO DE OBRA, HERRAMIENTA, MATERIAL, EQUIPO DE SEGURIDAD, INSTALACIÓN DE PROTECCIÓN A LAS ÁREAS ADYACENTES, ACARREO DE LOS MATERIALES PRODUCTO DEL DESMONTAJE FUERA DEL AREA DE TRABAJO Y HASTA EL ÁREA DE RECOLECCION INDICADA, LIMPIEZA FINA DURANTE Y AL FINALIZAR LOS TRABAJOS Y TODO LO NECESARIO PARA SU CORRECTA EJECUCIÓN. | SAL |  | 130.2336 |  | MXN
A01-03-04 | DESINSTALACION DE DUCTO EMBISABRADO CON RECUPERACION, CON RECUPERACION A FAVOR DE LA INSTITUCION SI ASI SE REQUIERE, CONSIDERADON ACCESORIOS DE CONEXION, CODOS, TEE, COPLES ETC. INCLUYE: MANO DE OBRA, HERRAMIENTA,MATERIAL, EQUIPO DE SEGURIDAD, INSTALACIÓN DE PROTECCIÓN A LAS ÁREAS ADYACENTES, ACARREO DE LOS MATERIALES PRODUCTO DEL DESMONTAJE FUERA DEL AREA DE TRABAJO Y HASTA EL AREA DE RECOLECCION INDICADA, LIMPIEZA FINA DURANTE Y AL FINALIZAR LOS TRABAJOS Y TODO LO NECESARIO PARA SU CORRECTA EJECUCION. | M |  | 40.2484 |  | MXN
A01-03-05 | DESCONEXIÓN Y CANCELACIÓN DE SALIDA DE INFRAESTRUCTURA (VOZ Y DATOS, ALARMAS, PCI, VIDEO) , INCLUYENDO: RETIRO DE TUBERÍA CONDUIT DE 13 MM. Y HASTA 51 MM DE DIÁMETRO, CONTACTO DE TELÉFONO EN MUROS, REGISTRO TELEFÓNICO, LAS DESCONEXIONES, AISLAMIENTO DE PUNTAS, DESMONTAJE Y COLOCACIÓN DE PLAFÓN NECESARIO; NCLUYE: MANO DE OBRA, HERRAMIENTA, MATERIAL, EQUIPO DE SEGURIDAD, INSTALACIÓN DE PROTECCIÓN A LAS ÁREAS ADYACENTES, ACARREO DE LOS MATERIALES PRODUCTO DEL DESMONTAJE FUERA DEL AREA DE TRABAJO Y HASTA EL ÁREA DE RECOLECCION INDICADA, LIMPIEZA FINA DURANTE Y AL FINALIZAR LOS TRABAJOS Y TODO LO NECESARIO PARA SU CORRECTA EJECUCIÓN. | SAL |  | 182.3712 |  | MXN
UDA A01-03-01 | DESINSTALACIÓN DE SUBESTACIÓN TIPO COMPACTA DE 100 A 700 KVA, RETIRO DE CONEXIONES EXISTENTES, INCLUYE: MANO DE OBRA (TRASLADOS Y VIATICOS), HERRAMIENTA, EQUIPO DE SEGURIDAD, INSTALACIÓN DE PROTECCIÓN A LAS ÁREAS ADYACENTES, ACARREO DE LOS MATERIALES PRODUCTO DEL DESMONTAJE FUERA DEL AREA DE TRABAJO AL LUGAR DE ACOPIO, LIMPIEZA FINA DURANTE Y AL FINALIZAR LOS TRABAJOS Y TODO LO NECESARIO PARA SU CORRECTA EJECUCION. | PZA |  | 4280 |  | MXN
A01-04 | HERRERÍA |  |  |  | 3
A01-04-01 | DEMOLICIÓN DE MURO DE SEGURIDAD, RETIRO DE ESTRUCTURA DE HERRERÍA, DESMONTAJE Y CORTE DE BASTIDOR METÁLICO, FORROS DE TABLAROCA, DUROCK Y TRIPLAY; INCLUYE: ENCOSTALADO Y ACARREO DE LOS MATERIALES PRODUCTO DEL DESMONTAJE FUERA DEL AREA DE TREBAJO Y HASTA EL AREA DE RECOLECCION INDICADAMANO DE OBRA, HERRAMIENTA, MATERIAL, EQUIPO DE SEGURIDAD, INSTALACIÓN DE PROTECCIÓN A LAS ÁREAS ADYACENTES,, LIMPIEZA FINA DURANTE Y AL FINALIZAR LOS TRABAJOS Y TODO LO NECESARIO PARA SU CORRECTA EJECUCION. | M2 |  | 147.1312 |  | MXN
A01-04-02 | DESMONTAJE DE MAMPARAS DE BAÑOS (PUERTAS O FIJOS), CON RECUPERACION A FAVOR DE LA INSTUTCION SI ASI SE REQUIERE; INCLUYE: MANO DE OBRA, HERRAMIENTA, MATERIAL, EQUIPO DE SEGURIDAD, INSTALACIÓN DE PROTECCIÓN A LAS ÁREAS ADYACENTES, ACARREO DE LOS MATERIALES PRODUCTO DEL DESMONTAJE FUERA DEL AREA DE TRABAJO Y HASTA EL AREA DE RECOLECCION INDICADA, LIMPIEZA FINA DURANTE Y AL FINALIZAR LOS TRABAJOS Y TODO LO NECESARIO PARA SU CORRECTA EJECUCION. | PZA |  | 133.2656 |  | MXN
A01-04-03 | DESMONTAJE DE SOPORTE DE TV CON RECUPERACIÓN A FAVOR DE LA INSTUTUCION SI ASI SE REQUIERE; INCLUYE: MANO DE OBRA, HERRAMIENTA, MATERIAL, EQUIPO DE SEGURIDAD, INSTALACIÓN DE PROTECCIÓN A LAS ÁREAS ADYACENTES, ACARREO DE LOS MATERIALES PRODUCTO DEL DESMONTAJE FUERA DEL AREA DE TREBAJO Y HASTA EL AREA DE RECOLECCION INDICADA, LIMPIEZA FINA DURANTE Y AL FINALIZAR LOS TRABAJOS Y TODO LO NECESARIO PARA SU CORRECTA EJECUCION. | PZA |  | 114.6523 |  | MXN
A01-04-04 | DESMONTAJE Y RETIRO DE PUERTA DE HERRERÍA CON RECUPERACION SI ASI SE REQUIERE, DE ANCHOS VARIABLES DE ALTURA DE 2.40 MTS HASTA 3 MTS, MARCO, CONTRAMARCO SI LO REQUIERE; INCLUYE: MANO DE OBRA, HERRAMIENTA, MATERIAL, EQUIPO DE SEGURIDAD, INSTALACIÓN DE PROTECCIÓN A LAS ÁREAS ADYACENTES, ACARREO DE LOS MATERIALES PRODUCTO DEL DESMONTAJE FUERA DEL AREA DE TREBAJO Y HASTA EL AREA DE RECOLECCION INDICADA, LIMPIEZA FINA DURANTE Y AL FINALIZAR LOS TRABAJOS Y TODO LO NECESARIO PARA SU CORRECTA EJECUCION. | PZA |  | 288.9138 |  | MXN
A01-04-05 | RETIRO DE PISO FALSO DE 0.61X0.61M CON RECUPERACIÓN, RETIRO DE LOS TRAVESAÑOS, POSTES GATOS SI LO REQUIERE; INCLUYE: MANO DE OBRA, HERRAMIENTA, MATERIAL, EQUIPO DE SEGURIDAD, INSTALACIÓN DE PROTECCIÓN A LAS ÁREAS ADYACENTES, ACARREO DE LOS MATERIALES PRODUCTO DEL DESMONTAJE FUERA DEL AREA DE TREBAJO Y HASTA EL AREA DE RECOLECCION INDICADA, LIMPIEZA FINA DURANTE Y AL FINALIZAR LOS TRABAJOS Y TODO LO NECESARIO PARA SU CORRECTA EJECUCION. | M2 |  | 65.4355 |  | MXN
A01-04-06 | RETIRO DE BISAGRA HIDRÁULICA JACKSON CON RECUPERACIÓN SI LO REQUIERE, CONSIDERANDO RETIRO DE TAPA Y MAZA PRINCIPAL, DEMOLICIÓN PERIMETRALMENTE PARA SACAR CHAROLA, (10 CM DE PROFUNDIDAD) RESANE DE HUECO DE 0.50 X 0.40 X 0.10 M CON MORTERO 1:4; INCLUYE: MANO DE OBRA, HERRAMIENTA, MATERIAL, EQUIPO DE SEGURIDAD, INSTALACIÓN DE PROTECCIÓN A LAS ÁREAS ADYACENTES, ACARREO DE LOS MATERIALES PRODUCTO DEL DESMONTAJE FUERA DEL AREA DE TRABAJO Y HASTA EL AREA DE RECOLECCIÓN INDICADA, LIMPIEZA FINA DURANTE Y AL FINALIZAR LOS TRABAJOS Y TODO LO NECESARIO PARA SU CORRECTA EJECUCIÓN. | PZA |  | 132.0446 |  | MXN
A01-04-07 | DESMANTELAMIENTO DE ESCALERA DE CARACOL DE HERRERÍA SIN RECUPERACIÓN, DE 1.20mts A 1.50mts DE DIÁMETRO Y HASTA UNA ALTURA DE 6mts, INCLUYE: MANO DE OBRA, HERRAMIENTA, MATERIAL, EQUIPO DE SEGURIDAD, CORTES CON EQUIPO DE CORTE DE OXICORTE, DESANCLAJE, RANURAS, RESANES, INSTALACIÓN DE PROTECCIÓN A LAS ÁREAS ADYACENTES, ENCOSTALADO Y ACARREO DE LOS MATERIALES PRODUCTO DEL DESMONTAJE FUERA DEL AREA DE TREBAJO Y HASTA EL AREA DE RECOLECCION INDICADA, LIMPIEZA FINA DURANTE Y AL FINALIZAR LOS TRABAJOS Y TODO LO NECESARIO PARA SU CORRECTA EJECUCION. | PZA |  | 1534.3543 |  | MXN
A01-04-08 | DESMANTELAMIENTO DE ESCALERA MARINA METÁLICA DE 0.40 A 0.60m DE ANCHO Y DE 1.20m A 6.00m DE DESARROLLO, SIN RECUPERACIÓN, INCLUYE: MANO DE OBRA, HERRAMIENTA, MATERIAL, EQUIPO DE SEGURIDAD, CORTES CON EQUIPO DE CORTE DE OXICORTE, DESANCLAJE, RANURAS, RESANES, INSTALACIÓN DE PROTECCIÓN A LAS ÁREAS ADYACENTES, ACARREO DE LOS MATERIALES PRODUCTO DEL DESMONTAJE FUERA DEL AREA DE TRABAJO Y HASTA EL AREA DE RECOLECCION INDICADA, LIMPIEZA FINA DURANTE Y AL FINALIZAR LOS TRABAJOS Y TODO LO NECESARIO PARA SU CORRECTA EJECUCIÓN. | PZA |  | 1176.0165 |  | MXN
A01-04-09 | RETIRO DE BARANDAL METÁLICO CON RECUPERACIÓN SI ASI LO REQUIER, HASTA 1.20MT DE ALTURA EN ESCALERA O RAMPA DE CONCRETO, INCLUYE: MANO DE OBRA, HERRAMIENTA, MATERIAL, EQUIPO DE SEGURIDAD, CORTES CON EQUIPO DE CORTE DE OXICORTE, DESANCLAJE, RANURAS, RESANES, INSTALACIÓN DE PROTECCIÓN A LAS ÁREAS ADYACENTES, ENCOSTALADO Y ACARREO DE LOS MATERIALES PRODUCTO DEL DESMONTAJE FUERA DEL AREA DE TREBAJO Y HASTA EL AREA DE RECOLECCION INDICADA, LIMPIEZA FINA DURANTE Y AL FINALIZAR LOS TRABAJOS Y TODO LO NECESARIO PARA SU CORRECTA EJECUCION. | M |  | 168.033 |  | MXN
A01-04-10 | DESMANTELAMIENTO Y RETIRO DE REJA METÁLICA INCLUYE: CORTES, MANO DE OBRA HERRAMIENTA, EQUIPO DE OXICORTE, EQUIPO DE PROTECCIÓN, LIMPIEZA DEL ÁREA DE TRABAJO, ACARREOS Y TODO LO NECESARIO PARA SU CORRECTA TERMINACIÓN; INCLUYE: MANO DE OBRA, HERRAMIENTA, MATERIAL, EQUIPO DE SEGURIDAD, DESANCLAJE, RANURAS, RESANES, INSTALACIÓN DE PROTECCIÓN A LAS ÁREAS ADYACENTES, ACARREO DE LOS MATERIALES PRODUCTO DEL DESMONTAJE FUERA DEL AREA DE TRABAJO Y HASTA EL AREA DE RECOLECCION INDICADA, LIMPIEZA FINA DURANTE Y AL FINALIZAR LOS TRABAJOS Y TODO LO NECESARIO PARA SU CORRECTA EJECUCION. | M2 |  | 168.4467 |  | MXN
A01-04-11 | DESMONTAJE Y RETIRO DE MALLA CICLÓNICA, CON RECUPERACIÓN SI ASI LO REQUIRE, DE HASTA 2.50MTS DE ALTURA, CONSIDERANDO, CORTES, RETIRO DE PUERTA, ESPADAS, POSTES, ALAMBRE DE PÚAS Y BARRAS ESTIBA ; INCLUYE: MANO DE OBRA, HERRAMIENTA, MATERIAL, EQUIPO DE SEGURIDAD, DESANCLAJE, RANURAS, RESANES, INSTALACIÓN DE PROTECCIÓN A LAS ÁREAS ADYACENTES, ACARREO DE LOS MATERIALES PRODUCTO DEL DESMONTAJE FUERA DEL AREA DE TRABAJO Y HASTA EL AREA DE RECOLECCION INDICADA, LIMPIEZA FINA DURANTE Y AL FINALIZAR LOS TRABAJOS Y TODO LO NECESARIO PARA SU CORRECTA EJECUCION. | M2 |  | 162.3316 |  | MXN
A01-04-12 | DESMONTAJE Y RETIRO DE CORTINA METALICA, CON RECUPERACION SI ASI LO REQUIERE; INCLUYE: MANO DE OBRA, HERRAMIENTA, MATERIAL, EQUIPO DE SEGURIDAD, DESANCLAJE, RANURAS, RESANES, INSTALACIÓN DE PROTECCIÓN A LAS ÁREAS ADYACENTES, ACARREO DE LOS MATERIALES PRODUCTO DEL DESMONTAJE FUERA DEL AREA DE TRABAJO Y HASTA EL AREA DE RECOLECCIÓN INDICADA, LIMPIEZA FINA DURANTE Y AL FINALIZAR LOS TRABAJOS Y TODO LO NECESARIO PARA SU CORRECTA EJECUCIÓN. | M2 |  | 99.2256 |  | MXN
A01-04-13 | DESMONTAJE DE ESTRUCTURAS METALICAS A BASE DE PERFILES DE HERRERIA HASTA UNA ALTURA DE 3.50 M. CONSIDERANDO APILE DE MATERIAL Y ACOPIO DEL MISMO PARA SU POSTERIOR ACARREO INDICADO O DESPERDICIO, MALACATE DE HASTA 1 TON. PARA DESCENSO DE MATERIALES; INCLUYE MANO DE OBRA (TRASLADOS Y VIATICOS) Y HERRAMIENTA. , EQUIPO DE CORTE EQUIPO, LIMPIEZA FINA DUARANTE Y AL FINAL DE LOS TRABAJOS Y TODO LO NECESARIO PARA SU CORERCTA EJECUCION | KG |  | 12.4032 |  | MXN
UDA-A03-01 | DESMONTAJE DE ESTRUCTURAS METALICAS A BASE DE PERFILES DE HERRERIA HASTA UNA ALTURA DE 3.50 M. INCLUYENDO APILE DE MATERIAL Y ACOPIO DEL MISMO PARA SU POSTERIOR ACARREO INDICADO O DESPERDICIO, MALACATE DE HASTA 1 TON. PARA DESCENSO DE MATERIALES, EQUIPO DE CORTE EQUIPO NECESARIO PARA EJECUCION DEL TRABAJO MANO DE OBRA Y HERRAMIENTA. | KG |  | 12 |  | MXN
A01-05 | CANCELERÍA |  |  |  | 3
A01-05-01 | DESMONTAJE Y RETIRO DE CANCELERÍA DE ALUMINIO Y VIDRIO, CON RECUPERACION A FAVOR DE LA INSTUTUCIÓN , ESTIBA, PROTECCIÓN Y EMPLAYADO SI ASÍ LO REQUIERE; INCLUYE: MANO DE OBRA, HERRAMIENTA, MATERIAL, EQUIPO DE SEGURIDAD, INSTALACIÓN DE PROTECCIÓN A LAS ÁREAS ADYACENTES, ACARREO DE LOS MATERIALES PRODUCTO DEL DESMONTAJE FUERA DEL AREA DE TRABAJO Y HASTA EL AREA DE RECOLECCIÓN INDICADA, LIMPIEZA FINA DURANTE Y AL FINALIZAR LOS TRABAJOS Y TODO LO NECESARIO PARA SU CORRECTA EJECUCIÓN. | M2 |  | 97.7583 |  | MXN
A01-05-02 | DESARMADO Y RETIRO DE MAMPARA DE CRISTAL CON RECUPERACIÓN Y EMPLAYADO SI ASI LO REQUIERE, DE 0.96x1.60m CON PELÍCULA ESMERILADA; CONSIDERANDO, DESANCLAJE DE POSTE A PLATO Y CRISTAL, EMPLAYADO, INCLUYE: MANO DE OBRA, HERRAMIENTA, MATERIAL, EQUIPO DE SEGURIDAD, INSTALACIÓN DE PROTECCIÓN A LAS ÁREAS ADYACENTES, ACARREO DE LOS MATERIALES PRODUCTO DEL DESMONTAJE FUERA DEL AREA DE TRABAJO Y HASTA EL AREA DE RECOLECCIÓN INDICADA, LIMPIEZA FINA DURANTE Y AL FINALIZAR LOS TRABAJOS Y TODO LO NECESARIO PARA SU CORRECTA EJECUCION. | PZA |  | 264.7593 |  | MXN
A01-05-03 | DESMONTAJE Y RETIRO DE ESPEJO EXISTENTE EN SANITARIOS DE 6mm DE ESPESOR CON MARCO DE ALUMINIO, BASTIDOR, CON RECUPERACION A FAVOR DE LA INSTITUCION Y EMPLAYADO SI ASI LO REQUIERE , INCLUYE: MANO DE OBRA, HERRAMIENTA, MATERIAL, EQUIPO DE SEGURIDAD, INSTALACIÓN DE PROTECCIÓN A LAS ÁREAS ADYACENTES, ACARREO DE LOS MATERIALES PRODUCTO DEL DESMONTAJE FUERA DEL AREA DE TRABAJO Y HASTA EL AREA DE RECOLECCION INDICADA, LIMPIEZA FINA DURANTE Y AL FINALIZAR LOS TRABAJOS Y TODO LO NECESARIO PARA SU CORRECTA EJECUCION. | PZA |  | 140.8231 |  | MXN
A01-05-04 | DESMONTAJE DE DOMOS DE LAMINA SIN RECUPERACIÓN, RETIRO DE SEPARADORES, CANALETA, MARCO, SARDINEL DE CONCRETO, RESANES, INCLUYE: MANO DE OBRA, HERRAMIENTA, MATERIAL, EQUIPO DE SEGURIDAD, INSTALACIÓN DE PROTECCIÓN A LAS ÁREAS ADYACENTES, ENCOSTALADO Y ACARREO DE LOS MATERIALES PRODUCTO DEL DESMONTAJE FUERA DEL AREA DE TRABAJO Y HASTA EL AREA DE RECOLECCION INDICADA, LIMPIEZA FINA DURANTE Y AL FINALIZAR LOS TRABAJOS Y TODO LO NECESARIO PARA SU CORRECTA EJECUCION. | M2 |  | 219.175 |  | MXN
UDA-A01-01 | DESMONTAJE Y RETIRO DE PUERTA DE ALUMINIO, INCLUYE: ACARREO DE MATERIAL PRODUCTO DE DESMONTAJE FUERA DEL ÁREA DE TRABAJO (PRODUCTO A FAVOR DE LA INSTITUCIÓN), LIMPIEZA PROPIA DEL CONCEPTO, MANO DE OBRA, ANDAMIOS, EQUIPO Y HERRAMIENTA. | M2 |  | 185.63 |  | MXN
UDA-A01-05-01 | RETIRO DE PELÍCULA DE SEGURIDAD INTELIGENTE EN CRISTALES DE FACHADAS EL CONCEPTO INCLUYE MANO DE OBRA, HERRAMIENTAS, MATERIAL, EQUIPO SE SEGURIDAD, INSTALACIÓN DE PROTECCIÓN A LAS ÁREAS ADYACENTES, TRASLADOS ACARREOS LIMPIEZAS Y TODO LO NECESARIO PARA SU CORRECTA EJECUCIÓN. | M2 |  | 47.83 |  | MXN
A01-06 | CARPINTERÍA |  |  |  | 3
A01-06-01 | DESINSTALACIÓN DE MUEBLE DE ARCHIVO, INCLUYE: MANO DE OBRA, HERRAMIENTA, EQUIPO DE SEGURIDAD, INSTALACIÓN DE PROTECCIÓN A LAS ÁREAS ADYACENTES, ENCOSTALADO Y ACARREO DE LOS MATERIALES PRODUCTO DEL DESMONTAJE FUERA DEL AREA DE TRABAJO Y HASTA EL AREA DE RECOLECCION INDICADA, LIMPIEZA FINA DURANTE Y AL FINALIZAR LOS TRABAJOS Y TODO LO NECESARIO PARA SU CORRECTA EJECUCION. | PZA |  | 129.9232 |  | MXN
A01-06-02 | DESINSTALACIÓN DE MUEBLE DE TABLEROS ELÉCTRICOS, INCLUYE: MANO DE OBRA, HERRAMIENTA, EQUIPO DE SEGURIDAD, INSTALACIÓN DE PROTECCIÓN A LAS ÁREAS ADYACENTES, ENCOSTALADO Y ACARREO DE LOS MATERIALES PRODUCTO DEL DESMONTAJE FUERA DEL AREA DE TRABAJO Y HASTA EL AREA DE RECOLECCION INDICADA, LIMPIEZA FINA DURANTE Y AL FINALIZAR LOS TRABAJOS Y TODO LO NECESARIO PARA SU CORRECTA EJECUCION. | PZA |  | 602.1687 |  | MXN
A01-06-03 | DESINSTALACIÓN DE REPISA DE MADERA MEDIDAS VARIABLES, CON RECUPERACIÓN Y EMPLAYADO A FAVOR DE LA INSTITUCION SI ASI LO REQUIERE. INCLUYE: MANO DE OBRA, HERRAMIENTA, MATERIALES, EQUIPO DE SEGURIDAD, INSTALACIÓN DE PROTECCIÓN A LAS ÁREAS ADYACENTES, ACARREO DE LOS MATERIALES PRODUCTO DEL DESMONTAJE FUERA DEL AREA DE TRABAJO Y HASTA EL AREA DE RECOLECCION INDICADA, LIMPIEZA FINA DURANTE Y AL FINALIZAR LOS TRABAJOS Y TODO LO NECESARIO PARA SU CORRECTA EJECUCION. | PZA |  | 73.4979 |  | MXN
A01-06-04 | DESMONTAJE Y RETIRO DE PUERTA DE MADERA EXISTENTE CON RECUPERACIÓN Y EMPLAYADO A FAVOR DE LA INSTITUCIÓN SI ASI LO REQUIERE, CONSIDERANDO DESMONTAJE DE MARCO, HERRAJES, CHAMBRANAS Y BATIENTES, INCLUYE: MANO DE OBRA, HERRAMIENTA, MATERIALES, EQUIPO DE SEGURIDAD, INSTALACIÓN DE PROTECCIÓN A LAS ÁREAS ADYACENTES, ACARREO DE LOS MATERIALES PRODUCTO DEL DESMONTAJE FUERA DEL AREA DE TRABAJO Y HASTA EL AREA DE RECOLECCION INDICADA, LIMPIEZA FINA DURANTE Y AL FINALIZAR LOS TRABAJOS Y TODO LO NECESARIO PARA SU CORRECTA EJECUCION. | PZA |  | 197.3673 |  | MXN
A01-07 | AIRE ACONDICIONADO |  |  |  | 3
A01-07-01 | DESCONEXION Y DESMONTAJE DE EQUIPO EXISTENTE DE AIRE ACONDICIONADO TIPO FAN & COIL, CONSIDERANDO: EVAPORADORAS, TERMOSTATOS, CONDENSADORAS, DESINSTALACION DE DUCTOS RÍGIDOS O CAJAS DE PLENUM, CHAROLAS, DEFLECTORES Y REJILLAS, DESCONEXIÓN Y RETIRO DE TUBERÍAS ELÉCTRICA Y DE REFRIGERACIÓN, AISLANTE TÉRMICO , DE DRENAJE Y DE CONTROL SEGUN LO REQUIERA RETIRO DE EQUIPO Y TRASLADO A NIVEL DE PISO O HASTA EL LUGAR DE LA MANIOBRA, ENTREGA A EMPRESA RECUPERADORA SI ASI LO INDICA EL CLIENTE O TRASLADO A TIRADERO EN CASO NECESARIO, DEMOLICIÓN O DESINSTALACIÓN Y RETIRO DE LAS BASES EN DONDE ESTABA INSTALADO. INCLUYE TODO EL MATERIAL, HERRAMIENTA, EQUIPO MENOR, ANDAMIAJE, MANO DE OBRA ESPECIALIZADA, ENCOSTALADO Y ACARREOS INTERNOS HASTA LUGAR DE MANIOBRA , ASÍ COMO LA LIMPIEZA FINA DURANTE Y AL FINALIZAR LOS TRABAJOS Y TODO LO NECESARIO PARA LA CORRECTA EJECUCIÓN. NOTA: EN CASO DE QUE SE REQUIERA MANIBRA CON GRUA SE PAGARÁ CON CODIGO XXXX DE ESTE PRECIARIO Y SE PAGA POR EVENTO Y NO POR EQUIPO. | PZA |  | 1603.0571 |  | MXN
A01-07-02 | DESMONTAJE DE EQUIPO EXISTENTE DE AIRE ACONDICIONADO TIPO MINISPLIT O MULTISPLIT, CONSIDERANDO: EVAPORADORAS, TERMOSTATOS, CONDENSADORAS, DESINSTALACION DE DUCTOS RÍGIDOS O CAJAS DE PLENUM, CHAROLAS, DEFLECTORES Y REJILLAS, DESCONEXIÓN Y RETIRO DE TUBERÍAS ELÉCTRICA Y DE REFRIGERACIÓN, AISLANTE TÉRMICO , DE DRENAJE Y DE CONTROL SEGUN LO REQUIERA, RETIRO DE EQUIPO Y TRASLADO A NIVEL DE PISO O HASTA EL LUGAR DE LA MANIOBRA, ENTREGA A EMPRESA RECUPERADORA SI ASI LO INDICA EL CLIENTE O TRASLADO A TIRADERO EN CASO NECESARIO, DEMOLICIÓN O DESINSTALACIÓN Y RETIRO DE LAS BASES EN DONDE ESTABA INSTALADO. INCLUYE TODO EL MATERIAL, HERRAMIENTA, EQUIPO MENOR, ANDAMIAJE, MANO DE OBRA ESPECIALIZADA, ENCOSTALADO Y ACARREOS INTERNOS HASTA LUGAR DE MANIOBRA , ASÍ COMO LA LIMPIEZA FINA DURANTE Y AL FINALIZAR LOS TRABAJOS Y TODO LO NECESARIO PARA LA CORRECTA EJECUCIÓN. NOTA: EN CASO DE QUE SE REQUIERA MANIBRA CON GRUA SE PAGARÁ CON CODIGO XXXX DE ESTE PRECIARIO Y SE PAGA POR EVENTO Y NO POR EQUIPO. | PZA |  | 1999.9796 |  | MXN
A01-07-03 | DESMONTAJE DE EQUIPO EXISTENTE DE AIRE ACONDICIONADO TIPO MINI CHILLER, CONSIDERANDO: EVAPORADORAS, TERMOSTATOS, CONDENSADORAS, DESINSTALACION DE DUCTOS RÍGIDOS O CAJAS DE PLENUM, CHAROLAS, DEFLECTORES Y REJILLAS, DESCONEXIÓN Y RETIRO DE TUBERÍAS ELÉCTRICA Y DE REFRIGERACIÓN, AISLANTE TÉRMICO , DE DRENAJE Y DE CONTROL SEGUN LO REQUIERA, RETIRO DE EQUIPO Y TRASLADO A NIVEL DE PISO O HASTA EL LUGAR DE LA MANIOBRA, ENTREGA A EMPRESA RECUPERADORA SI ASI LO INDICA EL CLIENTE O TRASLADO A TIRADERO EN CASO NECESARIO, DEMOLICIÓN O DESINSTALACIÓN Y RETIRO DE LAS BASES EN DONDE ESTABA INSTALADO. INCLUYE TODO EL MATERIAL, HERRAMIENTA, EQUIPO MENOR, ANDAMIAJE, MANO DE OBRA ESPECIALIZADA, ENCOSTALADO Y ACARREOS INTERNOS HASTA LUGAR DE MANIOBRA , ASÍ COMO LA LIMPIEZA FINA DURANTE Y AL FINALIZAR LOS TRABAJOS Y TODO LO NECESARIO PARA LA CORRECTA EJECUCIÓN. NOTA: EN CASO DE QUE SE REQUIERA MANIBRA CON GRUA SE PAGARÁ CON CODIGO XXXX DE ESTE PRECIARIO Y SE PAGA POR EVENTO Y NO POR EQUIPO. | PZA |  | 2086.9108 |  | MXN
A01-07-04 | DESMONTAJE DE EQUIPO EXISTENTE DE AIRE LAVADO, CONSIDERANDO: EVAPORADORAS, TERMOSTATOS, CONDENSADORAS, DESINSTALACION DE DUCTOS RÍGIDOS O CAJAS DE PLENUM, CHAROLAS, DEFLECTORES Y REJILLAS, DESCONEXIÓN Y RETIRO DE TUBERÍAS ELÉCTRICA Y DE REFRIGERACIÓN, AISLANTE TÉRMICO , DE DRENAJE Y DE CONTROL SEGUN LO REQUIERA, RETIRO DE EQUIPO Y TRASLADO A NIVEL DE PISO O HASTA EL LUGAR DE LA MANIOBRA, ENTREGA A EMPRESA RECUPERADORA SI ASI LO INDICA EL CLIENTE O TRASLADO A TIRADERO EN CASO NECESARIO, DEMOLICIÓN O DESINSTALACIÓN Y RETIRO DE LAS BASES EN DONDE ESTABA INSTALADO. INCLUYE TODO EL MATERIAL, HERRAMIENTA, EQUIPO MENOR, ANDAMIAJE, MANO DE OBRA ESPECIALIZADA, ENCOSTALADO Y ACARREOS INTERNOS HASTA LUGAR DE MANIOBRA , ASÍ COMO LA LIMPIEZA FINA DURANTE Y AL FINALIZAR LOS TRABAJOS Y TODO LO NECESARIO PARA LA CORRECTA EJECUCIÓN. NOTA: EN CASO DE QUE SE REQUIERA MANIBRA CON GRUA SE PAGARÁ CON CODIGO XXXX DE ESTE PRECIARIO Y SE PAGA POR EVENTO Y NO POR EQUIPO. | PZA |  | 7143.9021 |  | MXN
A01-07-05 | DESINSTALACION EXTRACTOR 1/4" H.P. COSIDERANDO DESCONEXIÓN Y RETIRO DE TUBERÍAS ELÉCTRICA, RETIRO DE EQUIPO Y TRASLADO A NIVEL DE PISO O HASTA EL LUGAR DE LA MANIOBRA, ENTREGA A EMPRESA RECUPERADORA SI ASI LO INDICA EL CLIENTE O TRASLADO A TIRADERO EN CASO NECESARIO, DEMOLICIÓN O DESINSTALACIÓN Y RETIRO DE LAS BASES EN DONDE ESTABA INSTALADO. INCLUYE TODO EL MATERIAL, HERRAMIENTA, EQUIPO MENOR, ANDAMIAJE, MANO DE OBRA ESPECIALIZADA, ENCOSTALADO Y ACARREOS INTERNOS HASTA LUGAR DE MANIOBRA , ASÍ COMO LA LIMPIEZA FINA DURANTE Y AL FINALIZAR LOS TRABAJOS Y TODO LO NECESARIO PARA LA CORRECTA EJECUCIÓN. NOTA: EN CASO DE QUE SE REQUIERA MANIBRA CON GRUA SE PAGARÁ CON CODIGO XXXX DE ESTE PRECIARIO Y SE PAGA POR EVENTO Y NO POR EQUIPO. | PZA |  | 158.3372 |  | MXN
A01-08 | ALFOMBRAS Y CORTINAS |  |  |  | 3
A01-08-01 | DESMONTAJE DE PERSIANAS CON RECUPERACIÓN SI ASI LO REQUIERE, INCLUYE: MANO DE OBRA, HERRAMIENTA, MATERIALES, EQUIPO DE SEGURIDAD, INSTALACIÓN DE PROTECCIÓN A LAS ÁREAS ADYACENTES, ENCOSTALADO Y ACARREO DE LOS MATERIALES PRODUCTO DEL DESMONTAJE FUERA DEL AREA DE TRABAJO Y HASTA EL AREA DE RECOLECCION INDICADA, LIMPIEZA FINA DURANTE Y AL FINALIZAR LOS TRABAJOS Y TODO LO NECESARIO PARA SU CORRECTA EJECUCION | M2 |  | 93.1884 |  | MXN
A01-08-02 | DESMONTAJE DE ALFOMBRA SIN RECUPERACION, BAJO ALFOMBRA Y TIRAS DE PÚAS, RETIRO DE ZOCLO INCLUYE: MANO DE OBRA, HERRAMIENTA, MATERIALES, EQUIPO DE SEGURIDAD, INSTALACIÓN DE PROTECCIÓN A LAS ÁREAS ADYACENTES, ENCOSTALDO Y ACARREO DE LOS MATERIALES PRODUCTO DEL DESMONTAJE FUERA DEL AREA DE TRABAJO Y HASTA EL AREA DE RECOLECCION INDICADA, LIMPIEZA FINA DURANTE Y AL FINALIZAR LOS TRABAJOS Y TODO LO NECESARIO PARA SU CORRECTA EJECUCION. | M2 |  | 10.8608 |  | MXN
A01-08-03 | DESINSTALACION DE ALFOMBRA MODULAR, CONSIDERANDO RETIRO DE PEGAMENTO CON REMOVEDOR 3M, INCLUYE: MANO DE OBRA, HERRAMIENTA, MATERIALES, EQUIPO DE SEGURIDAD, INSTALACIÓN DE PROTECCIÓN A LAS ÁREAS ADYACENTES, ENCOSTALADO Y ACARREO DE LOS MATERIALES PRODUCTO DEL DESMONTAJE FUERA DEL AREA DE TRABAJO Y HASTA EL AREA DE RECOLECCION INDICADA, LIMPIEZA FINA DURANTE Y AL FINALIZAR LOS TRABAJOS Y TODO LO NECESARIO PARA SU CORRECTA EJECUCION. | M2 |  | 13.4368 |  | MXN
A01-08-04 | DESINSTALACIÓN DE ALFOMBRA MODULAR DE 45 X 45 CM. EXISTENTE. INCLUYE: MATERIALES, MANO DE OBRA, HERRAMIENTAS, EQUIPO, ACARREOS, RETIRO DE MATERIAL SOBRANTE, (TRABAJOS REALIZADOS EN HORARIO NOCTURNO Y/O FINES DE SEMANA). | M2 |  | 40.79 |  | MXN
A01-09 | SEÑAILIZACION Y ANUNCIOS LUMINOSOS |  |  |  | 3
A01-09-01 | DESMONTAJE Y DESCONEXION DE ANUNCIO CAJERO AUTOMÁTICO RED, CON RECUPERACION Y ENTREGANDO A RECUPERADORA SI ASI SE REQUIERE; A CUALQUIER ALTURA, RETIRO DE SOPORTERIA Y/COLGANTEO. INCLUYE: MANO DE OBRA, HERRAMIENTA, MATERIALES, EQUIPO DE SEGURIDAD, INSTALACIÓN DE PROTECCIÓN A LAS ÁREAS ADYACENTES, ENCOSTALADO Y ACARREO DE LOS MATERIALES PRODUCTO DEL DESMONTAJE FUERA DEL AREA DE TRABAJO Y HASTA EL AREA DE RECOLECCION INDICADA, LIMPIEZA FINA DURANTE Y AL FINALIZAR LOS TRABAJOS Y TODO LO NECESARIO PARA SU CORRECTA EJECUCION. | PZA |  | 649.7118 |  | MXN
A01-09-02 | DESMONTAJE Y DESCONEXION DE ANUNCIO MARQUESINA BBVA BASE DE LONA PANAFLEX Y GABINETE, CON RECUPERACION Y EMPLADYADO, ENTREGANDO A RECUPERADORA SI ASI LO REQUIERE; RETIRO DE SOPORTERIA Y/O COLGANTEO INCLUYE: MANO DE OBRA, HERRAMIENTA, MATERIALES, EQUIPO DE SEGURIDAD, INSTALACIÓN DE PROTECCIÓN A LAS ÁREAS ADYACENTES, ENCOSTALADO Y ACARREO DE LOS MATERIALES PRODUCTO DEL DESMONTAJE FUERA DEL AREA DE TRABAJO Y HASTA EL AREA DE RECOLECCION INDICADA, LIMPIEZA FINA DURANTE Y AL FINALIZAR LOS TRABAJOS Y TODO LO NECESARIO PARA SU CORRECTA EJECUCION. | M |  | 1105.8661 |  | MXN
A01-09-03 | DESMONTAJE DE ANUNCIO A BASE DE LETRAS SUELTAS ("BBVA BANCOMER") DE ALUMINIO EN FACHADA, A UNA ALTURA DE 4.00 MTS. CON RECUPERACIÓN Y EMPLAYADO A FAVOR DE LA INSTITUCIÓN SI ASI LO REQUIERE, CONSIDERANDO, EL SISTEMA DE SOPORTE Y COLGANTEO, INCLUYE: MANO DE OBRA, HERRAMIENTA, MATERIALES, EQUIPO DE SEGURIDAD, INSTALACIÓN DE PROTECCIÓN A LAS ÁREAS ADYACENTES, ENCOSTALADO Y ACARREO DE LOS MATERIALES PRODUCTO DEL DESMONTAJE FUERA DEL AREA DE TRABAJO Y HASTA EL AREA DE RECOLECCION INDICADA, LIMPIEZA FINA DURANTE Y AL FINALIZAR LOS TRABAJOS Y TODO LO NECESARIO PARA SU CORRECTA EJECUCIÓN. | PZA |  | 269.5834 |  | MXN
A01-09-04 | DESMONTAJE DE DISPLAY, CON RECUPERACION Y EMPLAYADO, ENTREGANDO A RECUPERADORA SI ASI LO REQUIERE, LA MANO DE OBRA NECESARIA, EQUIPO, HERRAMIENTA, TENDIDOS, EQUIPO DE SEGURIDAD, LA INSTALACIÓN DE PROTECCIÓN A LAS ÁREAS ADYACENTES Y SU RETIRO DESPUÉS DE SU USO, EL ACOPIO DE LOS MATERIALES SOBRANTES DEL DESMONTAJE Y SU TRASLADO AL BANCO DE LA OBRA DESPUÉS DE REALIZAR LIMPIEZA PRELIMINAR DEL ÁREA DE TRABAJO | PZA |  | 235.8778 |  | MXN
A01-09-05 | DESMONTAJE DE ANUNCIO DE SEÑALIZACIÓN EN EL INTERIOR DEL LOCAL, A UNA ALTURA DE 2.40 M. CON RECUPERACIÓN Y EMPLAYADO A FAVOR DE LA INSTITUCION SI ASI LO REQUIERE; INCLUYE: MANO DE OBRA, HERRAMIENTA, MATERIALES, EQUIPO DE SEGURIDAD, INSTALACIÓN DE PROTECCIÓN A LAS ÁREAS ADYACENTES, ENCOSTALADO Y ACARREO DE LOS MATERIALES PRODUCTO DEL DESMONTAJE FUERA DEL AREA DE TRABAJO Y HASTA EL AREA DE RECOLECCION INDICADA, LIMPIEZA FINA DURANTE Y AL FINALIZAR LOS TRABAJOS Y TODO LO NECESARIO PARA SU CORRECTA EJECUCION. | PZA |  | 99.9835 |  | MXN
A01-09-06 | RETIRO DE TORRETAS ELECTRICAS CON RECUPERACION Y EMPLAYADO A FAVOR DE LA INSTITUCION SI ASI LO REQUIERE, INCLUYE: MANO DE OBRA, HERRAMIENTA, MATERIALES, EQUIPO DE SEGURIDAD, INSTALACIÓN DE PROTECCIÓN A LAS ÁREAS ADYACENTES, ENCOSTALADO Y ACARREO DE LOS MATERIALES PRODUCTO DEL DESMONTAJE FUERA DEL AREA DE TRABAJO Y HASTA EL AREA DE RECOLECCION INDICADA, LIMPIEZA FINA DURANTE Y AL FINALIZAR LOS TRABAJOS Y TODO LO NECESARIO PARA SU CORRECTA EJECUCION. | PZA |  | 38.2432 |  | MXN
A01-10 | EXCLUSAS, TRANSFER, ATM´S, CAJA FUERTE |  |  |  | 3
A01-10-01 | DESMONTAJE DE ESCLUSA UNIPERSONAL, CON RECUPERACION Y EMPLAYADO A FAVOR DE LA INSTITUCION SI ASI LO REQUIERE, INCLUYE: MANO DE OBRA, HERRAMIENTA, MATERIALES, EQUIPO DE SEGURIDAD, INSTALACIÓN DE PROTECCIÓN A LAS ÁREAS ADYACENTES, ENCOSTALADO Y ACARREO DE LOS MATERIALES PRODUCTO DEL DESMONTAJE FUERA DEL AREA DE TRABAJO Y HASTA EL AREA DE RECOLECCION INDICADA, LIMPIEZA FINA DURANTE Y AL FINALIZAR LOS TRABAJOS Y TODO LO NECESARIO PARA SU CORRECTA EJECUCION. | PZA |  | 658.5754 |  | MXN
A01-10-02 | DESMONTAJE DE ROTOTRANSFER CON MIRILLA, CON RECUPERACION Y EMPLAYADO A FAVOR DE LA INSTITUCION SI ASI LO REQUIERE, INCLUYE: MANO DE OBRA, HERRAMIENTA, MATERIALES, EQUIPO DE SEGURIDAD, INSTALACIÓN DE PROTECCIÓN A LAS ÁREAS ADYACENTES, ENCOSTALADO Y ACARREO DE LOS MATERIALES PRODUCTO DEL DESMONTAJE FUERA DEL AREA DE TRABAJO Y HASTA EL AREA DE RECOLECCION INDICADA, LIMPIEZA FINA DURANTE Y AL FINALIZAR LOS TRABAJOS Y TODO LO NECESARIO PARA SU CORRECTA EJECUCION. | PZA |  | 459.4479 |  | MXN
A01-10-03 | DESMONTAJE Y RETIRO DE CAJERO AUTOMÁTICO, CON RECUPERACION Y EMPLAYADO A FAVOR DE LA INSTITUCION SI ASI LO REQUIERE, INCLUYE: MANO DE OBRA, HERRAMIENTA, MATERIALES, EQUIPO DE SEGURIDAD, INSTALACIÓN DE PROTECCIÓN A LAS ÁREAS ADYACENTES, ENCOSTALADO Y ACARREO DE LOS MATERIALES PRODUCTO DEL DESMONTAJE FUERA DEL AREA DE TRABAJO Y HASTA EL AREA DE RECOLECCION INDICADA, LIMPIEZA FINA DURANTE Y AL FINALIZAR LOS TRABAJOS Y TODO LO NECESARIO PARA SU CORRECTA EJECUCION. | PZA |  | 534.5989 |  | MXN
A01-10-04 | DESMONTAJE Y RETIRO DE PUERTA BLINDADA NIVEL 1, CON RECUPERACION Y EMPLAYADO A FAVOR DE LA INSTITUCION SI ASI LO REQUIERE, INCLUYE: MANO DE OBRA, HERRAMIENTA, MATERIALES, EQUIPO DE SEGURIDAD, INSTALACIÓN DE PROTECCIÓN A LAS ÁREAS ADYACENTES, ENCOSTALADO Y ACARREO DE LOS MATERIALES PRODUCTO DEL DESMONTAJE FUERA DEL AREA DE TRABAJO Y HASTA EL AREA DE RECOLECCION INDICADA, LIMPIEZA FINA DURANTE Y AL FINALIZAR LOS TRABAJOS Y TODO LO NECESARIO PARA SU CORRECTA EJECUCION. | PZA |  | 660.7871 |  | MXN
A01-10-05 | MOVIMIENTO DE ESCLUSA UNIPERSONAL A UNA DISTANCIA DE 3 MTS. DESINSTÁLANDOLA PREVIAMENTE, EMPLAYADO Y ENTREGA A LA INSTITUCION SI ASI LO REQUIERE; INCLUYE, MANO DE OBRA, HERRAMIENTA, MATERIALES, EQUIPO DE SEGURIDAD, INSTALACIÓN DE PROTECCIÓN A LAS ÁREAS ADYACENTES, ENCOSTALADO Y ACARREO DE LOS MATERIALES PRODUCTO DEL DESMONTAJE FUERA DEL AREA DE TRABAJO Y HASTA EL AREA DE RECOLECCION INDICADA, LIMPIEZA FINA DURANTE Y AL FINALIZAR LOS TRABAJOS Y TODO LO NECESARIO PARA SU CORRECTA EJECUCION.. | PZA |  | 592.8634 |  | MXN
A01-10-06 | RETIRO Y REUBICACIÓN DE CAJA FUERTE; EMPLAYADO Y ENTREGA A LA INSTITUCION SI ASI LO REQUIERE; INCLUYE, MANO DE OBRA, HERRAMIENTA, MATERIALES, EQUIPO DE SEGURIDAD, INSTALACIÓN DE PROTECCIÓN A LAS ÁREAS ADYACENTES, ENCOSTALADO Y ACARREO DE LOS MATERIALES PRODUCTO DEL DESMONTAJE FUERA DEL AREA DE TRABAJO Y HASTA EL AREA DE RECOLECCION INDICADA, LIMPIEZA FINA DURANTE Y AL FINALIZAR LOS TRABAJOS Y TODO LO NECESARIO PARA SU CORRECTA EJECUCION.. | PZA |  | 759.781 |  | MXN
A01-10-07 | DESMONTAJE Y RETIRO DE PUERTA BLINDADA NIVEL II, CON RECUPERACION Y EMPLAYADO A FAVOR DE LA INSTITUCION SI ASI LO REQUIERE, INCLUYE: MANO DE OBRA, HERRAMIENTA, MATERIALES, EQUIPO DE SEGURIDAD, INSTALACIÓN DE PROTECCIÓN A LAS ÁREAS ADYACENTES, ENCOSTALADO Y ACARREO DE LOS MATERIALES PRODUCTO DEL DESMONTAJE FUERA DEL AREA DE TRABAJO Y HASTA EL AREA DE RECOLECCION INDICADA, LIMPIEZA FINA DURANTE Y AL FINALIZAR LOS TRABAJOS Y TODO LO NECESARIO PARA SU CORRECTA EJECUCION. | PZA |  | 640.9536 |  | MXN
A01-10-08 | DESMONTAJE Y RETIRO DE PUERTA BLINDADA NIVEL III, CON RECUPERACION Y EMPLAYADO A FAVOR DE LA INSTITUCION SI ASI LO REQUIERE, INCLUYE: MANO DE OBRA, HERRAMIENTA, MATERIALES, EQUIPO DE SEGURIDAD, INSTALACIÓN DE PROTECCIÓN A LAS ÁREAS ADYACENTES, ENCOSTALADO Y ACARREO DE LOS MATERIALES PRODUCTO DEL DESMONTAJE FUERA DEL AREA DE TRABAJO Y HASTA EL AREA DE RECOLECCION INDICADA, LIMPIEZA FINA DURANTE Y AL FINALIZAR LOS TRABAJOS Y TODO LO NECESARIO PARA SU CORRECTA EJECUCION. | PZA |  | 762.5539 |  | MXN
A01-10-09 | DESMONTAJE Y RETIRO DE PUERTA DE BOVEDA DE 11/2", CON RECUPERACION Y EMPLAYADO A FAVOR DE LA INSTITUCION SI ASI LO REQUIERE, INCLUYE: MANO DE OBRA, HERRAMIENTA, MATERIALES, EQUIPO DE SEGURIDAD, INSTALACIÓN DE PROTECCIÓN A LAS ÁREAS ADYACENTES, ENCOSTALADO Y ACARREO DE LOS MATERIALES PRODUCTO DEL DESMONTAJE FUERA DEL AREA DE TRABAJO Y HASTA EL AREA DE RECOLECCION INDICADA, LIMPIEZA FINA DURANTE Y AL FINALIZAR LOS TRABAJOS Y TODO LO NECESARIO PARA SU CORRECTA EJECUCION. | PZA |  | 2007.9629 |  | MXN
A01-10-10 | DESMONTAJE Y RETIRO DE PUERTA DE BOVEDA DE 3", CON RECUPERACION Y EMPLAYADO A FAVOR DE LA INSTITUCION SI ASI LO REQUIERE, INCLUYE: MANO DE OBRA, HERRAMIENTA, MATERIALES, EQUIPO DE SEGURIDAD, INSTALACIÓN DE PROTECCIÓN A LAS ÁREAS ADYACENTES, ENCOSTALADO Y ACARREO DE LOS MATERIALES PRODUCTO DEL DESMONTAJE FUERA DEL AREA DE TRABAJO Y HASTA EL AREA DE RECOLECCION INDICADA, LIMPIEZA FINA DURANTE Y AL FINALIZAR LOS TRABAJOS Y TODO LO NECESARIO PARA SU CORRECTA EJECUCION. | PZA |  | 2728.1157 |  | MXN
A01-10-11 | DESMONTAJE Y RETIRO DE PUERTA TRANSFER, CON RECUPERACION Y EMPLAYADO A FAVOR DE LA INSTITUCION SI ASI LO REQUIERE, INCLUYE: MANO DE OBRA, HERRAMIENTA, MATERIALES, EQUIPO DE SEGURIDAD, INSTALACIÓN DE PROTECCIÓN A LAS ÁREAS ADYACENTES, ENCOSTALADO Y ACARREO DE LOS MATERIALES PRODUCTO DEL DESMONTAJE FUERA DEL AREA DE TRABAJO Y HASTA EL AREA DE RECOLECCION INDICADA, LIMPIEZA FINA DURANTE Y AL FINALIZAR LOS TRABAJOS Y TODO LO NECESARIO PARA SU CORRECTA EJECUCION. | PZA |  | 599.2925 |  | MXN
A01-11 | MOBILIARIO |  |  |  | 3
A01-11-01 | DESINSTALACIÓN DE MODULO DE MOSTRADOR INTEGRADO POR 1 CAJA CON UNA SECCIÓN VARIABLE, DESMONTAJE DE PASADOCUMENTOS DE ACERO INOXIDABLE, CUBIERTA, MAMPARAS LATERALES, PUERTAS PICHONERAS, CONSIDERANDO LA DESCONEXIÓN DE SALIDAS ELÉCTRICAS, DEMOLICIONES NECESARIAS, SOLDADORA, CORTES, AJUSTES, DISCO DE CORTE; INCLUYE: MANO DE OBRA, HERRAMIENTA, MATERIALES, EQUIPO DE SEGURIDAD, INSTALACIÓN DE PROTECCIÓN A LAS ÁREAS ADYACENTES, ENCOSTALADO Y ACARREO DE LOS MATERIALES PRODUCTO DEL DESMONTAJE FUERA DEL AREA DE TRABAJO Y HASTA EL AREA DE RECOLECCION INDICADA, LIMPIEZA FINA DURANTE Y AL FINALIZAR LOS TRABAJOS Y TODO LO NECESARIO PARA SU CORRECTA EJECUCION. | SERV |  | 414.0413 |  | MXN
A01-11-02 | DESINSTALACIÓN DEL SISTEMA DE UNIFILAS, CON RECUPERACION Y EMPLAYADO A FAVOR DE LA INSTITUCION SI ASI LO REQUIERE; CONSISTENTE EN DESANCLAJE DE DISPLAYS, SEÑALIZACIÓN, POSTES, RESANES DE HUECOS EN PISO, RETIRO DE CINTA UNIÓN, INCLUYE: MANO DE OBRA, HERRAMIENTA, MATERIALES, EQUIPO DE SEGURIDAD, INSTALACIÓN DE PROTECCIÓN A LAS ÁREAS ADYACENTES, ENCOSTALADO Y ACARREO DE LOS MATERIALES PRODUCTO DEL DESMONTAJE FUERA DEL AREA DE TRABAJO Y HASTA EL AREA DE RECOLECCION INDICADA, LIMPIEZA FINA DURANTE Y AL FINALIZAR LOS TRABAJOS Y TODO LO NECESARIO PARA SU CORRECTA EJECUCION. | SERV |  | 1053.5975 |  | MXN
A01-11-03 | DESMANTELAMIENTO DE MUEBLE MAP CON RECUPERACION Y EMPLAYADO A FAVOR DE LA INSTITUCION SI ASI LO REQUIERE; INCLUYE: MANO DE OBRA, HERRAMIENTA, MATERIALES, EQUIPO DE SEGURIDAD, INSTALACIÓN DE PROTECCIÓN A LAS ÁREAS ADYACENTES, ENCOSTALADO Y ACARREO DE LOS MATERIALES PRODUCTO DEL DESMONTAJE FUERA DEL AREA DE TRABAJO Y HASTA EL AREA DE RECOLECCION INDICADA, LIMPIEZA FINA DURANTE Y AL FINALIZAR LOS TRABAJOS Y TODO LO NECESARIO PARA SU CORRECTA EJECUCION. | PZA |  | 332.1482 |  | MXN
A01-11-04 | DESMANTELAMIENTO Y RETIRO DE MUEBLE DE CAFÉ Y MESA CON RECUPERACION Y EMPLAYADO A FAVOR DE LA INSTITUCION SI ASI LO REQUIERE; INCLUYE: MANO DE OBRA, HERRAMIENTA, MATERIALES, EQUIPO DE SEGURIDAD, INSTALACIÓN DE PROTECCIÓN A LAS ÁREAS ADYACENTES, ENCOSTALADO Y ACARREO DE LOS MATERIALES PRODUCTO DEL DESMONTAJE FUERA DEL AREA DE TRABAJO Y HASTA EL AREA DE RECOLECCION INDICADA, LIMPIEZA FINA DURANTE Y AL FINALIZAR LOS TRABAJOS Y TODO LO NECESARIO PARA SU CORRECTA EJECUCION. | PZA |  | 408.805 |  | MXN
A01-11-05 | DESMONTAJE DE EXTINGUIDORES CON RECUPERACION Y EMPLAYADO A FAVOR DE LA INSTITUCION SI ASI LO REQUIERE; INCLUYE: MANO DE OBRA, HERRAMIENTA, MATERIALES, EQUIPO DE SEGURIDAD, INSTALACIÓN DE PROTECCIÓN A LAS ÁREAS ADYACENTES, ENCOSTALADO Y ACARREO DE LOS MATERIALES PRODUCTO DEL DESMONTAJE FUERA DEL AREA DE TRABAJO Y HASTA EL AREA DE RECOLECCION INDICADA, LIMPIEZA FINA DURANTE Y AL FINALIZAR LOS TRABAJOS Y TODO LO NECESARIO PARA SU CORRECTA EJECUCION. | PZA |  | 36.6107 |  | MXN
A01-11-06 | DESMONTAJE DE PANTALLA DE TV CON RECUPERACION Y EMPLAYADO A FAVOR DE LA INSTITUCION SI ASI LO REQUIERE; INCLUYE: MANO DE OBRA, HERRAMIENTA, MATERIALES, EQUIPO DE SEGURIDAD, INSTALACIÓN DE PROTECCIÓN A LAS ÁREAS ADYACENTES, ENCOSTALADO Y ACARREO DE LOS MATERIALES PRODUCTO DEL DESMONTAJE FUERA DEL AREA DE TRABAJO Y HASTA EL AREA DE RECOLECCION INDICADA, LIMPIEZA FINA DURANTE Y AL FINALIZAR LOS TRABAJOS Y TODO LO NECESARIO PARA SU CORRECTA EJECUCION. | PZA |  | 210.4566 |  | MXN
A01-11-07 | DESMANTELAMIENTO Y RETIRO DE ESTACIÓN DE TRABAJO TIPO EJECUTIVO CON RECUPERACION Y EMPLAYADO A FAVOR DE LA INSTITUCION SI ASI LO REQUIERE Y CLAUSURA DE SALIDAS DE ENERGÍA Y DATOS; INCLUYE: MANO DE OBRA, HERRAMIENTA, MATERIALES, EQUIPO DE SEGURIDAD, INSTALACIÓN DE PROTECCIÓN A LAS ÁREAS ADYACENTES, ENCOSTALADO Y ACARREO DE LOS MATERIALES PRODUCTO DEL DESMONTAJE FUERA DEL AREA DE TRABAJO Y HASTA EL AREA DE RECOLECCION INDICADA, LIMPIEZA FINA DURANTE Y AL FINALIZAR LOS TRABAJOS Y TODO LO NECESARIO PARA SU CORRECTA EJECUCION. | SERV |  | 214.5753 |  | MXN
A01-11-08 | MOVIMIENTO DE MOBILIARIO INTEGRAL (ARCHIVOS, CREDENZAS, SILLAS, SILLONES, ETC...) INCLUYE: MOVIMIENTO Y REGRESO A SU LUGAR DE ORIGEN, ASI COMO LAS MANIOBRAS NECESARIAS PARA SU CORRECTA TERMINACION. PROTECCIÓN A LAS ÁREAS ADYACENTES, ENCOSTALADO Y ACARREO DE LOS MATERIALES PRODUCTO DE LOS MOVIMIENTOS FUERA DEL AREA DE TRABAJO Y HASTA EL AREA DE RECOLECCION INDICADA, LIMPIEZA FINA DURANTE Y AL FINALIZAR LOS TRABAJOS Y TODO LO NECESARIO PARA SU CORRECTA EJECUCION. | PZA |  | 77.9339 |  | MXN
A01-11-09 | DESINSTALACION DE ANAQUEL DE 45 x 90 x 200 CM CON 5 ENTREPAÑOS, INCLUYE; SOLO MANO DE OBRA POR DE DESARMADO Y COLOCADO AL LUGAR INDICADO, HERRAMIENTA, MATERIALES, EQUIPO DE SEGURIDAD, INSTALACIÓN DE PROTECCIÓN A LAS ÁREAS ADYACENTES, ENCOSTALADO Y ACARREO DE LOS MATERIALES PRODUCTO DE LOS MOVIMIENTOS FUERA DEL AREA DE TRABAJO Y HASTA EL AREA DE RECOLECCION INDICADA, LIMPIEZA FINA DURANTE Y AL FINALIZAR LOS TRABAJOS Y TODO LO NECESARIO PARA SU CORRECTA EJECUCION. | PZA |  | 203.8776 |  | MXN
A01-11-10 | DESINSTALACION DE ESCIRTORIO DE APROX (.90 X 2.00) Y REINSTALACION DEL MISMO, INCLUYE: RETIRO DE EQUIPOS EXISTENTES (COPIADORA, TELEFONO, COMPUTADORA, ETC...) ACOPIO DE PAPELERIA, REINSTALACION DE EQUIPOS, PRUEBAS, ACOMODO DE PAPELERIA, LIMPIEZA GENERAL, MOVIMIENTO MAXIMO 2 MTS, PROTECCION Y LIMPIEZA DE LOS MATERIALES SOBRANTES FUERA DE OBRA CON TIRO LIBRE, ASI COMO LAS MANIOBRAS NECESARIAS PARA SU CORRECTA TERMINACION. | PZA |  | 29.9744 |  | MXN
A02 | DEMOLICIONES |  |  |  | 2
A02-01 | DEMOCILCIONES DE ACABADOS EN MUROS Y PISOS |  |  |  | 3
A02-01-01 | DEMOLICIÓN DE PISOS DE LOSETA VINILICA EXISTENTES POR MEDIOS MANUALES, INCLUYE: MANO DE OBRA, HERRAMIENTA, MATERIALES, EQUIPO DE SEGURIDAD, INSTALACIÓN DE PROTECCIÓN A LAS ÁREAS ADYACENTES, ENCOSTALADO Y ACARREO DE LOS MATERIALES PRODUCTO DE LAS DEMOLICIONES FUERA DEL AREA DE TRABAJO Y HASTA EL AREA DE RECOLECCION INDICADA, LIMPIEZA FINA DURANTE Y AL FINALIZAR LOS TRABAJOS Y TODO LO NECESARIO PARA SU CORRECTA EJECUCION. | M2 |  | 28.4242 |  | MXN
A02-01-02 | DEMOLICIÓN DE PISOS EXISTENTES DE LOSETA DE BARRO VIDRIADA, MOSAICO, MÁRMOL POR MEDIOS MANUALES; INCLUYE: MANO DE OBRA, HERRAMIENTA, MATERIALES, EQUIPO DE SEGURIDAD, INSTALACIÓN DE PROTECCIÓN A LAS ÁREAS ADYACENTES, ENCOSTALADO Y ACARREO DE LOS MATERIALES PRODUCTO DE LAS DEMOLICIONES FUERA DEL AREA DE TRABAJO Y HASTA EL AREA DE RECOLECCION INDICADA, LIMPIEZA FINA DURANTE Y AL FINALIZAR LOS TRABAJOS Y TODO LO NECESARIO PARA SU CORRECTA EJECUCION. | M2 |  | 45.4122 |  | MXN
A02-01-03 | DEMOLICIÓN DE ZOCLO DE PASTA, LOSETA O MÁRMOL POR MEDIOS MANUALES, INCLUYE: MANO DE OBRA, HERRAMIENTA, MATERIALES, EQUIPO DE SEGURIDAD, INSTALACIÓN DE PROTECCIÓN A LAS ÁREAS ADYACENTES, ENCOSTALADO Y ACARREO DE LOS MATERIALES PRODUCTO DE LAS DEMOLICIONES FUERA DEL AREA DE TRABAJO Y HASTA EL AREA DE RECOLECCION INDICADA, LIMPIEZA FINA DURANTE Y AL FINALIZAR LOS TRABAJOS Y TODO LO NECESARIO PARA SU CORRECTA EJECUCION.. | M |  | 22.4776 |  | MXN
A02-01-04 | DESMONTAJE DE CUBIERTA DE MÁRMOL DE 0.60X0.70 DE 2CM PARA RECUPERACIÓN DE LA MISMA; POR MEDIOS MANUALES, INCLUYE: ENCOSTALADO Y ACARREOS A LUGAR DE ACOPIO DE LOS SOBRANTES PRODUCTO DEL DESMONTAJE, MATERIAL, MANO DE OBRA, HERRAMIENTA, EQUIPO DE SEGURIDAD, LIMPIEZA FINA DURANTE EL PROCESO DE LOS TRABAJOS Y TODO LO NECESARIO PARA SU CORRECTA EJECUCION. | PZA |  | 303.2095 |  | MXN
A02-01-05 | RETIRO DE IMPERMEABILIZANTE EXISTENTE, INCLUYE: MANO DE OBRA, HERRAMIENTA, MATERIALES, EQUIPO DE SEGURIDAD, INSTALACIÓN DE PROTECCIÓN A LAS ÁREAS ADYACENTES, ENCOSTALADO Y ACARREO DE LOS MATERIALES PRODUCTO DE LAS DEMOLICIONES FUERA DEL AREA DE TRABAJO Y HASTA EL AREA DE RECOLECCION INDICADA, LIMPIEZA FINA DURANTE Y AL FINALIZAR LOS TRABAJOS Y TODO LO NECESARIO PARA SU CORRECTA EJECUCION. | M2 |  | 28.5822 |  | MXN
A02-01-06 | DEMOLICION DE ADOCRETO 5 CM. ESPESOR POR MEDIOS MANUALES, INCLUYE: MANO DE OBRA, HERRAMIENTA, MATERIALES, EQUIPO DE SEGURIDAD, INSTALACIÓN DE PROTECCIÓN A LAS ÁREAS ADYACENTES, ENCOSTALADO Y ACARREO DE LOS MATERIALES PRODUCTO DE LAS DEMOLICIONES FUERA DEL AREA DE TRABAJO Y HASTA EL AREA DE RECOLECCION INDICADA, LIMPIEZA FINA DURANTE Y AL FINALIZAR LOS TRABAJOS Y TODO LO NECESARIO PARA SU CORRECTA EJECUCION. | M2 |  | 46.605 |  | MXN
A02-01-07 | DEMOLICION DE LAMBRIN DE AZULEJO POR MEDIOS MANUALES, INCLUYE: MANO DE OBRA, HERRAMIENTA, MATERIALES, EQUIPO DE SEGURIDAD, INSTALACIÓN DE PROTECCIÓN A LAS ÁREAS ADYACENTES, ENCOSTALADO Y ACARREO DE LOS MATERIALES PRODUCTO DE LAS DEMOLICIONES FUERA DEL AREA DE TRABAJO Y HASTA EL AREA DE RECOLECCION INDICADA, LIMPIEZA FINA DURANTE Y AL FINALIZAR LOS TRABAJOS Y TODO LO NECESARIO PARA SU CORRECTA EJECUCION. | M2 |  | 33.4345 |  | MXN
A02-01-08 | DEMOLICION DE LAMBRIN DE MADERA DE DUELA MACHIMBRADA, POR MEDIOS MANUALES; INCLUYE: MANO DE OBRA, HERRAMIENTA, MATERIALES, EQUIPO DE SEGURIDAD, INSTALACIÓN DE PROTECCIÓN A LAS ÁREAS ADYACENTES, ENCOSTALADO Y ACARREO DE LOS MATERIALES PRODUCTO DE LAS DEMOLICIONES FUERA DEL AREA DE TRABAJO Y HASTA EL AREA DE RECOLECCION INDICADA, LIMPIEZA FINA DURANTE Y AL FINALIZAR LOS TRABAJOS Y TODO LO NECESARIO PARA SU CORRECTA EJECUCION. | M2 |  | 54.7808 |  | MXN
A02-01-09 | DESMONTAJE DE MOLDURA PERIMETRAL DE MADERA, POR MEDIOS MANUALES; INCLUYE: MANO DE OBRA, HERRAMIENTA, MATERIALES, EQUIPO DE SEGURIDAD, INSTALACIÓN DE PROTECCIÓN A LAS ÁREAS ADYACENTES, ENCOSTALADO Y ACARREO DE LOS MATERIALES PRODUCTO DE LAS DEMOLICIONES FUERA DEL AREA DE TRABAJO Y HASTA EL AREA DE RECOLECCION INDICADA, LIMPIEZA FINA DURANTE Y AL FINALIZAR LOS TRABAJOS Y TODO LO NECESARIO PARA SU CORRECTA EJECUCION. | M |  | 32.0416 |  | MXN
UDA-A02-01 | DEMOLICION DE PANELES DE DUROCK HASTA UNA ALTURA DE 3 MTS, SIN RECUPERACION, INCLUYE: MANO DE OBRA ANDAMIAJE EQUIPO Y HERRAMIENTA PARA SU CORRECTA EJECUCION | M2 |  | 32 |  | MXN
UDA-A02-02 | RETIRO DE PAPEL TAPIZ EN MUROS, EL CONCEPTO INCLUYE: RETIRO DE PAPEL TAPIZ, RESANE DE MURO CON READYMIX, LISADO DE MURO, HERRAMIENTA, MATERIAL, MANO DE OBRA, EQUIPO Y TODO LO NECESARIO PARA SU CORRECTA EJECUCION. | M2 |  | 34.85 |  | MXN
A02-02 | DEMOLICION DE FIRMES DE CONCRETO, MUROS DE MAMPOSTERÍA Y CONCRETO |  |  |  | 3
A02-02-01 | DEMOLICIÓN DE ASFALTO POR MEDIOS MECANICOS, CON MARTILLO DEMOLEDOR ELECTRICO DE 29KG; ENERGIA DE IMPACTO 62J; INCLUYE: MANO DE OBRA, HERRAMIENTA, MATERIALES, EQUIPO DE SEGURIDAD, INSTALACIÓN DE PROTECCIÓN A LAS ÁREAS ADYACENTES, ENCOSTALADO Y ACARREO DE LOS MATERIALES PRODUCTO DE LAS DEMOLICIONES FUERA DEL AREA DE TRABAJO Y HASTA EL AREA DE RECOLECCION INDICADA, LIMPIEZA FINA DURANTE Y AL FINALIZAR LOS TRABAJOS Y TODO LO NECESARIO PARA SU CORRECTA EJECUCION. | M2 |  | 44.0481 |  | MXN
A02-02-02 | DEMOLICIÓN DE BANQUETA POR MEDIOS MECANICOS; CON MARTILLO DEMOLEDOR ELECTRICO DE 29KG; ENERGIA DE IMPACTO 62J; INCLUYE: MANO DE OBRA, HERRAMIENTA, MATERIALES, EQUIPO DE SEGURIDAD, INSTALACIÓN DE PROTECCIÓN A LAS ÁREAS ADYACENTES, ENCOSTALADO Y ACARREO DE LOS MATERIALES PRODUCTO DE LAS DEMOLICIONES FUERA DEL AREA DE TRABAJO Y HASTA EL AREA DE RECOLECCION INDICADA, LIMPIEZA FINA DURANTE Y AL FINALIZAR LOS TRABAJOS Y TODO LO NECESARIO PARA SU CORRECTA EJECUCION. | M2 |  | 48.9356 |  | MXN
A02-02-03 | DEMOLICIÓN DE CADENA DE DESPLANTE POR MEDIOS MANUALES; INCLUYE: MANO DE OBRA, HERRAMIENTA, MATERIALES, EQUIPO DE SEGURIDAD, INSTALACIÓN DE PROTECCIÓN A LAS ÁREAS ADYACENTES, ENCOSTALADO Y ACARREO DE LOS MATERIALES PRODUCTO DE LAS DEMOLICIONES FUERA DEL AREA DE TRABAJO Y HASTA EL AREA DE RECOLECCION INDICADA, LIMPIEZA FINA DURANTE Y AL FINALIZAR LOS TRABAJOS Y TODO LO NECESARIO PARA SU CORRECTA EJECUCION | M |  | 88.4322 |  | MXN
A02-02-04 | DEMOLICIÓN DE ELEMENTOS DE CONCRETO POR MEDIOS MECANICOS; CON MARTILLO DEMOLEDOR ELECTRICO DE 29KG; ENERGIA DE IMPACTO 62J; INCLUYE: MANO DE OBRA, HERRAMIENTA, MATERIALES, EQUIPO DE SEGURIDAD, INSTALACIÓN DE PROTECCIÓN A LAS ÁREAS ADYACENTES, ENCOSTALADO Y ACARREO DE LOS MATERIALES PRODUCTO DE LAS DEMOLICIONES FUERA DEL AREA DE TRABAJO Y HASTA EL AREA DE RECOLECCION INDICADA, LIMPIEZA FINA DURANTE Y AL FINALIZAR LOS TRABAJOS Y TODO LO NECESARIO PARA SU CORRECTA EJECUCION | M3 |  | 289.1846 |  | MXN
A02-02-05 | DEMOLICIÓN DE FIRME DE CONCRETO Y EXCAVACIÓN POR MEDIOS MANUALES PARA ALOJAR REGISTRO SANITARIO DE 0.60 X 0.40 HASTA 1.00M DE PROFUNDIDAD, INCLUYE: MANO DE OBRA, HERRAMIENTA, MATERIALES, EQUIPO DE SEGURIDAD, INSTALACIÓN DE PROTECCIÓN A LAS ÁREAS ADYACENTES, ENCOSTALADO Y ACARREO DE LOS MATERIALES PRODUCTO DE LAS DEMOLICIONES FUERA DEL AREA DE TRABAJO Y HASTA EL AREA DE RECOLECCION INDICADA, LIMPIEZA FINA DURANTE Y AL FINALIZAR LOS TRABAJOS Y TODO LO NECESARIO PARA SU CORRECTA EJECUCION | PZA |  | 289.1846 |  | MXN
A02-02-06 | DEMOLICIÓN DE MURO DE BLOCK DE 15 CMS, POR MEDIOS MANUALES, CON UNA ALTURA DE 3.5 M SOBRE EL NIVEL DE PISO TERMINADO, CONSIDERAR CADENAS Y CASTILLOS; INCLUYE: MANO DE OBRA, HERRAMIENTA, MATERIALES, ANDAMIOS, EQUIPO DE SEGURIDAD, INSTALACIÓN DE PROTECCIÓN A LAS ÁREAS ADYACENTES, ENCOSTALADO Y ACARREO DE LOS MATERIALES PRODUCTO DE LAS DEMOLICIONES FUERA DEL AREA DE TRABAJO Y HASTA EL AREA DE RECOLECCION INDICADA, LIMPIEZA FINA DURANTE Y AL FINALIZAR LOS TRABAJOS Y TODO LO NECESARIO PARA SU CORRECTA EJECUCION. | M2 |  | 63.0696 |  | MXN
A02-02-07 | DEMOLICIÓN DE TINACOS DE ASBESTO, POR MEDIOS MANUALES; INCLUYE: MANO DE OBRA, HERRAMIENTA, MATERIALES, EQUIPO DE SEGURIDAD, INSTALACIÓN DE PROTECCIÓN A LAS ÁREAS ADYACENTES, ENCOSTALADO Y ACARREO DE LOS MATERIALES PRODUCTO DE LAS DEMOLICIONES FUERA DEL AREA DE TRABAJO Y HASTA EL AREA DE RECOLECCION INDICADA, LIMPIEZA FINA DURANTE Y AL FINALIZAR LOS TRABAJOS Y TODO LO NECESARIO PARA SU CORRECTA EJECUCION. | PZA |  | 180.4978 |  | MXN
A02-02-08 | DEMOLICIÓN Y RETIRO DE TOPES DE CONCRETO , DE HASTA 0.60CM DE ANCHO DE LARGO VARIABLE, POR MEDIOS MECANICOS, CON MARTILLO DEMOLEDOR ELECTRICO DE 29KG; ENERGIA DE IMPACTO 62J INCLUYE: MANO DE OBRA, HERRAMIENTA, MATERIALES, EQUIPO DE SEGURIDAD, INSTALACIÓN DE PROTECCIÓN A LAS ÁREAS ADYACENTES, ENCOSTALADO Y ACARREO DE LOS MATERIALES PRODUCTO DE LAS DEMOLICIONES FUERA DEL AREA DE TRABAJO Y HASTA EL AREA DE RECOLECCION INDICADA, LIMPIEZA FINA DURANTE Y AL FINALIZAR LOS TRABAJOS Y TODO LO NECESARIO PARA SU CORRECTA EJECUCION. | PZA |  | 187.0557 |  | MXN
A02-02-09 | DEMOLICIÓN DE TECHUMBRE DE LÁMINA DE ASBESTO, HASTA UNA ALTURA DE 6MT, HUMEDECIENDO MATERIAL ANTES Y DESPUÉS DE LA DEMOLICIÓN PARA EVITAR POSIBLES DESPRENDIMIENTOS DE POLVO Y MATERIAL, COSIDERANDO, ANDAMIOS, APUNTALAMIENTO PREVIO A LA DEMOLICIÓN, INCLUYE: MANO DE OBRA, HERRAMIENTA, MATERIALES, EQUIPO DE SEGURIDAD, INSTALACIÓN DE PROTECCIÓN A LAS ÁREAS ADYACENTES, ENCOSTALADO Y ACARREO DE LOS MATERIALES PRODUCTO DE LAS DEMOLICIONES FUERA DEL AREA DE TRABAJO Y HASTA EL AREA DE RECOLECCION INDICADA, LIMPIEZA FINA DURANTE Y AL FINALIZAR LOS TRABAJOS Y TODO LO NECESARIO PARA SU CORRECTA EJECUCION. | M2 |  | 117.1131 |  | MXN
A02-02-10 | DEMOLICIÓN DE MURO DE BÓVEDA DE 30 A 40 cm DE ESPESOR, DE CONCRETO ARMADO CON RESISTENCIA DE F'C=300KG/CM, CON DOBLE PARRILLA@20cm, POR MEDIOS MECÁNICOS CON COMPRESOR A DIÉSEL, PISTOLAS ROMPEDORAS, CON MANGUERAS DE 15.00 M DE LONGITUD, PULSETAS DE PENETRACIÓN, DIÉSEL, ACEITE, OPERADOR DE COMPRESOR, USO DE ANDAMIOS PARA COLGANTEO DE PISTOLAS, TRIPIE DE POLINES, GARRUCHA, ARMADO INTERCALADO, RETIRO DE CONCRETO TRONADO A BASE DE CUÑA Y MARRO, COLGANTEO A BASE DE CUERDAS APOYADAS EN TRIPIE DE POLINES Y ANDAMIO METÁLICO PARA ROMPIMIENTO, DESATASCADO DE PULSETA, INCLUYE: MANO DE OBRA, HERRAMIENTA, MATERIALES, EQUIPO DE SEGURIDAD, INSTALACIÓN DE PROTECCIÓN A LAS ÁREAS ADYACENTES, ENCOSTALADO Y ACARREO DE LOS MATERIALES PRODUCTO DE LAS DEMOLICIONES FUERA DEL AREA DE TRABAJO Y HASTA EL AREA DE RECOLECCION INDICADA, LIMPIEZA FINA DURANTE Y AL FINALIZAR LOS TRABAJOS Y TODO LO NECESARIO PARA SU CORRECTA EJECUCION. | M2 |  | 787.7193 |  | MXN
A02-02-11 | DEMOLICION DE APLANADOS DE MORTERO Y/O YESO DE 3 A 5 CM DE ESPESOR POR MEDIOS MANUALES; INCLUYE: MANO DE OBRA, HERRAMIENTA, MATERIALES, EQUIPO DE SEGURIDAD, ANDAMISO; INSTALACIÓN DE PROTECCIÓN A LAS ÁREAS ADYACENTES, ENCOSTALADO Y ACARREO DE LOS MATERIALES PRODUCTO DE LAS DEMOLICIONES FUERA DEL AREA DE TRABAJO Y HASTA EL AREA DE RECOLECCION INDICADA, LIMPIEZA FINA DURANTE Y AL FINALIZAR LOS TRABAJOS Y TODO LO NECESARIO PARA SU CORRECTA EJECUCION. | M2 |  | 28.7115 |  | MXN
A02-02-12 | DEMOLICION DE MURO DE PIEDRA DE 0.70 M DE ESPESOR PROMEDIO POR MEDIOS MECANICOS; CON MARTILLO DEMOLEDOR ELECTRICO DE 29KG; ENERGIA DE IMPACTO 62J; INCLUYE: MANO DE OBRA, HERRAMIENTA, MATERIALES, EQUIPO DE SEGURIDAD, INSTALACIÓN DE PROTECCIÓN A LAS ÁREAS ADYACENTES, ENCOSTALADO Y ACARREO DE LOS MATERIALES PRODUCTO DE LAS DEMOLICIONES FUERA DEL AREA DE TRABAJO Y HASTA EL AREA DE RECOLECCION INDICADA, LIMPIEZA FINA DURANTE Y AL FINALIZAR LOS TRABAJOS Y TODO LO NECESARIO PARA SU CORRECTA EJECUCION. | M2 |  | 450.0079 |  | MXN
A02-02-13 | DEMOLICION DE REGISTROS DE BLOCK HUECO DE 0.60 X 0.40 X 0.50 MTS, POR MEDIOS MANUALES; INCLUYE: MANO DE OBRA, HERRAMIENTA, MATERIALES, EQUIPO DE SEGURIDAD, INSTALACIÓN DE PROTECCIÓN A LAS ÁREAS ADYACENTES, ENCOSTALADO Y ACARREO DE LOS MATERIALES PRODUCTO DE LAS DEMOLICIONES FUERA DEL AREA DE TRABAJO Y HASTA EL AREA DE RECOLECCION INDICADA, LIMPIEZA FINA DURANTE Y AL FINALIZAR LOS TRABAJOS Y TODO LO NECESARIO PARA SU CORRECTA EJECUCION. | PZA |  | 147.8048 |  | MXN
A02-02-14 | DEMOLICION DE ENTORTADO EN AZOTEA DE 10 CM DE ESPESOR PROMEDIO, POR MEDIOS MANUALALES, INCLUYE: MANO DE OBRA, HERRAMIENTA, MATERIALES, EQUIPO DE SEGURIDAD, INSTALACIÓN DE PROTECCIÓN A LAS ÁREAS ADYACENTES, ENCOSTALADO Y ACARREO DE LOS MATERIALES PRODUCTO DE LAS DEMOLICIONES FUERA DEL AREA DE TRABAJO Y HASTA EL AREA DE RECOLECCION INDICADA, LIMPIEZA FINA DURANTE Y AL FINALIZAR LOS TRABAJOS Y TODO LO NECESARIO PARA SU CORRECTA EJECUCION. | M2 |  | 59.9488 |  | MXN
A02-02-15 | DEMOLICION DE CHAFLAN 10 X 10 CM. POR MEDIOS MANUALES; INCLUYE: MANO DE OBRA, HERRAMIENTA, MATERIALES, EQUIPO DE SEGURIDAD, INSTALACIÓN DE PROTECCIÓN A LAS ÁREAS ADYACENTES, ENCOSTALADO Y ACARREO DE LOS MATERIALES PRODUCTO DE LAS DEMOLICIONES FUERA DEL AREA DE TRABAJO Y HASTA EL AREA DE RECOLECCION INDICADA, LIMPIEZA FINA DURANTE Y AL FINALIZAR LOS TRABAJOS Y TODO LO NECESARIO PARA SU CORRECTA EJECUCION. | M |  | 11.1356 |  | MXN
A02-03 | MUROS DE TABLAROCA Y PLAFONES |  |  |  | 3
A02-03-01 | DEMOLICIÓN DE CAJILLO DE TABLAROCA HASTA 90 CM DE ANCHO CONSIDERANDO EL BASTIDOR METÁLICO, POR MEDIOS MANUALES, HASTA 3.5 MTS; INCLUYE: MANO DE OBRA, HERRAMIENTA, MATERIALES, ANDAMIOS, EQUIPO DE SEGURIDAD, INSTALACIÓN DE PROTECCIÓN A LAS ÁREAS ADYACENTES, ENCOSTALADO Y ACARREO DE LOS MATERIALES PRODUCTO DE LAS DEMOLICIONES FUERA DEL AREA DE TRABAJO Y HASTA EL AREA DE RECOLECCION INDICADA, LIMPIEZA FINA DURANTE Y AL FINALIZAR LOS TRABAJOS Y TODO LO NECESARIO PARA SU CORRECTA EJECUCION. | M |  | 227.1729 |  | MXN
A02-03-02 | DEMOLICIÓN DE FALSO PLAFÓN DE TABLAROCA, POR MEDIOS MANUALES; CONSIDEARNDO DESMONTAJE Y CORTE DE BASTIDOR METÁLICO HASTA UNA ALTURA DE 3.5 MTS; INCLUYE: MANO DE OBRA, HERRAMIENTA, MATERIALES, EQUIPO DE SEGURIDAD, ANDAMIOS, INSTALACIÓN DE PROTECCIÓN A LAS ÁREAS ADYACENTES, ENCOSTALADO Y ACARREO DE LOS MATERIALES PRODUCTO DE LAS DEMOLICIONES FUERA DEL AREA DE TRABAJO Y HASTA EL AREA DE RECOLECCION INDICADA, LIMPIEZA FINA DURANTE Y AL FINALIZAR LOS TRABAJOS Y TODO LO NECESARIO PARA SU CORRECTA EJECUCION. | M2 |  | 34.2129 |  | MXN
A02-03-03 | DEMOLICIÓN DE LAMBRIN DE TABLAROCA POR MEDIOS MANUALES, CON ESTRUCTURA GALVANIZADA HASTA UNA ALTURA DE 3.5 MTS; INCLUYE: MANO DE OBRA, HERRAMIENTA, MATERIALES, EQUIPO DE SEGURIDAD, ANDAMIOS, INSTALACIÓN DE PROTECCIÓN A LAS ÁREAS ADYACENTES, ENCOSTALADO Y ACARREO DE LOS MATERIALES PRODUCTO DE LAS DEMOLICIONES FUERA DEL AREA DE TRABAJO Y HASTA EL AREA DE RECOLECCION INDICADA, LIMPIEZA FINA DURANTE Y AL FINALIZAR LOS TRABAJOS Y TODO LO NECESARIO PARA SU CORRECTA EJECUCION. | M2 |  | 29.7219 |  | MXN
A02-03-04 | DEMOLICIÓN DE MURO A DOS CARAS DE TABLAROCA, POR MEDIOS MANUALES, CON ESTRUCTURA GALVANIZADA HASTA UNA ALTURA DE 3.5 MTS; INCLUYE: MANO DE OBRA, HERRAMIENTA, MATERIALES, EQUIPO DE SEGURIDAD, ANDAMIOS, INSTALACIÓN DE PROTECCIÓN A LAS ÁREAS ADYACENTES, ENCOSTALADO Y ACARREO DE LOS MATERIALES PRODUCTO DE LAS DEMOLICIONES FUERA DEL AREA DE TRABAJO Y HASTA EL AREA DE RECOLECCION INDICADA, LIMPIEZA FINA DURANTE Y AL FINALIZAR LOS TRABAJOS Y TODO LO NECESARIO PARA SU CORRECTA EJECUCION. | M2 |  | 33.2312 |  | MXN
A02-03-05 | DESMONTAJE Y RETIRO DE PLAFÓN DE DUROCK POR MEDIOS MANUALES, CON ESTRUCTURA GALVANIZADA HASTA UNA ALTURA DE 3.5 MTS; INCLUYE: MANO DE OBRA, HERRAMIENTA, MATERIALES, EQUIPO DE SEGURIDAD, ANDAMIOS, INSTALACIÓN DE PROTECCIÓN A LAS ÁREAS ADYACENTES, ENCOSTALADO Y ACARREO DE LOS MATERIALES PRODUCTO DE LAS DEMOLICIONES FUERA DEL AREA DE TRABAJO Y HASTA EL AREA DE RECOLECCION INDICADA, LIMPIEZA FINA DURANTE Y AL FINALIZAR LOS TRABAJOS Y TODO LO NECESARIO PARA SU CORRECTA EJECUCION. | M2 |  | 28.6612 |  | MXN
A02-03-06 | DEMOLICIÓN DE BÓVEDA CATALANA DE TABIQUE ROJO RECOCIDO, POR MEDIOS MANUALES, HASTA UNA ALTURA DE 4.00m, INCLUYE: MANO DE OBRA, HERRAMIENTA, MATERIALES, EQUIPO DE SEGURIDAD, ANDAMIOS, INSTALACIÓN DE PROTECCIÓN A LAS ÁREAS ADYACENTES, ENCOSTALADO Y ACARREO DE LOS MATERIALES PRODUCTO DE LAS DEMOLICIONES FUERA DEL AREA DE TRABAJO Y HASTA EL AREA DE RECOLECCION INDICADA, LIMPIEZA FINA DURANTE Y AL FINALIZAR LOS TRABAJOS Y TODO LO NECESARIO PARA SU CORRECTA EJECUCION. | M2 |  | 200.5523 |  | MXN
A02-03-07 | DEMOLICION DE FALSO PLAFON DE MEZCLA (YESO O MORTERO) POR MEDIOS MANUALES, HASTA UNA ALTURA DE 3.5 MTS; INCLUYE: MANO DE OBRA, HERRAMIENTA, MATERIALES, EQUIPO DE SEGURIDAD, ANDAMIOS, INSTALACIÓN DE PROTECCIÓN A LAS ÁREAS ADYACENTES, ENCOSTALADO Y ACARREO DE LOS MATERIALES PRODUCTO DE LAS DEMOLICIONES FUERA DEL AREA DE TRABAJO Y HASTA EL AREA DE RECOLECCION INDICADA, LIMPIEZA FINA DURANTE Y AL FINALIZAR LOS TRABAJOS Y TODO LO NECESARIO PARA SU CORRECTA EJECUCION. | M2 |  | 41.7031 |  | MXN
A02-03-08 | DESMONTAJE Y RETIRO DE PLAFÓN MODULAR, POR MEDIOS MANUALES , DESMONTAJE DE SUSPENSIÓN, HASTA UNA ALTURA DE 3.5 MTS; INCLUYE: MANO DE OBRA, HERRAMIENTA, MATERIALES, EQUIPO DE SEGURIDAD, ANDAMIOS, INSTALACIÓN DE PROTECCIÓN A LAS ÁREAS ADYACENTES, ENCOSTALADO Y ACARREO DE LOS MATERIALES PRODUCTO DE LAS DEMOLICIONES FUERA DEL AREA DE TRABAJO Y HASTA EL AREA DE RECOLECCION INDICADA, LIMPIEZA FINA DURANTE Y AL FINALIZAR LOS TRABAJOS Y TODO LO NECESARIO PARA SU CORRECTA EJECUCION. | M2 |  | 31.674 |  | MXN
A02-03-09 | DESMANTELAMIENTO DE PLAFON, SIN RECUPERACION DE MATERIAL, INCLUYE: CARGA Y ACARREO A TIRO LIBRE A UN BANCO DE DESPERDICIO AUTORIZADO, MANO DE OBRA, MAQUINARIA, EQUIPO, HERRAMIENTA, ANDAMIAJE, ELEVACIONES, RETIRO DE SOBRANTES Y LIMPIEZA DURANTE EL PROCESO Y AL FINAL DE LA CONSTRUCCIÓN, Y TODO LO NECESARIO PARA SU CORRECTA COLOCACIÓN, POR UNIDAD DE OBRA TERMINADA. | M2 |  | 46.56 |  | MXN
A03 | ACARREOS |  |  |  | 2
A03-01 | ESCOMBRO Y MATERIAL PRODUCTO DE DEMOLICIÓN SIN RECUPERACIÓN |  |  |  | 3
A03-01-01 | ACARREO EN CARRETILLA DE MATERIAL PRODUCTO DE DEMOLICIONES Y EXCAVACIONES A UNA ESTACIÓN DE 40 MTS., INCLUYE: MANO DE OBRA, HERRAMIENTA, MATERIALES, EQUIPO DE SEGURIDAD, INSTALACIÓN DE PROTECCIÓN A LAS ÁREAS ADYACENTES, LIMPIEZA FINA DURANTE Y AL FINALIZAR LOS TRABAJOS Y TODO LO NECESARIO PARA SU CORRECTA EJECUCION. | M3 |  | 108.2355 |  | MXN
A03-01-02 | RETIRO DE ESCOMBRO EN CAMIÓN A TIRO FUERA DE LA OBRA, DE MATERIALES PRODUCTO DE DEMOLICIONES CON CARGA Y DESCARGA DE CAMIÓN A DEPOSITO AUTORIZADO, INCLUYE: MANO DE OBRA, HERRAMIENTA, MATERIALES, EQUIPO DE SEGURIDAD, INSTALACIÓN DE PROTECCIÓN A LAS ÁREAS ADYACENTES, LIMPIEZA FINA DURANTE Y AL FINALIZAR LOS TRABAJOS Y TODO LO NECESARIO PARA SU CORRECTA EJECUCION. | M3 |  | 289.6021 |  | MXN
A04 | OBRAS PRELIMINARES |  |  |  | 2
A04-01 | TRAZOS Y NIVELACIONES |  |  |  | 3
A04-01-01 | TRAZO Y NIVELACIÓN PARA TRABAJOS DENTRO DEL LOCAL, BANCO DE NIVELES, REFERENCIAS HORIZONTALES, LONGITUDINALES Y TRANSVERSALES, ASÍ COMO LA INDICACIÓN GRAFICA POR MEDIO DE PALOMAS EN LOS DIVERSO EJES DONDE SEAN REQUERIDOS A BASE DE ESMALTE COLOR AMARILLO TRÁFICO Y CON LA REFERENCIA DEL BANCO DE NIVEL CON NÚMEROS DE 5CM. DE ALTURA; INCLUYE: MANO DE OBRA ESPECIALIZADA (VIATICOS), HERRAMIENTA, (EQUIPO DE MEDICION) MATERIALES, EQUIPO DE SEGURIDAD, INSTALACIÓN DE PROTECCIÓN A LAS ÁREAS ADYACENTES, ENCOSTALADO Y ACARREO DE LOS MATERIALES PRODUCTO DE LOS TRABAJOS REALIZADOS FUERA DEL AREA DE TRABAJO Y HASTA EL AREA DE RECOLECCION INDICADA, LIMPIEZA FINA DURANTE Y AL FINALIZAR LOS TRABAJOS Y TODO LO NECESARIO PARA SU CORRECTA EJECUCION. | M2 |  | 8.0567 |  | MXN
A04-02 | TAPIALES |  |  |  | 3
A04-02-01 | MOVIMIENTO DE TAPIAL DE TABLAROCA CON MATERIAL EXISTENTE HASTA UNA ALTURA DE 3.00 M ACABADO FINO CON PASTA REDIMIX O SIMILAR PARA RECIBIR PINTURA; CONSIDERANDO TAQUETES Y TORNILLOS PARA SU FIJACIÓN A PISO, ARRASTRE CON BARROTE EN CASO SER NECESARIO; INCLUYE: MANO DE OBRA ESPECIALIZADA (VIATICOS), HERRAMIENTA, TRAZO, MATERIALES, EQUIPO DE SEGURIDAD, INSTALACIÓN DE PROTECCIÓN A LAS ÁREAS ADYACENTES, ENCOSTALADO Y ACARREO DE LOS MATERIALES PRODUCTO DE LOS TRABAJOS REALIZADOS FUERA DEL AREA DE TRABAJO Y HASTA EL AREA DE RECOLECCION INDICADA, LIMPIEZA FINA DURANTE Y AL FINALIZAR LOS TRABAJOS Y TODO LO NECESARIO PARA SU CORRECTA EJECUCION. | M2 |  | 215.9966 |  | MXN
A04-02-02 | SUMINISTRO Y COLOCACION DE PLÁSTICO TRANSPARENTE USO RUDO PARA PROTECCIÓN DE MUEBLES, EQUIPOS, ETC., INCLUYE: MANO DE OBRA ESPECIALIZADA (VIATICOS), HERRAMIENTA, TRAZO, MATERIALES, EQUIPO DE SEGURIDAD, INSTALACIÓN DE PROTECCIÓN A LAS ÁREAS ADYACENTES, ENCOSTALADO Y ACARREO DE LOS MATERIALES PRODUCTO DE LOS TRABAJOS REALIZADOS FUERA DEL AREA DE TRABAJO Y HASTA EL AREA DE RECOLECCION INDICADA, LIMPIEZA FINA DURANTE Y AL FINALIZAR LOS TRABAJOS Y TODO LO NECESARIO PARA SU CORRECTA EJECUCION. | M2 |  | 20.3788 |  | MXN
A04-02-03 | FABRICACIÓN DE TAPIAL A BASE DE TABLAROCA NR MCA USG O SIMILAR PARA PROTECCIÓN DEL LOCAL, CON BASTIDOR METALICO POSTES 6.35 CAL 26 @61 Y CANAL DE AMARRE 6.35@ SUPERIOR E INFERRIOR, ACABADO FINO CON PASTA, APLICANDO PINTURA COLOR BLANCO MCA COMEX O SIMILAR A 2 MANOS; INCLUYE: MANO DE OBRA ESPECIALIZADA (VIATICOS), HERRAMIENTA, TRAZO, MATERIALES, EQUIPO DE SEGURIDAD, INSTALACIÓN DE PROTECCIÓN A LAS ÁREAS ADYACENTES, ENCOSTALADO Y ACARREO DE LOS MATERIALES PRODUCTO DE LOS TRABAJOS REALIZADOS FUERA DEL AREA DE TRABAJO Y HASTA EL AREA DE RECOLECCION INDICADA, LIMPIEZA FINA DURANTE Y AL FINALIZAR LOS TRABAJOS Y TODO LO NECESARIO PARA SU CORRECTA EJECUCION. | M2 |  | 211.1562 |  | MXN
A04-02-04 | FABRICACIÓN DE TAPIAL DE TRIPLAY DE 3RA DE 19 MM , CON DOS PUERTA DE .90X2.44 MTS , INSTALADAS CON 3 BISAGRAS TIPO LIBRO DE 3 "CADA PUERTA ACABADO CON PINTURA VINÍLICA COLOR BLANCO MCA COMEX PRO1000 O SIMILAR, BASTIDOR CON BARROTE EN SENTIDO VERTICAL @1.22 Y POLÍN EN SENTIDO HORIZONTAL SOLO COMO ARRASTRRE , FIJADO CON CLAVOS. CONSIDERAR DESMONTAJE Y RETIRO FUERA DE LA OBRA AL TERMINO DE LA MISMA; INCLUYE: MANO DE OBRA ESPECIALIZADA (VIATICOS), HERRAMIENTA, TRAZO, MATERIALES, EQUIPO DE SEGURIDAD, INSTALACIÓN DE PROTECCIÓN A LAS ÁREAS ADYACENTES, ENCOSTALADO Y ACARREO DE LOS MATERIALES PRODUCTO DE LOS TRABAJOS REALIZADOS FUERA DEL AREA DE TRABAJO Y HASTA EL AREA DE RECOLECCION INDICADA, LIMPIEZA FINA DURANTE Y AL FINALIZAR LOS TRABAJOS Y TODO LO NECESARIO PARA SU CORRECTA EJECUCION. | M2 |  | 305.9638 |  | MXN
A04-03 | OBRAS PROVISIONALES O COMPLEMENTARIAS |  |  |  | 3
A04-03-01 | EXCAVACION A MANO EN TERRENO TIPO I DE 0.00 A 2 MTS. DE PROFUNDIDAD, CONSIDERANDO, ACAMELLONADO DEL PRODUCTO DE EXCAVACIÓN A UNA DISTANCIA DE 2.00 MTS; INCLUYE: MANO DE OBRA ESPECIALIZADA (VIATICOS), HERRAMIENTA, TRAZO, MATERIALES, EQUIPO DE SEGURIDAD, INSTALACIÓN DE PROTECCIÓN A LAS ÁREAS ADYACENTES, ENCOSTALADO Y ACARREO DE LOS MATERIALES PRODUCTO DE LOS TRABAJOS REALIZADOS FUERA DEL AREA DE TRABAJO Y HASTA EL AREA DE RECOLECCION INDICADA, LIMPIEZA FINA DURANTE Y AL FINALIZAR LOS TRABAJOS Y TODO LO NECESARIO PARA SU CORRECTA EJECUCION. | M3 |  | 139.536 |  | MXN
A04-03-02 | EXCAVACION A MANO TIPO I DE 2.00-4.00 MTS DE PROFUNDIDAD; CONSIDERANDO, ACAMELLONADO DEL PRODUCTO DE EXCAVACIÓN A UNA DISTANCIA DE 2.00 MTS; INCLUYE: MANO DE OBRA ESPECIALIZADA (VIATICOS), HERRAMIENTA, TRAZO, MATERIALES, EQUIPO DE SEGURIDAD, INSTALACIÓN DE PROTECCIÓN A LAS ÁREAS ADYACENTES, ENCOSTALADO Y ACARREO DE LOS MATERIALES PRODUCTO DE LOS TRABAJOS REALIZADOS FUERA DEL AREA DE TRABAJO Y HASTA EL AREA DE RECOLECCION INDICADA, LIMPIEZA FINA DURANTE Y AL FINALIZAR LOS TRABAJOS Y TODO LO NECESARIO PARA SU CORRECTA EJECUCION. | M3 |  | 200.2883 |  | MXN
A04-03-03 | EXCAVACIÓN A MANO EN TERRENO TIPO II DE 0.00 A 2 MTS. DE PROFUNDIDAD CONSIDERANDO, ACAMELLONADO DEL PRODUCTO DE EXCAVACIÓN A UNA DISTANCIA DE 2.00 MTS; INCLUYE: MANO DE OBRA ESPECIALIZADA (VIATICOS), HERRAMIENTA, TRAZO, MATERIALES, EQUIPO DE SEGURIDAD, INSTALACIÓN DE PROTECCIÓN A LAS ÁREAS ADYACENTES, ENCOSTALADO Y ACARREO DE LOS MATERIALES PRODUCTO DE LOS TRABAJOS REALIZADOS FUERA DEL AREA DE TRABAJO Y HASTA EL AREA DE RECOLECCION INDICADA, LIMPIEZA FINA DURANTE Y AL FINALIZAR LOS TRABAJOS Y TODO LO NECESARIO PARA SU CORRECTA EJECUCION. | M3 |  | 163.098 |  | MXN
A04-03-04 | EXCAVACION A MANO EN TERRENO TIPO II 2.00-4.00 MTS DE PROFUNDIDAD CONSIDERANDO, ACAMELLONADO DEL PRODUCTO DE EXCAVACIÓN A UNA DISTANCIA DE 2.00 MTS; INCLUYE: MANO DE OBRA ESPECIALIZADA (VIATICOS), HERRAMIENTA, TRAZO, MATERIALES, EQUIPO DE SEGURIDAD, INSTALACIÓN DE PROTECCIÓN A LAS ÁREAS ADYACENTES, ENCOSTALADO Y ACARREO DE LOS MATERIALES PRODUCTO DE LOS TRABAJOS REALIZADOS FUERA DEL AREA DE TRABAJO Y HASTA EL AREA DE RECOLECCION INDICADA, LIMPIEZA FINA DURANTE Y AL FINALIZAR LOS TRABAJOS Y TODO LO NECESARIO PARA SU CORRECTA EJECUCION. | M3 |  | 258.4 |  | MXN
A04-03-05 | EXCAVACION A MANO EN TERRENO TIPO III 0.00-2.00 MTS DE PROFUNDIDAD CONSIDERANDO, ACAMELLONADO DEL PRODUCTO DE EXCAVACIÓN A UNA DISTANCIA DE 2.00 MTS; INCLUYE: MANO DE OBRA ESPECIALIZADA (VIATICOS), HERRAMIENTA, TRAZO, MATERIALES, EQUIPO DE SEGURIDAD, INSTALACIÓN DE PROTECCIÓN A LAS ÁREAS ADYACENTES, ENCOSTALADO Y ACARREO DE LOS MATERIALES PRODUCTO DE LOS TRABAJOS REALIZADOS FUERA DEL AREA DE TRABAJO Y HASTA EL AREA DE RECOLECCION INDICADA, LIMPIEZA FINA DURANTE Y AL FINALIZAR LOS TRABAJOS Y TODO LO NECESARIO PARA SU CORRECTA EJECUCION. | M3 |  | 304.9585 |  | MXN
A04-03-06 | EXCAVACION A MANO TERRENO TIPO III 2.00-4.00MTS DE PROFUNDIDAD CONSIDERANDO, ACAMELLONADO DEL PRODUCTO DE EXCAVACIÓN A UNA DISTANCIA DE 2.00 MTS; INCLUYE: MANO DE OBRA ESPECIALIZADA (VIATICOS), HERRAMIENTA, TRAZO, MATERIALES, EQUIPO DE SEGURIDAD, INSTALACIÓN DE PROTECCIÓN A LAS ÁREAS ADYACENTES, ENCOSTALADO Y ACARREO DE LOS MATERIALES PRODUCTO DE LOS TRABAJOS REALIZADOS FUERA DEL AREA DE TRABAJO Y HASTA EL AREA DE RECOLECCION INDICADA, LIMPIEZA FINA DURANTE Y AL FINALIZAR LOS TRABAJOS Y TODO LO NECESARIO PARA SU CORRECTA EJECUCION. | M3 |  | 422.8044 |  | MXN
A04-03-07 | EXCAVACION A MANO EN ROCA, CONSIDERANDO, ACAMELLONADO DEL PRODUCTO DE EXCAVACIÓN A UNA DISTANCIA DE 2.00 MTS; INCLUYE: MANO DE OBRA ESPECIALIZADA (VIATICOS), HERRAMIENTA, TRAZO, MATERIALES, EQUIPO DE SEGURIDAD, INSTALACIÓN DE PROTECCIÓN A LAS ÁREAS ADYACENTES, ENCOSTALADO Y ACARREO DE LOS MATERIALES PRODUCTO DE LOS TRABAJOS REALIZADOS FUERA DEL AREA DE TRABAJO Y HASTA EL AREA DE RECOLECCION INDICADA, LIMPIEZA FINA DURANTE Y AL FINALIZAR LOS TRABAJOS Y TODO LO NECESARIO PARA SU CORRECTA EJECUCION. | M3 |  | 476.0658 |  | MXN
A04-03-08 | TALA DE ARBOLES; HASTA UNA ALTURA DE 3MTS, POR MEDIOS MANUALES Y MECANICOS CONSIDERANDO DESRAME , INCLUYE: MANO DE OBRA ESPECIALIZADA (VIATICOS), HERRAMIENTA, TRAZO, MATERIALES, EQUIPO DE SEGURIDAD, INSTALACIÓN DE PROTECCIÓN A LAS ÁREAS ADYACENTES, ENCOSTALADO Y ACARREO DE LOS MATERIALES PRODUCTO DE LOS TRABAJOS REALIZADOS FUERA DEL AREA DE TRABAJO Y HASTA EL AREA DE RECOLECCION INDICADA, LIMPIEZA FINA DURANTE Y AL FINALIZAR LOS TRABAJOS Y TODO LO NECESARIO PARA SU CORRECTA EJECUCION. | PZA |  | 330.752 |  | MXN
A04-03-09 | DESPALME DE TERRENO DE 0.10 A 0.20 M. PROMEDIO, POR MEDIOS MANUALES; INCLUYE: MANO DE OBRA ESPECIALIZADA (VIATICOS), HERRAMIENTA, TRAZO, MATERIALES, EQUIPO DE SEGURIDAD, INSTALACIÓN DE PROTECCIÓN A LAS ÁREAS ADYACENTES, ENCOSTALADO Y ACARREO DE LOS MATERIALES PRODUCTO DE LOS TRABAJOS REALIZADOS FUERA DEL AREA DE TRABAJO Y HASTA EL AREA DE RECOLECCION INDICADA, LIMPIEZA FINA DURANTE Y AL FINALIZAR LOS TRABAJOS Y TODO LO NECESARIO PARA SU CORRECTA EJECUCION. | M2 |  | 51.68 |  | MXN
A04-03-10 | SUMINISTRO Y COLOCACIÓN DE SALIDA ELECTRICA PROVISIONAL HASTA 5 MTS A BASE DE CABLE CAL. 10 CAJAS, TUBO FLEXIBLE DE 1/2", CONECTORES, CONDULET FSC, CONTACTO DÚPLEX POLARIZADO PARA ENERGÍA REGULADA, UN CONTACTO DÚPLEX POLARIZADO ENERGÍA NORMAL Y PLACAS; INCLUYE: MANO DE OBRA ESPECIALIZADA (VIATICOS), HERRAMIENTA, TRAZO, MATERIALES, EQUIPO DE SEGURIDAD, INSTALACIÓN DE PROTECCIÓN A LAS ÁREAS ADYACENTES, ENCOSTALADO Y ACARREO DE LOS MATERIALES PRODUCTO DE LOS TRABAJOS REALIZADOS FUERA DEL AREA DE TRABAJO Y HASTA EL AREA DE RECOLECCION INDICADA, LIMPIEZA FINA DURANTE Y AL FINALIZAR LOS TRABAJOS Y TODO LO NECESARIO PARA SU CORRECTA EJECUCION. | SAL |  | 2458.3821 |  | MXN
B | ALBAÑILERÍA |  |  |  | 1
B01 | PLANTILLAS, FIRMES, REGISTROS |  |  |  | 2
B01-01 | ELABORACIÓN DE PLANTILLA DE CONCRETO POBRE F´C=100 KG/CM2 DE 5 CM DE ESPESOR, CONSIDERANDO PREPARACIÓN DE LA SUPERFICIE, NIVELACIÓN, VACIADO DE CONCRETO, DESPERDICIOS; INCLUYE: MANO DE OBRA ESPECIALIZADA (VIATICOS), HERRAMIENTA, TRAZO, MATERIALES, EQUIPO DE SEGURIDAD, INSTALACIÓN DE PROTECCIÓN A LAS ÁREAS ADYACENTES, ENCOSTALADO Y ACARREO DE LOS MATERIALES PRODUCTO DE LOS TRABAJOS REALIZADOS FUERA DEL AREA DE TRABAJO Y HASTA EL AREA DE RECOLECCION INDICADA, LIMPIEZA FINA DURANTE Y AL FINALIZAR LOS TRABAJOS Y TODO LO NECESARIO PARA SU CORRECTA EJECUCION. | M2 |  | 183.2875 |  | MXN
B01-02 | CIMBRA ACABADO APARENTE EN ELEMENTOS ESTRUCTURALES A BASE DE TRIPLAY DE MADERA DE PINO DE 16mm CONSIDERANDO ELEMENTOS DE TROQUEL, ALAMBRE DE AMARRE, CORTES, AJUSTES, DESPERDICIOS, DESCIMBRADO, IMPREGNACIÓN DE LA SUPERFICIE CON DIÉSEL O ACEITE QUEMADO, INCLUYE: MANO DE OBRA ESPECIALIZADA (VIATICOS), HERRAMIENTA, TRAZO, MATERIALES, EQUIPO DE SEGURIDAD, INSTALACIÓN DE PROTECCIÓN A LAS ÁREAS ADYACENTES, ENCOSTALADO Y ACARREO DE LOS MATERIALES PRODUCTO DE LOS TRABAJOS REALIZADOS FUERA DEL AREA DE TRABAJO Y HASTA EL AREA DE RECOLECCION INDICADA, LIMPIEZA FINA DURANTE Y AL FINALIZAR LOS TRABAJOS Y TODO LO NECESARIO PARA SU CORRECTA EJECUCION. | M2 |  | 266.9474 |  | MXN
B01-03 | FIRME DE CONCRETO DE 5 CM DE ESPESOR CON MALLA ELECTROSOLDADA 6X6 10-10. CONCRETO F'C=100 KG/CM2 HECHO EN OBRA, AGREGADO MÁXIMO DEL CONCRETO 3/4" Y REVENIMIENTO MÁXIMO 12 CM CONSIDERANDO, VACIADO DE CONCRETO; INCLUYE: MANO DE OBRA ESPECIALIZADA (VIATICOS), HERRAMIENTA, TRAZO, MATERIALES, EQUIPO DE SEGURIDAD, INSTALACIÓN DE PROTECCIÓN A LAS ÁREAS ADYACENTES, ENCOSTALADO Y ACARREO DE LOS MATERIALES PRODUCTO DE LOS TRABAJOS REALIZADOS FUERA DEL AREA DE TRABAJO Y HASTA EL AREA DE RECOLECCION INDICADA, LIMPIEZA FINA DURANTE Y AL FINALIZAR LOS TRABAJOS Y TODO LO NECESARIO PARA SU CORRECTA EJECUCION. | M2 |  | 248.4587 |  | MXN
B01-04 | ACABADO ESTAMPADO CON MOLDE DE POLIURETANO DISEÑO Y COLOR SEGÚN PROYECTO CON JUNTAS DE DILATACIÓN A CADA 2 MTS A 3 CM DE PROFUNDIDAD, ENDURECEDOR, DESMOLDANTE NEUTRO Y SELLADOR ACRÍLICO, CORTES CON DISCO, USO DE MOLDES; INCLUYE: MANO DE OBRA ESPECIALIZADA (VIATICOS), HERRAMIENTA, TRAZO, MATERIALES, EQUIPO DE SEGURIDAD, INSTALACIÓN DE PROTECCIÓN A LAS ÁREAS ADYACENTES, ENCOSTALADO Y ACARREO DE LOS MATERIALES PRODUCTO DE LOS TRABAJOS REALIZADOS FUERA DEL AREA DE TRABAJO Y HASTA EL AREA DE RECOLECCION INDICADA, LIMPIEZA FINA DURANTE Y AL FINALIZAR LOS TRABAJOS Y TODO LO NECESARIO PARA SU CORRECTA EJECUCION. | M2 |  | 356.7203 |  | MXN
B01-05 | NIVELACIÓN DE PISO EN INTERIOR DE SUCURSAL CON MORTERO AUTONIVELANTE MARCA LEVELFAST (EN CASO DE SER NECESARIO EN ZONAS CON ACABADO DE PISO DE INGENIERÍA Y ALFOMBRA MODULAR) DE HASTA 1 CMS. DE ESPESOR BASE CEMENTO Y YESO, PARA RECIBIR ACABADO FINAL, HECHO EN OBRA, PROPORCIONADO A VOLUMEN, ACABADO PULIDO, PREPARACIÓN Y LIMPIEZA DE LA SUPERFICIE, VACIADO POR MEDIOS MANUALES; INCLUYE: MANO DE OBRA ESPECIALIZADA (VIATICOS), HERRAMIENTA, TRAZO, MATERIALES, EQUIPO DE SEGURIDAD, INSTALACIÓN DE PROTECCIÓN A LAS ÁREAS ADYACENTES, ENCOSTALADO Y ACARREO DE LOS MATERIALES PRODUCTO DE LOS TRABAJOS REALIZADOS FUERA DEL AREA DE TRABAJO Y HASTA EL AREA DE RECOLECCION INDICADA, LIMPIEZA FINA DURANTE Y AL FINALIZAR LOS TRABAJOS Y TODO LO NECESARIO PARA SU CORRECTA EJECUCION. | M2 |  | 229.7773 |  | MXN
B01-06 | NIVELACIÓN DE PISO EN INTERIOR DE SUCURSAL CON MORTERO AUTONIVELANTE MARCA FLO TOP (EN ZONAS CON ACABADO DE PISO DE INGENIERÍA Y ALFOMBRA MODULAR) DE HASTA 1 cm. DE ESPESOR, PREPARACIÓN Y LIMPIEZA DE LA SUPERFICIE PREPARACIÓN Y LIMPIEZA DE LA SUPERFICIE, VACIADO POR MEDIOS MANUALES; INCLUYE: MANO DE OBRA ESPECIALIZADA (VIATICOS), HERRAMIENTA, TRAZO, MATERIALES, EQUIPO DE SEGURIDAD, INSTALACIÓN DE PROTECCIÓN A LAS ÁREAS ADYACENTES, ENCOSTALADO Y ACARREO DE LOS MATERIALES PRODUCTO DE LOS TRABAJOS REALIZADOS FUERA DEL AREA DE TRABAJO Y HASTA EL AREA DE RECOLECCION INDICADA, LIMPIEZA FINA DURANTE Y AL FINALIZAR LOS TRABAJOS Y TODO LO NECESARIO PARA SU CORRECTA EJECUCION. | M2 |  | 485.8026 |  | MXN
B01-07 | REPARACIÓN DE ESCALONES DE CONCRETO EN MAL ESTADO HASTA .60 CM DE ANCHO Y 18CM E PERALTE, A BASE DE MORTERO CEMENTO-ARENA PROP 1:4 HECHO EN OBRA, CON ACABADO LAVADO O PULIDO SEGÚN SE REQUIERA; INCLUYE: MANO DE OBRA ESPECIALIZADA (VIATICOS), HERRAMIENTA, TRAZO, MATERIALES, EQUIPO DE SEGURIDAD, INSTALACIÓN DE PROTECCIÓN A LAS ÁREAS ADYACENTES, ENCOSTALADO Y ACARREO DE LOS MATERIALES PRODUCTO DE LOS TRABAJOS REALIZADOS FUERA DEL AREA DE TRABAJO Y HASTA EL AREA DE RECOLECCION INDICADA, LIMPIEZA FINA DURANTE Y AL FINALIZAR LOS TRABAJOS Y TODO LO NECESARIO PARA SU CORRECTA EJECUCION. | M |  | 230.6063 |  | MXN
B01-08 | CONSTRUCCIÓN DE SARDINEL COMO FRONTERA EN LIMITE DE PISO FALSO DE DE 0.1 A 0.18 X 0.10 A .018 M. A BASE DE MORTERO CEMENTO ARENA 1:5; INCLUYE: CORTES, DESPERDICIOS, CURADO, VIBRADO, HABILITADO, ALAMBRE RECOCIDO, CIMBRA Y DESCIMBRA, MANO DE OBRA ESPECIALIZADA (VIATICOS), HERRAMIENTA, TRAZO, MATERIALES, EQUIPO DE SEGURIDAD, INSTALACIÓN DE PROTECCIÓN A LAS ÁREAS ADYACENTES, ENCOSTALADO Y ACARREO DE LOS MATERIALES PRODUCTO DE LOS TRABAJOS REALIZADOS FUERA DEL AREA DE TRABAJO Y HASTA EL AREA DE RECOLECCION INDICADA, LIMPIEZA FINA DURANTE Y AL FINALIZAR LOS TRABAJOS Y | M |  | 530.9949 |  | MXN
B01-09 | ACABADO MARTELINADO FINO SOBRE PISO DE CONCRETO POR MEDIOS MANUALES; INCLUYE: MANO DE OBRA ESPECIALIZADA (VIATICOS), HERRAMIENTA, TRAZO, MATERIALES, EQUIPO DE SEGURIDAD, INSTALACIÓN DE PROTECCIÓN A LAS ÁREAS ADYACENTES, ENCOSTALADO Y ACARREO DE LOS MATERIALES PRODUCTO DE LOS TRABAJOS REALIZADOS FUERA DEL AREA DE TRABAJO Y HASTA EL AREA DE RECOLECCION INDICADA, LIMPIEZA FINA DURANTE Y AL FINALIZAR LOS TRABAJOS Y TODO LO NECESARIO PARA SU CORRECTA EJECUCION. | M2 |  | 120.5699 |  | MXN
B01-10 | PICADO DE PISO EXISTENTE, CON BARRETA, PICO Y CINCEL PARA CAMBIO DE ACABADO, INCLUYE: MANO DE OBRA ESPECIALIZADA (VIATICOS), HERRAMIENTA, TRAZO, MATERIALES, EQUIPO DE SEGURIDAD, INSTALACIÓN DE PROTECCIÓN A LAS ÁREAS ADYACENTES, ENCOSTALADO Y ACARREO DE LOS MATERIALES PRODUCTO DE LOS TRABAJOS REALIZADOS FUERA DEL AREA DE TRABAJO Y HASTA EL AREA DE RECOLECCION INDICADA, LIMPIEZA FINA DURANTE Y AL FINALIZAR LOS TRABAJOS Y TODO LO NECESARIO PARA SU CORRECTA EJECUCION. | M2 |  | 42.7694 |  | MXN
B01-11 | CONSTRUCCIÓN DE RANURA POR MEDIOS MECANICOS EN PISO DE CONCRETO ARMADO DE 0.10 MTS DE ANCHO X 0.25 MTS DE PROFUNDIDAD MAX, CON RESANE CON CONCRETO F'C=100 KG/CM2 HEHCO EN OBRA PARA RECIBIR INSTALACIONES, INCLUYE: MANO DE OBRA ESPECIALIZADA (VIATICOS), HERRAMIENTA, TRAZO, MATERIALES, EQUIPO DE SEGURIDAD, INSTALACIÓN DE PROTECCIÓN A LAS ÁREAS ADYACENTES, ENCOSTALADO Y ACARREO DE LOS MATERIALES PRODUCTO DE LOS TRABAJOS REALIZADOS FUERA DEL AREA DE TRABAJO Y HASTA EL AREA DE RECOLECCION INDICADA, LIMPIEZA FINA DURANTE Y AL FINALIZAR LOS TRABAJOS Y TODO LO NECESARIO PARA SU CORRECTA EJECUCION. | M |  | 112.0946 |  | MXN
B01-12 | SUMINISTRO Y COLOCACIÓN DE CHAFLAN PERIMETRAL, DE 10x10 cm DE CONCRETO F'c=100 Kg/CM2 ACABADO CON PLANA, PARA BASES EN AZOTEA Y/O EN PRETILES, CONSIDERANDO PREPARCION Y LIMPIEZA DE LA SUPERFICIE; INCLUYE: MANO DE OBRA ESPECIALIZADA (VIATICOS), HERRAMIENTA, TRAZO, MATERIALES, EQUIPO DE SEGURIDAD, INSTALACIÓN DE PROTECCIÓN A LAS ÁREAS ADYACENTES, ENCOSTALADO Y ACARREO DE LOS MATERIALES PRODUCTO DE LOS TRABAJOS REALIZADOS FUERA DEL AREA DE TRABAJO Y HASTA EL AREA DE RECOLECCION INDICADA, LIMPIEZA FINA DURANTE Y AL FINALIZAR LOS TRABAJOS Y TODO LO NECESARIO PARA SU CORRECTA EJECUCION. | M |  | 94.0267 |  | MXN
B01-13 | SUMINISTRO Y COLOACION CIMBRA COMUN, A BASE TABLONES Y/O TRIPLAY DE 19MM BARROTES, POLINES, TORSALES A BASE DE ALAMBRE RECOCIDO SEPARADORES, CONSIDERANDO DESCIMBRA; INCLUYE: MANO DE OBRA ESPECIALIZADA (VIATICOS), HERRAMIENTA, TRAZO, MATERIALES, EQUIPO DE SEGURIDAD, INSTALACIÓN DE PROTECCIÓN A LAS ÁREAS ADYACENTES, ENCOSTALADO Y ACARREO DE LOS MATERIALES PRODUCTO DE LOS TRABAJOS REALIZADOS FUERA DEL AREA DE TRABAJO Y HASTA EL AREA DE RECOLECCION INDICADA, LIMPIEZA FINA DURANTE Y AL FINALIZAR LOS TRABAJOS Y TODO LO NECESARIO PARA SU CORRECTA EJECUCION. | M2 |  | 205.1541 |  | MXN
B01-14 | CONSTRUCCION DE REGISTRO DE 0.40 X 0.60 X 1 MTS. A BASE DE MUROS DE TABIQUE ROJO RECOCIDO 7-14-28 ASENTADO CON MORTERO CEMENTO ARENA PROP 1:5 HECHO EN OBRA, APLANDO ACABADO FINO PULIDO CON MORTERO CEMENTO ARENA PRO. 1:4; INCLUYE: MANO DE OBRA ESPECIALIZADA (VIATICOS), HERRAMIENTA, TRAZO, MATERIALES, EQUIPO DE SEGURIDAD, INSTALACIÓN DE PROTECCIÓN A LAS ÁREAS ADYACENTES, ENCOSTALADO Y ACARREO DE LOS MATERIALES PRODUCTO DE LOS TRABAJOS REALIZADOS FUERA DEL AREA DE TRABAJO Y HASTA EL AREA DE RECOLECCION INDICADA, LIMPIEZA FINA DURANTE Y AL FINALIZAR LOS TRABAJOS Y TODO LO NECESARIO PARA SU CORRECTA EJECUCION. | PZA |  | 1616.0233 |  | MXN
B01-15 | CONSTRUCCION DE REGISTRO 60 X 60 X 100 CM FABRICADO A BASE DE TABIQUE ROJO 7-14-28 ASENTADO CON MORTERO CEMENTO ARENA PROP 1:5 HECHO EN OBRA, APLANDO ACABADO FINO PULIDO CON MORTERO CEMENTO ARENA PRO. 1:4; INCLUYE: MANO DE OBRA ESPECIALIZADA (VIATICOS), HERRAMIENTA, TRAZO, MATERIALES, EQUIPO DE SEGURIDAD, INSTALACIÓN DE PROTECCIÓN A LAS ÁREAS ADYACENTES, ENCOSTALADO Y ACARREO DE LOS MATERIALES PRODUCTO DE LOS TRABAJOS REALIZADOS FUERA DEL AREA DE TRABAJO Y HASTA EL AREA DE RECOLECCION INDICADA, LIMPIEZA FINA DURANTE Y AL FINALIZAR LOS TRABAJOS Y TODO LO NECESARIO PARA SU CORRECTA EJECUCION. | PZA |  | 1861.8695 |  | MXN
B01-16 | CONSTRUCCION DE REGISTRO 80 X 80 X 100 CM FABRICADO A BASE DE TABIQUE ROJO 7-14-28 ASENTADO CON MORTERO CEMENTO ARENA PROP 1:5 HECHO EN OBRA, APLANDO ACABADO FINO PULIDO CON MORTERO CEMENTO ARENA PRO. 1:4; INCLUYE: MANO DE OBRA ESPECIALIZADA (VIATICOS), HERRAMIENTA, TRAZO, MATERIALES, EQUIPO DE SEGURIDAD, INSTALACIÓN DE PROTECCIÓN A LAS ÁREAS ADYACENTES, ENCOSTALADO Y ACARREO DE LOS MATERIALES PRODUCTO DE LOS TRABAJOS REALIZADOS FUERA DEL AREA DE TRABAJO Y HASTA EL AREA DE RECOLECCION INDICADA, LIMPIEZA FINA DURANTE Y AL FINALIZAR LOS TRABAJOS Y TODO LO NECESARIO PARA SU CORRECTA EJECUCION. | PZA |  | 2329.4076 |  | MXN
B01-17 | ELABORACION TAPA PARA REGISTRO 40 X 60 CM. A BASE MARCO Y CONTRAMARCO DE ANGULO DE 11/2", REFUERZOS CON ACERO DE 3/8", ACABADO DE CONCRETO ESCOBILLADO O SEGÚN SE REQUIERA F'C=150KG/CM2 HECHO EN OBRA; INCLUYE MANO DE OBRA ESPECIALIZADA (VIATICOS), HERRAMIENTA, TRAZO, MATERIALES, EQUIPO DE SEGURIDAD, INSTALACIÓN DE PROTECCIÓN A LAS ÁREAS ADYACENTES, ENCOSTALADO Y ACARREO DE LOS MATERIALES PRODUCTO DE LOS TRABAJOS REALIZADOS FUERA DEL AREA DE TRABAJO Y HASTA EL AREA DE RECOLECCION INDICADA, LIMPIEZA FINA DURANTE Y AL FINALIZAR LOS TRABAJOS Y TODO LO NECESARIO PARA SU CORRECTA EJECUCION. | PZA |  | 409.3056 |  | MXN
B01-18 | RECIBIR PUERTAS DE HERRERIA, SEGURIDAD O BLINDADAS DE .9 HASTA 1.2 DE ANCHIO Y DE 2 HASTA 2.5 MTS DE ALTURA; A BASE DE CONCRETO F'C= 150 KG/CM2 HECHO EN OBRA, ACABADO APLANADA FINO O PULIDO SEGUN SE REQUIERA; INCLUYE: LIMPIEZA DEL AREA DE TRABAJO, ASI COMO LAS MANIOBRAS NECESARIAS PARA SU CORRECTA TERMINACION; INCLUYE MANO DE OBRA ESPECIALIZADA (VIATICOS), HERRAMIENTA, TRAZO, MATERIALES, EQUIPO DE SEGURIDAD, INSTALACIÓN DE PROTECCIÓN A LAS ÁREAS ADYACENTES, ENCOSTALADO Y ACARREO DE LOS MATERIALES PRODUCTO DE LOS TRABAJOS REALIZADOS FUERA DEL AREA DE TRABAJO Y HASTA EL AREA DE RECOLECCION INDICADA, LIMPIEZA FINA DURANTE Y AL FINALIZAR LOS TRABAJOS Y TODO LO NECESARIO PARA SU CORRECTA EJECUCION. | PZA |  | 1091.6211 |  | MXN
B01-19 | ELABORACION DE TRINCHERA PARA TUBERIAS Y/O DUCTOS DE INSTALACIONES DE 0.32 MTS DE ANCHO Y 1.10 MTS DE PROFUNDIDAD, ENCOFRADO CON TABIQUE COLOR ROJO RECOCIDO 7-12-24, ASENTADO CON CEMETNO ARENA 1:4, RELLENO CON MATERIAL PRODUCTO DE LA EXCAVACION, TERMINADO CON FIRME DE CONCRETO DE 12 CM DE ESPESOR; INCLUYE: TRAZO Y NIVELACION, MATERIAL, MANO DE OBRA, HERRAMIENTA, ACARREO DE LOS MATERIALES AL SITIO DE LA OBRA, TRANSPORTACIÓN VERTICAL Y HORIZONTAL A CUALQUIER NIVEL, EQUIPO DE SEGURIDAD PERSONAL, COLOCACIÓN DE CINTA BARRICADA, INSTALACIÓN DE PROTECCIÓN A LAS ÁREAS ADYACENTES Y SU RETIRO DESPUÉS DE SU USO, LIMPIEZA FINA DURANTE Y AL FINALIZAR LOS TRABAJOS Y TODO LO NECESARIO PARA SU CORRECTA EJECUCIÓN. | M |  | 461.1763 |  | MXN
B01-20 | ELABORACION DE BASE PARA TUBERIA DE ALIMENTACION ELECTRICA DE 0.28 X 0.28 X 0.70 M. A BASE DE TABIQUE ROJO RECOCIDO 7-14-28 ASENTADO CON MORTERO CEMENTO ARENA PROP 1:5 HECHO EN OBRA, APLANDO ACABADO FINO PULIDO CON MORTERO CEMENTO ARENA PRO. 1:4; INCLUYE: MANO DE OBRA ESPECIALIZADA (VIATICOS), HERRAMIENTA, TRAZO, MATERIALES, EQUIPO DE SEGURIDAD, INSTALACIÓN DE PROTECCIÓN A LAS ÁREAS ADYACENTES, ENCOSTALADO Y ACARREO DE LOS MATERIALES PRODUCTO DE LOS TRABAJOS REALIZADOS FUERA DEL AREA DE TRABAJO Y HASTA EL AREA DE RECOLECCION INDICADA, LIMPIEZA FINA DURANTE Y AL FINALIZAR LOS TRABAJOS Y TODO LO NECESARIO PARA SU CORRECTA EJECUCION. | PZA |  | 56.2692 |  | MXN
B01-21 | CONSTRUCCION DE TAPA PARA FOSA DE 0.80 X 1.00 X 0.10 M, CON CONCRETO F'C= 200 KG/CM2, ARMADO CON VARILLA DE 3/8"@ A 20 CM. EN AMBOS SENTIDOS, CIMBRA, DESCIMBRA, CURADO CON AGUA; INCLUYE: MANO DE OBRA ESPECIALIZADA (VIATICOS), HERRAMIENTA, TRAZO, MATERIALES, EQUIPO DE SEGURIDAD, INSTALACIÓN DE PROTECCIÓN A LAS ÁREAS ADYACENTES, ENCOSTALADO Y ACARREO DE LOS MATERIALES PRODUCTO DE LOS TRABAJOS REALIZADOS FUERA DEL AREA DE TRABAJO Y HASTA EL AREA DE RECOLECCION INDICADA, LIMPIEZA FINA DURANTE Y AL FINALIZAR LOS TRABAJOS Y TODO LO NECESARIO PARA SU CORRECTA EJECUCION. | PZA |  | 608.206 |  | MXN
B01-22 | CONSTRUCCION DE REGISTRO DE.20X.20.X.40 CM. A BASE DE BLOCK HUECO DE 15 X 20 X 40 CM, ASENTADO CON MORTERO CEMENTO ARENA PROP 1:5 HECHO EN OBRA, APLANDO ACABADO FINO PULIDO CON MORTERO CEMENTO ARENA PRO. 1:4; INCLUYE: MANO DE OBRA ESPECIALIZADA (VIATICOS), HERRAMIENTA, TRAZO, MATERIALES, EQUIPO DE SEGURIDAD, INSTALACIÓN DE PROTECCIÓN A LAS ÁREAS ADYACENTES, ENCOSTALADO Y ACARREO DE LOS MATERIALES PRODUCTO DE LOS TRABAJOS REALIZADOS FUERA DEL AREA DE TRABAJO Y HASTA EL AREA DE RECOLECCION INDICADA, LIMPIEZA FINA DURANTE Y AL FINALIZAR LOS TRABAJOS Y TODO LO NECESARIO PARA SU CORRECTA EJECUCION. | PZA |  | 258.6584 |  | MXN
B01-23 | CONSTRUCCION DE REGISTRO DE 1X1X.80 M. A BASE DE BLOCK HUECO DE 15 X 20 X 40 CM, ASENTADO CON MORTERO CEMENTO ARENA PROP 1:5 HECHO EN OBRA, APLANDO ACABADO FINO PULIDO CON MORTERO CEMENTO ARENA PRO. 1:4; INCLUYE: MANO DE OBRA ESPECIALIZADA (VIATICOS), HERRAMIENTA, TRAZO, MATERIALES, EQUIPO DE SEGURIDAD, INSTALACIÓN DE PROTECCIÓN A LAS ÁREAS ADYACENTES, ENCOSTALADO Y ACARREO DE LOS MATERIALES PRODUCTO DE LOS TRABAJOS REALIZADOS FUERA DEL AREA DE TRABAJO Y HASTA EL AREA DE RECOLECCION INDICADA, LIMPIEZA FINA DURANTE Y AL FINALIZAR LOS TRABAJOS Y TODO LO NECESARIO PARA SU CORRECTA EJECUCION. | PZA |  | 2013.8651 |  | MXN
B01-24 | CONSTRUCCION DE REGISTRO DE 20X35X20 CM EN MURO DE PIEDRA, APLANDO ACABADO FINO PULIDO CON MORTERO CEMENTO ARENA PRO. 1:4; INCLUYE: MANO DE OBRA ESPECIALIZADA (VIATICOS), HERRAMIENTA, TRAZO, MATERIALES, EQUIPO DE SEGURIDAD, INSTALACIÓN DE PROTECCIÓN A LAS ÁREAS ADYACENTES, ENCOSTALADO Y ACARREO DE LOS MATERIALES PRODUCTO DE LOS TRABAJOS REALIZADOS FUERA DEL AREA DE TRABAJO Y HASTA EL AREA DE RECOLECCION INDICADA, LIMPIEZA FINA DURANTE Y AL FINALIZAR LOS TRABAJOS Y TODO LO NECESARIO PARA SU CORRECTA EJECUCION. | PZA |  | 923.3431 |  | MXN
B01-24 | CONSTRUCCION DE REGISTRO 40X40X100 CM A BASE DE TABIQUE ROJO 7-14-28 ASENTADO CON MORTERO CEMENTO ARENA PROP 1:5 HECHO EN OBRA, APLANDO ACABADO FINO PULIDO CON MORTERO CEMENTO ARENA PRO. 1:4; INCLUYE: MANO DE OBRA ESPECIALIZADA (VIATICOS), HERRAMIENTA, TRAZO, MATERIALES, EQUIPO DE SEGURIDAD, INSTALACIÓN DE PROTECCIÓN A LAS ÁREAS ADYACENTES, ENCOSTALADO Y ACARREO DE LOS MATERIALES PRODUCTO DE LOS TRABAJOS REALIZADOS FUERA DEL AREA DE TRABAJO Y HASTA EL AREA DE RECOLECCION INDICADA, LIMPIEZA FINA DURANTE Y AL FINALIZAR LOS TRABAJOS Y TODO LO NECESARIO PARA SU CORRECTA EJECUCION. | PZA |  | 1249.2036 |  | MXN
B01-25 | NIVELACION DE PISO EXISTENTE A BASE DE MORTERO CEMENTO ARENA PROP. 1:3 AGREGADO MAXIMO DE GRANZON, DE 3.5 CM DE ESPESOR PROMEDIO, RECIBIRLO CON ACRITON, LIMPIEZA Y PREPARACION DEL AREA DE TRABAJO; INCLUYE: DESPERDICIOS, CURADO, VIBRADO, HABILITADO, MANO DE OBRA ESPECIALIZADA (VIATICOS), HERRAMIENTA, TRAZO, MATERIALES, EQUIPO DE SEGURIDAD, INSTALACIÓN DE PROTECCIÓN A LAS ÁREAS ADYACENTES, ENCOSTALADO Y ACARREO DE LOS MATERIALES PRODUCTO DE LOS TRABAJOS REALIZADOS FUERA DEL AREA DE TRABAJO Y HASTA EL AREA DE RECOLECCION INDICADA, LIMPIEZA FINA DURANTE Y AL FINALIZAR LOS TRABAJOS Y TODO LO NECESARIO PARA PARA SU CORRECTA EJECUCION. | M2 |  | 160.236 |  | MXN
B01-26 | CONSTRUCCION DE RODAPIE 0.30 X 0.20 MTS CON CONCRETO F'C= 100 KG/CM2, ACABADO CON APLANADO PULIDO CON MORTERO CEMENTO ARENA PRO.1:4; INCLUYE: CORTES, DESPERDICIOS, CURADO, VIBRADO, HABILITADO, ALAMBRE RECOCIDO, CIMBRA Y DESCIMBRA, MANO DE OBRA ESPECIALIZADA (VIATICOS), HERRAMIENTA, TRAZO, MATERIALES, EQUIPO DE SEGURIDAD, INSTALACIÓN DE PROTECCIÓN A LAS ÁREAS ADYACENTES, ENCOSTALADO Y ACARREO DE LOS MATERIALES PRODUCTO DE LOS TRABAJOS REALIZADOS FUERA DEL AREA DE TRABAJO Y HASTA EL AREA DE RECOLECCION INDICADA, LIMPIEZA FINA DURANTE Y AL FINALIZAR LOS TRABAJOS Y TODO LO NECESARIO PARA SU CORRECTA EJECUCION. | M |  | 140.5696 |  | MXN
B01-27 | FABRICACION DE BASE PARA BOMBA 0.30 X 0.40 M. HASTA 50 CM DE ALTURA CON CONCRETO F'C=150 KG/CM2 EN ACABADO ESCOBILLADO, ARMADO CON 4 VARILLAS DE 3/8 Y ESTRIBOS DE 1/4 @ 12 CM; INCLUYE: CORTES, DESPERDICIOS, CURADO, VIBRADO, HABILITADO, ALAMBRE RECOCIDO, CIMBRA Y DESCIMBRA, MANO DE OBRA ESPECIALIZADA (VIATICOS), HERRAMIENTA, TRAZO, MATERIALES, EQUIPO DE SEGURIDAD, INSTALACIÓN DE PROTECCIÓN A LAS ÁREAS ADYACENTES, ENCOSTALADO Y ACARREO DE LOS MATERIALES PRODUCTO DE LOS TRABAJOS REALIZADOS FUERA DEL AREA DE TRABAJO Y HASTA EL AREA DE RECOLECCION INDICADA, LIMPIEZA FINA DURANTE Y AL FINALIZAR LOS TRABAJOS Y TODO LO NECESARIO PARA SU CORRECTA EJECUCION. | PZA |  | 239.0702 |  | MXN
B01-28 | BASE PARA TRANSFORMADOR 1.5 X 1.5 X 0.30 M.DE CONCRETOF'C=200KG/CM2 HECHO EN OBRA, ARMADO CON ACERO DE REFUERZO FY=4200KG/CM2 DE 3/8 EN SENTIDO HORIZONTAL Y VERTICAL @ 20 CM CON GANCHOS DE 12 CM , INCLUYE: CORTES, DESPERDICIOS, CURADO, VIBRADO, HABILITADO, ALAMBRE RECOCIDO, CIMBRA Y DESCIMBRA, MANO DE OBRA ESPECIALIZADA (VIATICOS), HERRAMIENTA, TRAZO, MATERIALES, EQUIPO DE SEGURIDAD, INSTALACIÓN DE PROTECCIÓN A LAS ÁREAS ADYACENTES, ENCOSTALADO Y ACARREO DE LOS MATERIALES PRODUCTO DE LOS TRABAJOS REALIZADOS FUERA DEL AREA DE TRABAJO Y HASTA EL AREA DE RECOLECCION INDICADA, LIMPIEZA FINA DURANTE Y AL FINALIZAR LOS TRABAJOS Y TODO LO NECESARIO PARA SU CORRECTA EJECUCION. | PZA |  | 2403.0158 |  | MXN
B01-29 | HECHURA DE PASOS PARA INSTALACIONES ELECTRICAS SOBRE PISO FALSO EXISTENTE HASTA 4" DE DIAMETRO POR MEDIOS MECANICOS; CONSIDERANDO, LIJADO DEL AREA ABIER INCLUYE: MANO DE OBRA ESPECIALIZADA (VIATICOS), HERRAMIENTA, TRAZO, MATERIALES, EQUIPO DE SEGURIDAD, INSTALACIÓN DE PROTECCIÓN A LAS ÁREAS ADYACENTES, ENCOSTALADO Y ACARREO DE LOS MATERIALES PRODUCTO DE LOS TRABAJOS REALIZADOS FUERA DEL AREA DE TRABAJO Y HASTA EL AREA DE RECOLECCION INDICADA, LIMPIEZA FINA DURANTE Y AL FINALIZAR LOS TRABAJOS Y TODO LO NECESARIO PARA SU CORRECTA EJECUCION. | PZA |  | 19.349 |  | MXN
B01-30 | ACABDO ESCOBILLADO SOBRE CONCRETO FRESCO; INCLUYE: MANO DE OBRA ESPECIALIZADA (VIATICOS), HERRAMIENTA, TRAZO, MATERIALES, EQUIPO DE SEGURIDAD, INSTALACIÓN DE PROTECCIÓN A LAS ÁREAS ADYACENTES, ENCOSTALADO Y ACARREO DE LOS MATERIALES PRODUCTO DE LOS TRABAJOS REALIZADOS FUERA DEL AREA DE TRABAJO Y HASTA EL AREA DE RECOLECCION INDICADA, LIMPIEZA FINA DURANTE Y AL FINALIZAR LOS TRABAJOS Y TODO LO NECESARIO PARA SU CORRECTA EJECUCION. | M2 |  | 33.0752 |  | MXN
B01-31 | SUMINISTRO Y APLICACION DE FESTER GROUT EN ESTRUCTURAS DE CONCRETO Y ACERO SEGUN SEA EL CASO; INCLUYE: MANO DE OBRA ESPECIALIZADA (VIATICOS), HERRAMIENTA, TRAZO, MATERIALES, EQUIPO DE SEGURIDAD, INSTALACIÓN DE PROTECCIÓN A LAS ÁREAS ADYACENTES, ENCOSTALADO Y ACARREO DE LOS MATERIALES PRODUCTO DE LOS TRABAJOS REALIZADOS FUERA DEL AREA DE TRABAJO Y HASTA EL AREA DE RECOLECCION INDICADA, LIMPIEZA FINA DURANTE Y AL FINALIZAR LOS TRABAJOS Y TODO LO NECESARIO PARA SU CORRECTA EJECUCION. | M2 |  | 120.9021 |  | MXN
B01-32 | SUMINISTRO Y APLICACIÓN DE FESTERBOND EN ESTRUCTURAS DE CONCRETO, INCLUYE: MANO DE OBRA ESPECIALIZADA (VIATICOS), HERRAMIENTA, TRAZO, MATERIALES, EQUIPO DE SEGURIDAD, INSTALACIÓN DE PROTECCIÓN A LAS ÁREAS ADYACENTES, ENCOSTALADO Y ACARREO DE LOS MATERIALES PRODUCTO DE LOS TRABAJOS REALIZADOS FUERA DEL AREA DE TRABAJO Y HASTA EL AREA DE RECOLECCION INDICADA, LIMPIEZA FINA DURANTE Y AL FINALIZAR LOS TRABAJOS Y TODO LO NECESARIO PARA SU CORRECTA EJECUCION. | M2 |  | 50.6464 |  | MXN
B01-33 | SUMINISTRO Y APLICACIÓN DE ACELERANTE PARA CONCRETO MCA FESTER MIX, PROPORCION DE 1/2 LT POR BULTO DE 50 KG DE CEMENTO; INCLUYE: MANO DE OBRA ESPECIALIZADA (VIATICOS), HERRAMIENTA, TRAZO, MATERIALES, EQUIPO DE SEGURIDAD, INSTALACIÓN DE PROTECCIÓN A LAS ÁREAS ADYACENTES, ENCOSTALADO Y ACARREO DE LOS MATERIALES PRODUCTO DE LOS TRABAJOS REALIZADOS FUERA DEL AREA DE TRABAJO Y HASTA EL AREA DE RECOLECCION INDICADA, LIMPIEZA FINA DURANTE Y AL FINALIZAR LOS TRABAJOS Y TODO LO NECESARIO PARA SU CORRECTA EJECUCION. | M3 |  | 176.7456 |  | MXN
B01-34 | ACABADO ANTIDERRAPANTE DE 1/2 CAÑA ESTRIADO SEMICIRCULAR DE 1" DE DIAMETRO USO DE "AVION DENTADO SEMICIRCULAR", ACABADO SEMIPULIDO, TRABAJO SOBRE CONCRETO SEMI-FRAGUADO CONSIDERANDO RESANES ESPORADICOS EN CONCRETO CON MORTERO 1:2, USO DE TABLON DE 8" X 2"; INCLUYE: MANO DE OBRA ESPECIALIZADA (VIATICOS), HERRAMIENTA, TRAZO, MATERIALES, EQUIPO DE SEGURIDAD, INSTALACIÓN DE PROTECCIÓN A LAS ÁREAS ADYACENTES, ENCOSTALADO Y ACARREO DE LOS MATERIALES PRODUCTO DE LOS TRABAJOS REALIZADOS FUERA DEL AREA DE TRABAJO Y HASTA EL AREA DE RECOLECCION INDICADA, LIMPIEZA FINA DURANTE Y AL FINALIZAR LOS TRABAJOS Y TODO LO NECESARIO PARA SU CORRECTA EJECUCION. | M2 |  | 42.3776 |  | MXN
B01-35 | ENSAYE DE COMPRESION A CILINDROS DE CONCRETO PARA DETERMINAR LA RESISTENCIA DEL MISMO, EL CUAL CONSISTE EN TOMA DE MUESTRA DEL CONCRETO EN SITIO, RESGUARDO DE CILINDROS, Y ENVIO DE A LABORATORIO PARA DETERMINAR SU RESISTENCIA Y OBTENCION DE INFORME TECNICO Y RESULTADOS. | SERV |  | 417.0576 |  | MXN
B01-36 | SUMINISTRO Y COLOCACIÓN DE FIRME DE CONCRETO DE 12 CM DE F'C=150 KG/CM2, INCLUYE MALLA ELECTROSOLDADA 6X6 / 10X10, TAMAÑO MÁXIMO DEL AGREGADO 3/4" DE Ø, INCLUYE: ACARREOS, MUESTREOS Y PRUEBAS DE LABORATORIO, MANO DE OBRA, EQUIPO Y HERRAMIENTA, RETIRO DE SOBRANTES Y LIMPIEZA DURANTE EL PROCESO DE CONSTRUCCIÓN, Y TODO LO NECESARIO PARA SU CORRECTA EJECUCIÓN, POR UNIDAD DE OBRA TERMINADA. | M2 |  | 394.83 |  | MXN
B01-37 | CONSTRUCCION DE REGISTRO DE 20X35X20 CM EN MURO DE PIEDRA, APLANDO ACABADO FINO PULIDO CON MORTERO CEMENTO ARENA PRO. 1:4; INCLUYE: MANO DE OBRA ESPECIALIZADA (VIATICOS Y TRASLADOS), HERRAMIENTA, TRAZO, MATERIALES, EQUIPO DE SEGURIDAD, INSTALACIÓN DE PROTECCIÓN A LAS ÁREAS ADYACENTES, ENCOSTALADO Y ACARREO DE LOS MATERIALES PRODUCTO DE LOS TRABAJOS REALIZADOS FUERA DEL AREA DE TRABAJO Y HASTA EL AREA DE RECOLECCION INDICADA, LIMPIEZA FINA DURANTE Y AL FINALIZAR LOS TRABAJOS Y TODO LO NECESARIO PARA SU CORRECTA EJECUCION. | PZA |  | 923.3431 |  | MXN
UDA-B01-01 | ENSAYE DE COMPRESION A CILINDROS DE CONCRETO PARA DETERMINAR LA RESISTENCIA DEL MISMO, EL CUAL CONSISTE EN TOMA DE MUESTRA DEL CONCRETO EN SITIO, RESGUARDO DE CILINDROS, Y ENVIO DE A LABORATORIO PARA DETERMINAR SU RESISTENCIA Y OBTENCION DE INFORME TECNICO Y RESULTADOS. | ENSAYE |  | 403.5 |  | MXN
B02 | MUROS MAMPOSTERIA Y APLANADOS |  |  |  | 2
B02-01 | APLANADO DE MEZCLA DE YESO EN EN OBRA SOBRE MUROSS A REGLA Y PLOMO, CON UN ESPESOR DE HASTA 2 cm DE ESPESOR Y HASTA 2.50 mts DE ALTURA, INCLUYE: MANO DE OBRA ESPECIALIZADA (VIATICOS), HERRAMIENTA, ANDAMIOS, TRAZO, MATERIALES, EQUIPO DE SEGURIDAD, INSTALACIÓN DE PROTECCIÓN A LAS ÁREAS ADYACENTES, ENCOSTALADO Y ACARREO DE LOS MATERIALES PRODUCTO DE LOS TRABAJOS REALIZADOS FUERA DEL AREA DE TRABAJO Y HASTA EL AREA DE RECOLECCION INDICADA, LIMPIEZA FINA DURANTE Y AL FINALIZAR LOS TRABAJOS Y TODO LO NECESARIO PARA SU CORRECTA EJECUCION. | M2 |  | 132.8366 |  | MXN
B02-02 | APLANADO DE MEZCLA CEMENTO-ARENA PROPORCIÓN 1:4 HECHO EN OBRA ACABADO FINO SOBRE MUROS A PLOMO HASTA 2 CM DE ESPESRO PROMEDIO Y HASTA UNA ALTURA DE 3 MTS; INCLUYE: MANO DE OBRA ESPECIALIZADA (VIATICOS), HERRAMIENTA, ANDAMIOS, TRAZO, MATERIALES, EQUIPO DE SEGURIDAD, INSTALACIÓN DE PROTECCIÓN A LAS ÁREAS ADYACENTES, ENCOSTALADO Y ACARREO DE LOS MATERIALES PRODUCTO DE LOS TRABAJOS REALIZADOS FUERA DEL AREA DE TRABAJO Y HASTA EL AREA DE RECOLECCION INDICADA, LIMPIEZA FINA DURANTE Y AL FINALIZAR LOS TRABAJOS Y TODO LO NECESARIO PARA SU CORRECTA EJECUCION. | M2 |  | 153.1109 |  | MXN
B02-03 | APLANADO DE MEZCLA MORTERO DE CEMENTO ARENA PROP. 1:4 HECHO EN OBRA ACABADO RUSTICO PARA RECIBIR RECUBRIMIENTO FINAL SOBRE MUROS A PLOMO HASTA 2CM DE ESPESOR PROMEDIO Y HASTA UNA ALTURA PROMEDIO DE 3.00 MTS; INCLUYE: MANO DE OBRA ESPECIALIZADA (VIATICOS), HERRAMIENTA, ANDAMIOS, TRAZO, MATERIALES, EQUIPO DE SEGURIDAD, INSTALACIÓN DE PROTECCIÓN A LAS ÁREAS ADYACENTES, ENCOSTALADO Y ACARREO DE LOS MATERIALES PRODUCTO DE LOS TRABAJOS REALIZADOS FUERA DEL AREA DE TRABAJO Y HASTA EL AREA DE RECOLECCION INDICADA, LIMPIEZA FINA DURANTE Y AL FINALIZAR LOS TRABAJOS Y TODO LO NECESARIO PARA SU CORRECTA EJECUCION. | M2 |  | 166.712 |  | MXN
B02-04 | EMBOQUILLADO CON MEZCLA MORTERO CEMENTO - ARENA PROP 1:4 HECHO EN OBRA Y HASTA 2CM DE ESPESOR HASTA 2 CM DE ESPESRO PROMEDIO Y DE 10 CM HASTA 20CMS. DE ANCHO X 2.50 CMS. DE ESPESOR; INCLUYE: MANO DE OBRA ESPECIALIZADA (VIATICOS), HERRAMIENTA, ANDAMIOS, TRAZO, MATERIALES, EQUIPO DE SEGURIDAD, INSTALACIÓN DE PROTECCIÓN A LAS ÁREAS ADYACENTES, ENCOSTALADO Y ACARREO DE LOS MATERIALES PRODUCTO DE LOS TRABAJOS REALIZADOS FUERA DEL AREA DE TRABAJO Y HASTA EL AREA DE RECOLECCION INDICADA, LIMPIEZA FINA DURANTE Y AL FINALIZAR LOS TRABAJOS Y TODO LO NECESARIO PARA SU CORRECTA EJECUCION. | M |  | 78.886 |  | MXN
B02-05 | APLANADO DE MEZCLA CEMENTO-ARENA PROPORCIÓN 1:4, ACABADO FINO, CON IMPERMEABILIZANTE INTEGRAL FESTERGRAL SOBRE MUROS A PLOMO HASTA 2 CM DE ESPESRO PROMEDIO Y HASTA UNA ALTURA DE 3 MTS; INCLUYE: MANO DE OBRA ESPECIALIZADA (VIATICOS), HERRAMIENTA, ANDAMIOS, TRAZO, MATERIALES, EQUIPO DE SEGURIDAD, INSTALACIÓN DE PROTECCIÓN A LAS ÁREAS ADYACENTES, ENCOSTALADO Y ACARREO DE LOS MATERIALES PRODUCTO DE LOS TRABAJOS REALIZADOS FUERA DEL AREA DE TRABAJO Y HASTA EL AREA DE RECOLECCION INDICADA, LIMPIEZA FINA DURANTE Y AL FINALIZAR LOS TRABAJOS Y TODO LO NECESARIO PARA SU CORRECTA EJECUCION. | M2 |  | 156.3296 |  | MXN
B02-06 | APLANADO DE MEZCLA CEMENTO-ARENA PROPORCIÓN 1:4, ACABADO RUSTICO PARA RECIBIR RECUBRIMIENTO FINAL CON IMPERMEABILIZANTE INTEGRAL FESTERGRAL SOBRE MUROS A PLOMO HASTA 2 CM DE ESPESRO PROMEDIO Y HASTA UNA ALTURA DE 3 MTS; INCLUYE: MANO DE OBRA ESPECIALIZADA (VIATICOS Y TRASLADOS), HERRAMIENTA, ANDAMIOS, TRAZO, MATERIALES, EQUIPO DE SEGURIDAD, INSTALACIÓN DE PROTECCIÓN A LAS ÁREAS ADYACENTES, ENCOSTALADO Y ACARREO DE LOS MATERIALES PRODUCTO DE LOS TRABAJOS REALIZADOS FUERA DEL AREA DE TRABAJO Y HASTA EL AREA DE RECOLECCION INDICADA, LIMPIEZA FINA DURANTE Y AL FINALIZAR LOS TRABAJOS Y TODO LO NECESARIO PARA SU CORRECTA EJECUCION. | M2 |  | 175.1512 |  | MXN
B02-07 | CONSTRUCCIÓN DE MURO DE MAMPOSTERÍA DE TABIQUE ROJO RECOCIDO DE DIMENSIONES DE 7 X 14 X 28 CM Y DE ESPESOR E=12CM, ASENTADO MORTERO, CEMENTO Y ARENA. PROPORCIÓN 1:4, CON CON JUNTAS DE 1.5 DE ANCHO, INCLUYE: MANO DE OBRA ESPECIALIZADA (TRASLADOS/VIATICOS), HERRAMIENTA, ANDAMIOS, TRAZO, MATERIALES (FLETES), EQUIPO DE SEGURIDAD, INSTALACIÓN DE PROTECCIÓN A LAS ÁREAS ADYACENTES, ENCOSTALADO Y ACARREO DE LOS MATERIALES PRODUCTO DE LOS TRABAJOS REALIZADOS FUERA DEL AREA DE TRABAJO Y HASTA EL AREA DE RECOLECCION INDICADA, LIMPIEZA FINA DURANTE Y AL FINALIZAR LOS TRABAJOS Y TODO LO NECESARIO PARA SU CORRECTA EJECUCION. | M2 |  | 302.0032 |  | MXN
B02-08 | CONSTRUCCIÓN DE MURO DE TABIQUE DE BLOCK DE 12X20X40 CM. MÍNIMO, ASENTADO CON MORTERO CEMENTO-ARENA 1:4 ACABADO COMÚN: B) DE 12 CM. DE ANCHO. INCLUYE: MANO DE OBRA ESPECIALIZADA (TRASLADOS/VIATICOS), HERRAMIENTA, ANDAMIOS, TRAZO, MATERIALES (FLETES), EQUIPO DE SEGURIDAD, INSTALACIÓN DE PROTECCIÓN A LAS ÁREAS ADYACENTES, ENCOSTALADO Y ACARREO DE LOS MATERIALES PRODUCTO DE LOS TRABAJOS REALIZADOS FUERA DEL AREA DE TRABAJO Y HASTA EL AREA DE RECOLECCION INDICADA, LIMPIEZA FINA DURANTE Y AL FINALIZAR LOS TRABAJOS Y TODO LO NECESARIO PARA SU CORRECTA EJECUCION. | M2 |  | 397.1622 |  | MXN
B02-09 | PASO EN MURO DE MAMPOSTERIA CONSIDERANDO RESANES Y BOQUILLAS CON MORTERO CEMENTO AREAN 1:5, CIMBRA DE FRONTERAS, ALAMBRE RECOCIDO, TRAZO, CORTE, DEMOLICION,CORTES, DESPERDICOS, ACARREOS, INCLUYE: MANO DE OBRA ESPECIALIZADA (TRASLADOS/VIATICOS), HERRAMIENTA, ANDAMIOS, TRAZO, MATERIALES (FLETES), EQUIPO DE SEGURIDAD, INSTALACIÓN DE PROTECCIÓN A LAS ÁREAS ADYACENTES, ENCOSTALADO Y ACARREO DE LOS MATERIALES PRODUCTO DE LOS TRABAJOS REALIZADOS FUERA DEL AREA DE TRABAJO Y HASTA EL AREA DE RECOLECCION INDICADA, LIMPIEZA FINA DURANTE Y AL FINALIZAR LOS TRABAJOS Y TODO LO NECESARIO PARA SU CORRECTA EJECUCION. | M2 |  | 247.5762 |  | MXN
B02-10 | MARTELINADO DE MURO DE CONCRETO, INCLUYE: MANO DE OBRA ESPECIALIZADA (TRASLADOS/VIATICOS), HERRAMIENTA, ANDAMIOS, TRAZO, MATERIALES (FLETES), EQUIPO DE SEGURIDAD, INSTALACIÓN DE PROTECCIÓN A LAS ÁREAS ADYACENTES, ENCOSTALADO Y ACARREO DE LOS MATERIALES PRODUCTO DE LOS TRABAJOS REALIZADOS FUERA DEL AREA DE TRABAJO Y HASTA EL AREA DE RECOLECCION INDICADA, LIMPIEZA FINA DURANTE Y AL FINALIZAR LOS TRABAJOS Y TODO LO NECESARIO PARA SU CORRECTA EJECUCION. | M2 |  | 95.7765 |  | MXN
B02-11 | APARENTADO DE COLUMNAS Y MARCOS CON MORTERO DE CEMENTO ARENA 1:5, TERMINACION SIMILAR A CANTERA, INCLUYE: MANO DE OBRA ESPECIALIZADA (TRASLADOS/VIATICOS), HERRAMIENTA, ANDAMIOS, TRAZO, MATERIALES (FLETES), EQUIPO DE SEGURIDAD, INSTALACIÓN DE PROTECCIÓN A LAS ÁREAS ADYACENTES, ENCOSTALADO Y ACARREO DE LOS MATERIALES PRODUCTO DE LOS TRABAJOS REALIZADOS FUERA DEL AREA DE TRABAJO Y HASTA EL AREA DE RECOLECCION INDICADA, LIMPIEZA FINA DURANTE Y AL FINALIZAR LOS TRABAJOS Y TODO LO NECESARIO PARA SU CORRECTA EJECUCION. | M2 |  | 157.8352 |  | MXN
B02-12 | PULIDO DE APLANADOS CON LECHADA DE CEMENTO GRIS-AGUA, CONSIDERANDO LIMPIEZA PREVIA DE LA SUPERFICIE, INCLUYE: MANO DE OBRA ESPECIALIZADA (TRASLADOS/VIATICOS), HERRAMIENTA, ANDAMIOS, TRAZO, MATERIALES (FLETES), EQUIPO DE SEGURIDAD, INSTALACIÓN DE PROTECCIÓN A LAS ÁREAS ADYACENTES, ENCOSTALADO Y ACARREO DE LOS MATERIALES PRODUCTO DE LOS TRABAJOS REALIZADOS FUERA DEL AREA DE TRABAJO Y HASTA EL AREA DE RECOLECCION INDICADA, LIMPIEZA FINA DURANTE Y AL FINALIZAR LOS TRABAJOS Y TODO LO NECESARIO PARA SU CORRECTA EJECUCION. | M2 |  | 43.1115 |  | MXN
B02-13 | CONSTRUCCION DE BUÑA DE MORTERO CEMENTO ARENA PROPORCION 1:4, DE 1" X 1/2", PARA SEPARAR ELEMENTOS ORNAMENTALES; INCLUYE: MANO DE OBRA ESPECIALIZADA (TRASLADOS/VIATICOS), HERRAMIENTA, ANDAMIOS, TRAZO, MATERIALES (FLETES), EQUIPO DE SEGURIDAD, INSTALACIÓN DE PROTECCIÓN A LAS ÁREAS ADYACENTES, ENCOSTALADO Y ACARREO DE LOS MATERIALES PRODUCTO DE LOS TRABAJOS REALIZADOS FUERA DEL AREA DE TRABAJO Y HASTA EL AREA DE RECOLECCION INDICADA, LIMPIEZA FINA DURANTE Y AL FINALIZAR LOS TRABAJOS Y TODO LO NECESARIO PARA SU CORRECTA EJECUCION. | M |  | 137.4688 |  | MXN
B02-14 | LADRILLO EN PRETIL ASENTADO CON MORTERO CEMENTO ARENA PROPORCION 1:4, INCLUYE: MANO DE OBRA ESPECIALIZADA (TRASLADOS/VIATICOS), HERRAMIENTA, ANDAMIOS, TRAZO, MATERIALES (FLETES), EQUIPO DE SEGURIDAD, INSTALACIÓN DE PROTECCIÓN A LAS ÁREAS ADYACENTES, ENCOSTALADO Y ACARREO DE LOS MATERIALES PRODUCTO DE LOS TRABAJOS REALIZADOS FUERA DEL AREA DE TRABAJO Y HASTA EL AREA DE RECOLECCION INDICADA, LIMPIEZA FINA DURANTE Y AL FINALIZAR LOS TRABAJOS Y TODO LO NECESARIO PARA SU CORRECTA EJECUCION. | M |  | 131.2052 |  | MXN
B02-15 | RESANES POR RANURA DE PISOS Y MURO DE HASTA 10 CM DE ANCHO Y 10 CM DE PROFUNDIAD A BASE DE MORTERO CEMENTO ARENA PROPORCION 1:4, INCLUYE: MANO DE OBRA ESPECIALIZADA (TRASLADOS/VIATICOS), HERRAMIENTA, ANDAMIOS, TRAZO, MATERIALES (FLETES), EQUIPO DE SEGURIDAD, INSTALACIÓN DE PROTECCIÓN A LAS ÁREAS ADYACENTES, ENCOSTALADO Y ACARREO DE LOS MATERIALES PRODUCTO DE LOS TRABAJOS REALIZADOS FUERA DEL AREA DE TRABAJO Y HASTA EL AREA DE RECOLECCION INDICADA, LIMPIEZA FINA DURANTE Y AL FINALIZAR LOS TRABAJOS Y TODO LO NECESARIO PARA SU CORRECTA EJECUCION. | M |  | 54.0625 |  | MXN
B02-16 | RECORTE DE MURO PANEL W 2.50 X 0.40 M, CONSIDERANDO RESANES Y BOQUILLAS CON MORTERO CEMENTO AREAN 1:5, CIMBRA DE FRONTERAS, ALAMBRE RECOCIDO, TRAZO, CORTE, DEMOLICION,CORTES, DESPERDICOS, ACARREOS, INCLUYE: MANO DE OBRA ESPECIALIZADA (TRASLADOS/VIATICOS), HERRAMIENTA, ANDAMIOS, TRAZO, MATERIALES (FLETES), EQUIPO DE SEGURIDAD, INSTALACIÓN DE PROTECCIÓN A LAS ÁREAS ADYACENTES, ENCOSTALADO Y ACARREO DE LOS MATERIALES PRODUCTO DE LOS TRABAJOS REALIZADOS FUERA DEL AREA DE TRABAJO Y HASTA EL AREA DE RECOLECCION INDICADA, LIMPIEZA FINA DURANTE Y AL FINALIZAR LOS TRABAJOS Y TODO LO NECESARIO PARA SU CORRECTA EJECUCION. | PZA |  | 328.7221 |  | MXN
B02-17 | SELLADO CON DOW CORNING (781) ENTRE ELEMENTOS DE MAMPOSTERIA, TAPAJUNTAS, CONCRETO, ETC., APLICADO CON PISTOLA, CONSIDERANDO RETIRO DE REBABAS Y SOBRANTES, ACARREOS; INCLUYE: MANO DE OBRA ESPECIALIZADA (TRASLADOS/VIATICOS), HERRAMIENTA, ANDAMIOS, TRAZO, MATERIALES (FLETES), EQUIPO DE SEGURIDAD, INSTALACIÓN DE PROTECCIÓN A LAS ÁREAS ADYACENTES, ENCOSTALADO Y ACARREO DE LOS MATERIALES PRODUCTO DE LOS TRABAJOS REALIZADOS FUERA DEL AREA DE TRABAJO Y HASTA EL AREA DE RECOLECCION INDICADA, LIMPIEZA FINA DURANTE Y AL FINALIZAR LOS TRABAJOS Y TODO LO NECESARIO PARA SU CORRECTA EJECUCION. | M |  | 19.5842 |  | MXN
B02-18 | SUMINISTRO Y COLOCACIÓN DE PRETIL DE BLOCK DE 15x20x40cm, DE 0.90 HASTA 1.20mts. DE ALTURA ASENTADO CON MORTERO CEMENTO ARENA 1:4, INCLUYE: MANO DE OBRA ESPECIALIZADA (TRASLADOS/VIATICOS), HERRAMIENTA, ANDAMIOS, TRAZO, MATERIALES (FLETES),ACARREOS VERTICALES Y HORIZONTALE, EQUIPO DE SEGURIDAD, INSTALACIÓN DE PROTECCIÓN A LAS ÁREAS ADYACENTES, ENCOSTALADO Y ACARREO DE LOS MATERIALES PRODUCTO DE LOS TRABAJOS REALIZADOS FUERA DEL AREA DE TRABAJO Y HASTA EL AREA DE RECOLECCION INDICADA, LIMPIEZA FINA DURANTE Y AL FINALIZAR LOS TRABAJOS Y TODO LO NECESARIO PARA SU CORRECTA EJECUCION. | M |  | 322.4645 |  | MXN
B02-19 | HABILITADO DE PASO EN MURO DE CONCRETO PARA ALIMENTACIÓN ELÉCTRICA DE ANUNCIO LUMINOSOS DE 25 MM INCLUYE: MANO DE OBRA ESPECIALIZADA (TRASLADOS/VIATICOS), HERRAMIENTA, ANDAMIOS, TRAZO, MATERIALES (FLETES), EQUIPO DE SEGURIDAD, INSTALACIÓN DE PROTECCIÓN A LAS ÁREAS ADYACENTES, ENCOSTALADO Y ACARREO DE LOS MATERIALES PRODUCTO DE LOS TRABAJOS REALIZADOS FUERA DEL AREA DE TRABAJO Y HASTA EL AREA DE RECOLECCION INDICADA, LIMPIEZA FINA DURANTE Y AL FINALIZAR LOS TRABAJOS Y TODO LO NECESARIO PARA SU CORRECTA EJECUCION. | PZA |  | 146.9619 |  | MXN
B03 | TRABES, DALAS, CERRAMIENTOS, CADENAS, CASTILLOS Y COLUMNAS |  |  |  | 2
B03-01 | CONSTRUCCIÓN DE CADENA DE DESPLANTE Y CERRAMIENTO DE 15 X 20 CM. CONCRETO F´C=150 KG/CM2 AGREGADO MÁXIMO DEL CONCRETO 3/4" Y REVENIMIENTO MÁXIMO 12 CM,CON 4 @ 3/8" E 1/4" @ 20 CM., INCLUYE: CIMBRA, HABILITADO DE ACERO, ELABORACIÓN VACIADO DE CONCRETO, DESCIMBRA, CURADO CON AGUA, LIMPIEZA DEL ÁREA DE TRABAJO Y RETIRO DE LOS MATERIALES SOBRANTES FUERA DE LA OBRA CON TIRO LIBRE, ASÍ COMO LAS MANIOBRAS NECESARIAS PARA SU CORRECTA TERMINACIÓN. MATERIAL, MANO DE OBRA, HERRAMIENTAS, EQUIPO Y ACARREOS INTERNOS. | M |  | 264.2691 |  | MXN
B03-02 | CONSTRUCCION DE CADENAS DE DESPLANTE Y CERRAMIENTO DE 15 X 30 CM. CONCRETO F´C=150 KG/CM2, AGREGADO MÁXIMO DEL CONCRETO 3/4" Y REVENIMIENTO MÁXIMO 12 CM, ARMADA CON 4 VARILLAS DE 3/8" Y ESTRIBOS DE 1/4" @ 20 CM., INCLUYE: CIMBRA, HABILITADO DE ACERO, ELABORACION VACIADO DE CONCRETO, DESCIMBRA, CURADO CON AGUA , LIMPIEZA DEL AREA DE TRABAJO Y RETIRO DE LOS MATERIALES SOBRANTES FUERA DE LA OBRA CON TIRO LIBRE, ASI COMO LAS MANIOBRAS NECESARIAS PARA SU CORRECTA TERMINACION. | M |  | 480.2839 |  | MXN
B03-03 | CONSTRUCCION DE CADENAS DE DESPLANTE Y CERRAMIENTODE DE 30 X 60CM DE CONCRETO F'C= 200 KG/CM2, AGREGADO MÁXIMO DEL CONCRETO 3/4" Y REVENIMIENTO MÁXIMO 12 CM, ARMADA CON 10 VARILLAS DE 1/2" Y EST. DE 3/8" @ 10CM SEGUN DISEÑO, INCLUYE: CIMBRA, HABILITADO DE ACERO, ELABORACION VACIADO DE CONCRETO, DESCIMBRA, CURADO CON AGUA, LIMPIEZA DEL AREA DE TRABAJO Y RETIRO DE LOS MATERIALES SOBRANTES FUERA DE LA OBRA CON TIRO LIBRE, ASI COMO LAS MANIOBRAS NECESARIAS PARA SU CORRECTA TERMINACION. | M |  | 1121.8709 |  | MXN
B03-04 | CONSTRUCCION DE CASTILLO DE 10 X 20CM CONCRETO F'C= 150 KG/CM2, AGREGADO MÁXIMO DEL CONCRETO 3/4" Y REVENIMIENTO MÁXIMO 12 CM,ARMADO CON 4 VARILLAS DE 3/8 Y E DE 1/4" @ 20 CM, INCLUYE: CIMBRA, HABILITADO DE ACERO, ELABORACION VACIADO DE CONCRETO, DESCIMBRA, CURADO CON AGUA , LIMPIEZA DEL AREA DE TRABAJO Y RETIRO DE LOS MATERIALES SOBRANTES FUERA DE LA OBRA CON TIRO LIBRE, ASI COMO LAS MANIOBRAS NECESARIAS PARA SU CORRECTA TERMINACION. | M |  | 279.3003 |  | MXN
B03-05 | CONSTRUCCIÓN DE CASTILLO DE 15 X 15CM DE CONCRETO F'C= 150 KG/CM2, AGREGADO MÁXIMO DEL CONCRETO 3/4" Y REVENIMIENTO MÁXIMO 12 CM, ARMADO. CON 4 A @ 3/8 Y E 1/4" @ 20 CM, INCLUYE: CIMBRA, HABILITADO DE ACERO, ELABORACIÓN VACIADO DE CONCRETO, DESCIMBRA, CURADO CON AGUA, LIMPIEZA DEL ÁREA DE TRABAJO Y RETIRO DE LOS MATERIALES SOBRANTES FUERA DE LA OBRA CON TIRO LIBRE, ASÍ COMO LAS MANIOBRAS NECESARIAS PARA SU CORRECTA TERMINACIÓN. MATERIAL, MANO DE OBRA, HERRAMIENTA, EQUIPO Y ACARREOS INTERNOS. | M |  | 247.7444 |  | MXN
B03-06 | CONSTRUCCIÓN DE CASTILLO DE 15 X 20CM CONCRETO F'C= 150 KG/CM2, AGREGADO MÁXIMO DEL CONCRETO 3/4" Y REVENIMIENTO MÁXIMO 12 CM, ARMADO CON 4 VARILLAS DEL #4 Y ESTRIBOS DEL #2@20.INCLUYE: MATERIAL, MANO DE OBRA, ACARREOS INTERNOS, HERRAMIENTA, EQUIPO Y LIMPIEZA PROPIA DEL CONCEPTO | M |  | 245.7866 |  | MXN
B03-07 | CONSTRUCCION DE CASTILLO DE 15 X 30CM CONCRETO F'C= 150 KG/CM2 ARMADO CON 6 VARILLAS DE 3/8" Y ESTRIBOS #2 @ 20 CM INCLUYE: CIMBRA, HABILITADO DE ACERO, ELABORACION VACIADO DE CONCRETO, DESCIMBRA, CURADO CON AGUA, LIMPIEZA DEL AREA DE TRABAJO Y RETIRO DE LOS MATERIALES SOBRANTES FUERA DE LA OBRA CON TIRO LIBRE, ASI COMO LAS MANIOBRAS NECESARIAS PARA SU CORRECTA TERMINACION. | M |  | 454.2076 |  | MXN
B03-08 | CONSTRUCCION DE CASTILLO DE 15 X 35CM CONCRETO F'C= 150 KG/CM2, AGREGADO MÁXIMO DEL CONCRETO 3/4" Y REVENIMIENTO MÁXIMO 12 CM,ARMADO CON 6 VARILLAS DE 3/8 Y E @ 20CM1/4" @ 20 CM, INCLUYE: CIMBRA, HABILITADO DE ACERO, ELABORACION VACIADO DE CONCRETO, DESCIMBRA, CURADO CON AGUA , LIMPIEZA DEL AREA DE TRABAJO Y RETIRO DE LOS MATERIALES SOBRANTES FUERA DE LA OBRA CON TIRO LIBRE, ASI COMO LAS MANIOBRAS NECESARIAS PARA SU CORRECTA TERMINACION. | M |  | 509.4633 |  | MXN
B03-09 | CONSTRUCCION DE CASTILLO DE 15 X 40CM CONCRETO F´C= 150 KG/CM2, AGREGADO MÁXIMO DEL CONCRETO 3/4" Y REVENIMIENTO MÁXIMO 12 CM,ARMADO CON 4 VARILLAS DE 3/8"@ Y ESTRIBOS 1/4" A @ 15 CM. INCLUYE: CIMBRA, DESCIMBRA, CURADO CON AGUA, ANCLAJE, RETIRO DE LOS MATERIALES SOBRANTES FUERA DE OBRA Y LIMPIEZA DEL AREA DE TRABAJO, ASI COMO LAS MANIOBRAS NECESARIAS PARA SU CORRECTA TERMINACION. | M |  | 555.8149 |  | MXN
B03-10 | CONSTRUCCION DE COLUMNA DE 15 X 50CM DE CONCRETO F'C= 200 KG/CM2, AGREGADO MÁXIMO DEL CONCRETO 3/4" Y REVENIMIENTO MÁXIMO 12 CM,ARMADO CON 6 VARILLAS DE 3/8" Y ESTRIBOS 1/4" A @ 20 CM, INCLUYE: CIMBRA, DESCIMBRA, CURADO CON AGUA, LIMPIEZA DEL AREA DE TRABAJO Y RETIRO DE LOS MATERIALES SOBRANTES FUERA DE OBRA, ASI COMO LAS MANIOBRAS NECESARIAS PARA SU CORRECTA TERMINACION. | M |  | 709.3441 |  | MXN
B03-11 | CONSTRUCCION DE COLUMNA DE 40 X 20 M CONCRETO F'C= 200 KG/CM2, AGREGADO MÁXIMO DEL CONCRETO 3/4" Y REVENIMIENTO MÁXIMO 12 CM, ARMADA CON 6 VARILLAS DE 5/8" Y ESTRIBOS DE 1/4" A @ 15 CM INCLUYE: CIMBRA COMUN, DESCIMBRA, CURADO CON AGUA, LIMPIEZA DEL AREA DE TRABAJO Y RETIRO DE LOS MATERIALES SOBRANTES FUERA DE OBRA, ASI COMO LAS MANIOBRAS NECESARIAS PARA SU CORRECTA TERMINACION. | M |  | 1013.2716 |  | MXN
B03-12 | CONSTRUCCION DE TRABE DE 40 X 20CM CONCRETO F'C= 200 KG/CM2, AGREGADO MÁXIMO DEL CONCRETO 3/4" Y REVENIMIENTO MÁXIMO 12 CM, ARMADO CON 4 VARILLAS DE 1/2" Y E DEL #3 @ 15 S, INCLUYE: CIMBRA, HABILITADO DE ACERO, ELABORACION VACIADO DE CONCRETO, DESCIMBRA, CURADO CON AGUA , LIMPIEZA DEL AREA DE TRABAJO Y RETIRO DE LOS MATERIALES SOBRANTES FUERA DE LA OBRA CON TIRO LIBRE, ASI COMO LAS MANIOBRAS NECESARIAS PARA SU CORRECTA TERMINACION. | M |  | 640.4755 |  | MXN
B04 | LOSAS Y AZOTEAS, ENTORATDOS E IMPERMEABILIZANTE |  |  |  | 2
B04-01 | SUMINISTRO Y COLOCACIÓN DE IMPERMEABILIZACIÓN DE AZOTEA CON MEMBRANA AL-KOAT TIPO PG-45T SBS, DE 4.5 MM DE ESPESOR, CON REFUERZO DE POLIÉSTER DE 180 GR. / M2 Y ACABADO SUPERFICIAL EN GRAVILLA DE CERÁMICA ESMALTADA. INCLUYE: DESPRENDIMIENTO DE MATERIALES, PREPARACIÓN DE SUPERFICIE, MANO DE OBRA, MATERIALES, DESPERDICIOS, EQUIPO, ELEVACIONES, HERRAMIENTA, EQUIPO DE SEGURIDAD, LIMPIEZA Y RETIRO DE SOBRANTES FUERA DE LA OBRA. EQUIPO Y ACARREOS INTERNOS. | M2 |  | 266.4136 |  | MXN
B04-02 | SUMINISTRO Y COLOCACIÓN DE IMPERMEABILIZACIÓN DE AZOTEA CON ESPUMA DE POLIESTIRENO, APLICANDO ACRITON COLOR BLANCO O ROJO INCLUYE: ACABADO BASE, ESPUMA DE POLIESTIRENO, DESPRENDIMIENTO DE MATERIALES, PREPARACIÓN DE SUPERFICIE, MANO DE OBRA, MATERIALES, DESPERDICIOS, EQUIPO, ELEVACIONES, HERRAMIENTA, EQUIPO DE SEGURIDAD, LIMPIEZA Y RETIRO DE SOBRANTES FUERA DE LA OBRA. ACARREOS INTERNOS. | M2 |  | 231.6298 |  | MXN
B04-03 | CONSTRUCCIÓN DE LOSA DE 12cm DE ESPESOR, CONCRETO F´C=200KG/CM2, AGREGADO MÁXIMO DEL CONCRETO 3/4" Y REVENIMIENTO MÁXIMO 12 CM, ARMADA CON VARS. DEL #3 @15 CM, EN AMBOS SENTIDOS , INCLUYE: GANCHOS, TRASLAPES, ALAMBRE RECOCIDO, ELABORACIÓN Y VACIADO DE CONCRETO, CIMBRA Y DESCIMBRA, CURADO CON AGUA, FLETE Y ACARREO DE TODOS LOS MATERIALES HASTA EL SITIO DE SU UTILIZACIÓN, TENDIDOS, HERRAMIENTA, MANO DE OBRA, DESPERDICIOS, LIMPIEZA EN GENERAL Y RETIRO DE SOBRANTES FUERA DE LA OBRA, ASÍ COMO LAS MANIOBRAS NECESARIAS PARA SU CORRECTA TERMINACIÓN. | M2 |  | 845.9766 |  | MXN
B04-04 | CONSTRUCCIÓN DE LOSA DE 12cm DE ESPESOR, CONCRETO F´C=250KG/CM2, AGREGADO MÁXIMO DEL CONCRETO 3/4" Y REVENIMIENTO MÁXIMO 12 CM, ARMADA CON VARILLAS DEL #4 @ 0.15CM EN AMBOS SENTIDOS DOBLE PARRILLA AL TRESBOLILLO. INCLUYE: INCLUYE: GANCHOS, TRASLAPES, ALAMBRE RECOCIDO, ELABORACIÓN Y VACIADO DE CONCRETO, CIMBRA Y DESCIMBRA, CURADO CON AGUA, FLETE Y ACARREO DE TODOS LOS MATERIALES HASTA EL SITIO DE SU UTILIZACIÓN, TENDIDOS, HERRAMIENTA, MANO DE OBRA, DESPERDICIOS, LIMPIEZA EN GENERAL Y RETIRO DE SOBRANTES FUERA DE LA OBRA, ASÍ COMO LAS MANIOBRAS NECESARIAS PARA SU CORRECTA TERMINACIÓN. | M2 |  | 1027.5598 |  | MXN
B04-05 | CONSTRUCCIÓN DE LOSA TAPA DE CISTERNA DE 10 CM DE ESPESOR CONCRETO F'C=200 KG/CM2,AGREGADO MÁXIMO DEL CONCRETO 3/4" Y REVENIMIENTO MÁXIMO 12 CM, ARMADA CON VARILLAS #3 A CADA 25cm. EN AMBOS SENTIDOS, ACABADO ESCOBILLADO, INCLUYE: ELABORACIÓN Y VACIADO DE CONCRETO, CIMBRA DE MADERA EL FLETE Y ACARREO DE TODOS LOS MATERIALES HASTA EL SITIO DE SU UTILIZACIÓN, TENDIDOS, HERRAMIENTA, MANO DE OBRA, DESPERDICIOS, LIMPIEZA EN GENERAL Y RETIRO DE SOBRANTES FUERA DE LA OBRA, ASÍ COMO LAS MANIOBRAS NECESARIAS PARA SU CORRECTA TERMINACIÓN. | M2 |  | 941.8119 |  | MXN
B04-06 | PASO EN LOSACERO, INCLUYE: TRAZO, CORTE, AJUSTE, RESANE, COLADO PERIMATRAL, CIMBRA Y DESCIMBRA, FIJACION, MANO DE OBRA, HERRAMIENTA, LIMPIEZA DEL AREA DE TRABAJO Y RETIRO DE LOS MATERIALES SOBRANTES FUERA DE LA OBRA CON TIRO LIBRE, ASI COMO LAS MANIOBRAS NECESARIAS PARA SU CORRECTA TERMINACION. | M2 |  | 351.1918 |  | MXN
B04-07 | GOTERO EN FALDON DE FACHADA 2.5 X 2.5 CM. MORTERO CEMENTO ARENA 1:4, INCLUYE: ANCLAJE Y LIMPIEZA DEL AREA DE TRABAJO, ASI COMO LAS MANIOBRAS NECESARIAS PARA SU CORRECTA TERMINACION. | M |  | 112.6624 |  | MXN
B04-08 | PASO EN LOSA DE CONCRETO ARMADO DE 10 CM DE ESPESOR PARA DUCTOS DE AIRE ACONDICIONADO, INCLUYE: EMBOQUILLADO CON MORTERO DE CEMENTO ARENA 1:5, LIMPIEZA DEL AREA DE TRABAJO Y RETIRO DEL PRODUCTO FUERA DE LA OBRA, ASI COMO LAS MANIOBRAS NECESARIAS PARA SU CORRECTA TERMINACION. | M2 |  | 664.7123 |  | MXN
B04-09 | CONSTRUCCIÓN DE PASO EN LOSA PARA INSTALACIONES DE AIRE ACONDICIONADO. INCLUYE MANO DE OBRA, HERRAMIENTAS, EQUIPO Y LIMPIEZA PROPIA DEL CONCEPTO. | PZA |  | 204.2827 |  | MXN
B04-10 | ABRIR HUECO EN MULTYTECHO, INCLUYE: CORTES, TRAZO, NIVELACION, SELLADO, AJUSTE, MANO DE OBRA, HERRAMIENTA, LIMPIEZA DEL AREA DE TRABAJO Y RETIRO DE LOS MATERIALES SOBRANTES FUERA DE OBRA, ASI COMO LAS MANIOBRAS NECESARIAS PARA SU CORRECTA TERMINACION. | M2 |  | 342.9266 |  | MXN
B04-11 | RESANES EN PASOS DE LOSA DE AZOTEA A BASE DE MORTERO CEMENTO ARENA | M2 |  | 70.2848 |  | MXN
B04-12 | IMPERMEABILIZANTE COVER PLY O SIMILAR, DE 3.50MM DE ESPESOR, COMPUESTO POR DOS CAPAS DE ASFALTO MODIFICADO APP O SBS REFORZADO CON UNA CAPA CENTRAL DE POLIESTER DE 180GR/M2 Y UNA CAPA FINAL DE POLIETILENO FUNDIBLE (CON TRASLAPES MINIMOS DE 10CM EN AMBOS SENTIDOS) Y TERMINADO EN GRAVILLA ESMALTADA A FUEGO COLOR ROJO O VERDE, PREVIA APLICACION DE PRIMARIO PROTECTOR HIDRO PRIMER CON UN RENDIMIENTO DE 0.20L/M2 CALAFATEO DE GRIETAS Y FISURAS CON ELITE WET CEMENT, DEBERA LLEVAR UNA RANURA DE 2x2CM A LO LARGO DE MUROS Y PRETILES A UNA ALTURA MINIMA DE 0.30M SOBRE EL CHAFLAN PARA RECIBIR MEMBRANA, LA CUAL SE RESANARA CON MORTERO CEMENTO-ARENA PROP. 1:5 EN CASO DE NO PODER RANURAR ACABADOS PETREOS CERAMICOS O CONCRETOS, SE APLICARA EL MATERIAL HASTA LA PARTE SUPERIOR DEL PRETIL, TRATAMIENTO PREVIO DE PUNTOS CRITICOS EN BAJADA DE AGUAS PLUVIALES. INCLUYE: SUMINISTRO Y COLOCACION, MATERIALES, ACARREOS, CARGA, DESCARGA, ELEVACIONES, MANO DE OBRA, DESPERDICIOS, TRASLAPES, HERRAMIENTA Y EQUIPO, RETIRO DEL MATERIAL SOBRANTE, DETALLES, ASI COMO LIMPIEZA FINAL DEL AREA DE TRABAJO Y EQUIPO DE SEGURIDAD. | M2 |  | 190.8052 |  | MXN
B04-13 | IMPERMEABILIZANTE COVER PLY O SIMILAR, DE 4MM DE ESPESOR, COMPUESTO POR DOS CAPAS DE ASFALTO MODIFICADO APP O SBS REFORZADO CON UNA CAPA CENTRAL DE POLIESTER DE 180GR/M2 Y UNA CAPA FINAL DE POLIETILENO FUNDIBLE (CON TRASLAPES MINIMOS DE 10CM EN AMBOS SENTIDOS) Y TERMINADO EN GRAVILLA ESMALTADA A FUEGO COLOR ROJO O VERDE, PREVIA APLICACION DE PRIMARIO PROTECTOR HIDRO PRIMER CON UN RENDIMIENTO DE 0.20L/M2 CALAFATEO DE GRIETAS Y FISURAS CON ELITE WET CEMENT, DEBERA LLEVAR UNA RANURA DE 2x2CM A LO LARGO DE MUROS Y PRETILES A UNA ALTURA MINIMA DE 0.30M SOBRE EL CHAFLAN PARA RECIBIR MEMBRANA, LA CUAL SE RESANARA CON MORTERO CEMENTO-ARENA PROP. 1:5 EN CASO DE NO PODER RANURAR ACABADOS PETREOS CERAMICOS O CONCRETOS, SE APLICARA EL MATERIAL HASTA LA PARTE SUPERIOR DEL PRETIL, TRATAMIENTO PREVIO DE PUNTOS CRITICOS EN BAJADA DE AGUAS PLUVIALES. INCLUYE: SUMINISTRO Y COLOCACION, MATERIALES, ACARREOS, CARGA, DESCARGA, ELEVACIONES, MANO DE OBRA, DESPERDICIOS, TRASLAPES, HERRAMIENTA Y EQUIPO, RETIRO DEL MATERIAL SOBRANTE, DETALLES, ASI COMO LIMPIEZA FINAL DEL AREA DE TRABAJO Y EQUIPO DE SEGURIDAD. | M2 |  | 285.8859 |  | MXN
B04-14 | IMPERMEABILIZANTE COVER PLY O SIMILAR, DE 4.50MM DE ESPESOR, COMPUESTO POR DOS CAPAS DE ASFALTO MODIFICADO APP O SBS REFORZADO CON UNA CAPA CENTRAL DE POLIESTER DE 180GR/M2 Y UNA CAPA FINAL DE POLIETILENO FUNDIBLE (CON TRASLAPES MINIMOS DE 10CM EN AMBOS SENTIDOS) Y TERMINADO EN GRAVILLA ESMALTADA A FUEGO COLOR ROJO O VERDE, PREVIA APLICACION DE PRIMARIO PROTECTO HIDRO PRIMER CON UN RENDIMIENTO DE 0.20L/M2 CALAFATEO DE GRIETAS Y FISURAS CON ELITE WET CEMENT, DEBERA LLEVAR UNA RANURA DE 2x2CM A LO LARGO DE MUROS Y PRETILES A UNA ALTURA MINIMA DE 0.30M SOBRE EL CHAFLAN PARA RECIBIR MEMBRANA, LA CUAL SE RESANARA CON MORTERO CEMENTO-ARENA PROP. 1:5 EN CASO DE NO PODER RANURAR ACABADOS PETREOS CERAMICOS O CONCRETOS, SE APLICARA EL MATERIAL HASTA LA PARTE SUPERIOR DEL PRETIL, TRATAMIENTO PREVIO DE PUNTOS CRITICOS EN BAJADA DE AGUAS PLUVIALES. INCLUYE: SUMINISTRO Y COLOCACION, MATERIALES, ACARREOS, CARGA, DESCARGA, ELEVACIONES, MANO DE OBRA, DESPERDICIOS, TRASLAPES, HERRAMIENTA Y EQUIPO, RETIRO DEL MATERIAL SOBRANTE, DETALLES, ASI COMO LIMPIEZA FINAL DEL AREA DE TRABAJO Y EQUIPO DE SEGURIDAD. | M2 |  | 326.3133 |  | MXN
B04-15 | IMPERMEABILIZNATE Y RECUBRIMIENTO REFLECTIVO, ELASTOMERICO TIPO AISLAFLEX 5-A, COLOR ROJO, MARCA PASA O SIMILAR REALIZANDO LOS SIGUIENTES TRABAJOS. LIMPIEZA Y PREPARACION DE LA SUPERFICIE ELIMINANDO POLVO Y PARTES SUELTAS, APLICANDO AISLAFLEX SELLO PARA ANCLAJE, CON RENDIMIENTO DE 5.00 m2/lt, CALAFATEO DE FISURAS CON CEMENTO PLASTICO AISLAFLEX CEMENT, CON UN RENDIMIENTO DE 10 ml/lt, COLOCACION DE LA PRIMERA CAPA DE AISLAFLEX 5-A A RAZON DE 0.75 l/m2, COLOCACION DE MEMBRANA DE REFUERZO DE FIBRA DE POLIESTER TEJIDO TIPO MALLA PLUS, CON TRASLAPES DE 10 cm., COLOCACION DE LA SEGUNDA CAPA DE AISLAFLEX 5-AA RAZON DE 0.75 l/m2, INCLUYE: SUMINISTRO Y COLOCACION, MATERIALES, MANO DE OBRA, CARGA, DESCARGA, ACARREOS, DESPERDICIOS, HERRAMIENTA, EQUIPO, RETIRO DE LOS SOBRANTES Y TRATAMIENTO DE PUNTOS CRITICOS Y DETALLES. | M2 |  | 167.4839 |  | MXN
B04-16 | IMPERMEABILIZANTE MULTI CAPE O SIMILAR, DE 3.50 mm DE ESPESOR, COMPUESTO POR DOS CAPAS DE ASFALTO MODIFICADO APP REFORZADO CON UNA CAPA CENTRAL DE FIBRA DE VIDRIO DE 90 GR/M2 Y UNA CAPA FINAL DE POLIETILENO FUNDIBLE (CON TRASLAPES MINIMOS DE 10 cm. EN AMBOS SENTIDOS) Y TERMINADO EN GRAVILLA ESMALTADA A FUEGO COLOR ROJO O VERDE, PREVIA APLICACION DE PRIMARIO PROTECTO HIDRO PRIMER CON UN RENDIMIENTO DE 0.20 l/m2, CALAFATEO DE GRIETAS Y FISURAS CON ELITE WET CEMENT, DEBERA LLEVAR UNA RANURA DE 2x2 cm A LO LARGO DE MUROS Y PRETILES A UNA ALTURA MINIMA DE 0.30 m SOBRE EL CHAFLAN PARA RECIBIR MEMBRANA, LA CUAL SE RESANARA CON MORTERO CEMENTO-ARENA PROP. 1:5 EN CASO DE NO PODER RANURAR ACABADOS PETREOS CERAMICOS O CONCRETOS, SE APLICARA EL MATERIAL HASTA LA PARTE SUPERIOR DEL PRETIL, TRATAMIENTO PREVIO DE PUNTOS CRITICOS EN BAJADA DE AGUAS PLUVIALES. INCLUYE: SUMINISTRO Y COLOCACION, MATERIALES, ACARREOS, CARGA, DESCARGA, ELEVACIONES, MANO DE OBRA, DESPERDICIOS, TRASLAPES, HERRAMIENTA Y EQUIPO, RETIRO DEL MATERIAL SOBRANTE, DETALLES, ASI COMO LIMPIEZA FINAL DEL AREA DE TRABAJO Y EQUIPO DE SEGURIDAD. | M2 |  | 208.9371 |  | MXN
B04-17 | ACABADO PROTECTOR ELASTICO DE ALTA REFLECTIVIDAD FESTERBLANC, CON UN RENDIMIENTO DE 3 M2 POR LITRO A DOS MANOS INCLUYE: SUMINISTRO Y APLICACION, DESPERDICIOS, ACARREOS Y ELEVACIONES, LIMPIEZA DEL AREA DE TRABAJO, LAVANDO CON AGUA Y CEPILLO PREVIO A LA APLICACION DEL MATERIAL. | M2 |  | 88.4968 |  | MXN
B04-18 | ACABADO PROTECTOR DE ALTA REFLECTIVIDAD FESTALUM, CON UN RENDIMIENTO DE 6 M2 POR LITRO A DOS MANOS, INCLUYE: SUMINISTRO Y APLICACIÓN, DESPERDICIOS, ACARREOS Y ELEVACIONES, LIMPIEZA DEL AREA DE TRABAJO LAVANDO CON AGUA Y CEPILLO PREVIO A LA APLICACION DEL MATERIAL. | M2 |  | 58.4514 |  | MXN
B04-19 | ELASTOMERICO FESTASEAL, CARTUCHO DE 300 CM3, PARA RELLENAR JUNTAS ENTRE ESTRUCTURAS DE CONCRETO ARMADO, EN SECCIONES DE 0.013 X 0.013, INCLUYE: SUMINISTRO Y APLICACION, RETIRO DE MATERIAL SUELTO, CEPILLADO, RETIRO DE SOBRANTES, ALTURA HASTA 4 MTS., USADO DE MASKINGTAPE PARA DELIMITAR AREAS, LIMPIEZA DEL AREA DE TRABAJO Y RETIRO DE LOS MATERIALES SOBRANTES FUERA DE OBRA, ASI COMO LAS MANIOBRAS NECESARIAS PARA SU CORRECTA TERMINACION. | M |  | 77.5697 |  | MXN
B04-20 | LOSACERO ROMSA SECC. 4 CAL. 22, CON MALLA ELECTROSOLDADA 6-6/10-10, CAPA DE COMPRESION DE CONCRETO PREMEZCLADO F'C=250 KG/CM2 BOMBEABLE DE 6CM INCLUYE: SUMINISTRO Y COLOCACION, TRASLADO AL SITIO, ELEVACION CON BOMBA, LIMPIEZA DEL MATERIAL SOBRANTE, VIBRADO DEL CONCRETO Y TODO LO NECESARIO PARA SU CORRECTA EJECUCIÓN. | M2 |  | 486.1296 |  | MXN
UDA-B03-01 | SUMINISTRO E INSTALACIÓN DE CUBIERTA DE FIBROCEMENTO ESTRUCTURAL MCA MEXALIT DE .97X1.83, CONSIDERANDO ELEMENTO DE SUJECIÓN, CORTES Y DESPERDICIOS; INCLUYE: MANO DE OBRA (VIÁTICOS), HERRAMIENTA, MATERIAL, TRASLADOS LIMPIEZA FINA DURANTE Y AL FINAL DE LOS TRABAJOS, RETIRO DE MATERIAL SOBRANTE FUERA DE LA SUCURSAL Y TODO LO NECESARIO PARA SU CORRECTA EJECUCIÓN | M2 |  | 413.2 |  | MXN
B05 | ACEROS Y MALLAS |  |  |  | 2
B05-01 | SUMINISTRO Y COLOCACIÓN DE ACERO DE REFUERZO EN ESTRUCTURA fy=4200 kg/cm2, INCLUYE, HABILITADO, CORTES, ARMADO, TRASLAPES, GANCHOS, ALAMBRE RECOCIDO, DESPERDICIOS, ELEVACIONES, LIMPIEZA DEL ÁREA DE TRABAJO, RETIRO DE LOS MATERIALES SOBRANTES Y TODO LO NECESARIO PARA SU CORRECTA TERMINACIÓN. | TON |  | 23312.0712 |  | MXN
B05-02 | ALAMBRON DE 1/4", FY= 2400; INCLUYE: SUMINISTRO, HABILITADO Y COLOCACION, CORTES, DOBLECES, DESPERDICIOS, COLOCACION, ELEVACIONES, AMARRES, LIMPIEZA DEL AREA DE TRABAJO Y RETIRO DE LOS MATERIALES SOBRANTES FUERA DE LA OBRA CON TIRO LIBRE Y LAS MANIOBRAS NECESARIAS PARA SU CORRECTA TERMINACION. | KG |  | 38.3285 |  | MXN
B05-03 | MALLA ELECTROSOLDADA 6-6/10-10 INCLUYE: SUMINISTRO Y COLOCACION, DESPERDICIOS, TRASLAPES EN AREAS PEQUEÑAS, CORTES, TENDIDO, HERRAMIENTA, ACARREOS, DESALOJO DE LOS MATERIALES SOBRANTES FUERA DE LA OBRA Y LIMPIEZA DEL AREA DE TRABAJO | M2 |  | 42.4511 |  | MXN
B05-04 | MALLA ELECTROSOLDADA 6-6/6-6 INCLUYE: SUMINISTRO Y COLOCACION, DESPERDICIOS, TRASLAPES EN AREAS PEQUEÑAS, ALAMBRE DE AMARRE, CORTES, ACARREOS NECESARIOS, LIMPIEZA Y RETIRO DE MATERIAL SOBRANTE FUERA DE LA OBRA. | M2 |  | 58.3199 |  | MXN
B06 | CONCRETOS Y VACIADOS |  |  |  | 2
B06-01 | SUMINISTRO Y COLOCACION DE CONCRETO HECHO EN OBRA F´C=100 KG/CM2 (CASTILLOS, CADENAS, DALAS, FIRMES) AGREGADO MÁXIMO DEL CONCRETO 3/4" Y REVENIMIENTO MÁXIMO 12 CM, INCLUYE: VACIADO, VIBRADO, EL FLETE Y ACARREO DE TODOS LOS MATERIALES HASTA EL SITIO DE SU UTILIZACIÓN, TENDIDOS, HERRAMIENTA, MANO DE OBRA, DESPERDICIOS, LIMPIEZA EN GENERAL Y RETIRO DE SOBRANTES FUERA DE LA OBRA Y TODO LO NECESARIO PARA SU CORRECTA TERMINACIÓN. | M3 |  | 1578.4414 |  | MXN
B06-02 | SUMINISTRO Y COLOCACION DE CONCRETO HECHO EN OBRA F´C=150 KG/CM2 (CASTILLOS, CADENAS, DALAS, FIRMES) AGREGADO MÁXIMO DEL CONCRETO 3/4" Y REVENIMIENTO MÁXIMO 12 CM, INCLUYE: VACIADO, VIBRADO, EL FLETE Y ACARREO DE TODOS LOS MATERIALES HASTA EL SITIO DE SU UTILIZACIÓN, TENDIDOS, HERRAMIENTA, MANO DE OBRA, DESPERDICIOS, LIMPIEZA EN GENERAL Y RETIRO DE SOBRANTES FUERA DE LA OBRA Y TODO LO NECESARIO PARA SU CORRECTA TERMINACIÓN. | M3 |  | 1690.3068 |  | MXN
B06-03 | SUMINISTRO Y COLOCACION DE CONCRETO HECHO EN OBRA F'C=200 KG/CM2, (LOSAS, COLUMNAS, TRABES, ZAPATAS, DADOS) AGREGADO MÁXIMO DEL CONCRETO 3/4" Y REVENIMIENTO MÁXIMO 12 CM INCLUYE: SUMINISTRO Y COLOCACION , ELABORACION, VACIADO Y COLADO DEL MISMO, ASI COMO ACARREO Y VIBRADO EN EL FRAGUADO SEGUN SEA EL CASO, LIMPIEZA DEL AREA DE TRABAJO Y RETIRO DE LOS MATERIALES SOBRANTES FUERA DE LA OBRA CON TIRO LIBRE ASI COMO CURADO CON AGUA Y LAS MANIOBRAS NECESARIAS PARA SU CORRECTA TERMINACION. | M3 |  | 2439.0152 |  | MXN
B06-04 | SUMINISTRO Y COLOCACION DE CONCRETO HECHO EN OBRA F´C=250 KG/CM2 (LOSAS, COLUMNAS, TRABES, ZAPATAS, DADOS) AGREGADO MÁXIMO DEL CONCRETO 3/4" Y REVENIMIENTO MÁXIMO 12 CM INCLUYE: SUMINISTRO Y COLOCACION, ACARREOS, ELEVACIONES, DESPERDICIOS, LIMPIEZA DEL AREA DE TRABAJO Y RETIRO DE LOS MATERIALES SOBRANTES FUERA DE LA OBRA CON TIRO LIBRE, ASI COMO LAS MANIOBRAS NECESARIAS PARA SU CORRECTA TERMINACION. | M3 |  | 2468.7396 |  | MXN
B06-05 | SUMINISTRO Y VACIADO DE CONCRETO PREMEZCLADO F´C=200 KG/CM2 PARA ELEMENTOS ESTRUCTURALES (COLUMNAS, TRABES, ZAPATAS, DADOS) AGREGADO MÁXIMO DEL CONCRETO 3/4" Y REVENIMIENTO MÁXIMO 12 CM, INCLUYE: VACIADO, VIBRADO, EL FLETE Y ACARREO DE TODOS LOS MATERIALES HASTA EL SITIO DE SU UTILIZACIÓN, TENDIDOS, HERRAMIENTA, MANO DE OBRA, DESPERDICIOS, LIMPIEZA EN GENERAL Y RETIRO DE SOBRANTES FUERA DE LA OBRA Y TODO LO NECESARIO PARA SU CORRECTA TERMINACIÓN. | M3 |  | 1989.7969 |  | MXN
B06-06 | SUMINISTRO Y VACIADO DE CONCRETO PREMEZCLADO F´C=250 KG/CM2 PARA ELEMENTOS ESTRUCTURALES (COLUMNAS, TRABAES, ZAPATAS, DADOS) AGREGADO MÁXIMO DEL CONCRETO 3/4" Y REVENIMIENTO MÁXIMO 12 CM, INCLUYE: VACIADO, VIBRADO, EL FLETE Y ACARREO DE TODOS LOS MATERIALES HASTA EL SITIO DE SU UTILIZACIÓN, TENDIDOS, HERRAMIENTA, MANO DE OBRA, DESPERDICIOS, LIMPIEZA EN GENERAL Y RETIRO DE SOBRANTES FUERA DE LA OBRA Y TODO LO NECESARIO PARA SU CORRECTA TERMINACIÓN. | M3 |  | 2133.4415 |  | MXN
B06-07 | SUMINISTRO Y VACIADO DE CONCRETO PREMEZCLADOF'C= 300KG/CM2 PARA ELEMENTOS ESTRUCTURALES (COLUMNAS, TRABAES, ZAPATAS, DADOS) AGREGADO MÁXIMO DEL CONCRETO 3/4" Y REVENIMIENTO MÁXIMO 12 CM, BOMBEABLE REVENIMIENTO 14, INCLUYE: VACIADO, VIBRADO, EL FLETE Y ACARREO DE TODOS LOS MATERIALES HASTA EL SITIO DE SU UTILIZACIÓN, TENDIDOS, HERRAMIENTA, MANO DE OBRA, DESPERDICIOS, LIMPIEZA EN GENERAL Y RETIRO DE SOBRANTES FUERA DE LA OBRA Y TODO LO NECESARIO PARA SU CORRECTA TERMINACIÓN. | M3 |  | 2793.1856 |  | MXN
B06-08 | SUMINISTRO Y VACIADO DE CONCRETO PREMEZCLADO F'C=400 KG/CM2. PARA ELEMENTOS ESTRUCTURALES (COLUMNAS, TRABAES, ZAPATAS, DADOS) AGREGADO MÁXIMO DEL CONCRETO 3/4" Y REVENIMIENTO MÁXIMO 12 CM, BOMBEABLE REVENIMIENTO 14, INCLUYE: VACIADO, VIBRADO, EL FLETE Y ACARREO DE TODOS LOS MATERIALES HASTA EL SITIO DE SU UTILIZACIÓN, TENDIDOS, HERRAMIENTA, MANO DE OBRA, DESPERDICIOS, LIMPIEZA EN GENERAL Y RETIRO DE SOBRANTES FUERA DE LA OBRA Y TODO LO NECESARIO PARA SU CORRECTA TERMINACIÓN. | M3 |  | 3192.0796 |  | MXN
B06-09 | SERVICIO BOMBEO DE CONCRETO ESTRUCTURAL PREMEZCLADO CON BOMBA ESTACIONARIA, HASTA 24 ML DE TUBERÍA, INCLUYE: MANO DE OBRA, EQUIPO, Y TODO LO NECESARIO PARA SU CORRECTA TERMINACIÓN. | M3 |  | 281.445 |  | MXN
B07 | RELLENOS Y COMPACTACION |  |  |  | 2
B07-01 | SUMINISTRO Y RELLENO DE TEPETATE COMPACTADO AL 90 % DE LA PRUEBA PROCTOR ESTÁNDAR, @15 CM O SE GUN LO REQUIERA EL ESTUDIO DE MECANICA DE SUELOS, INCLUYE: MANEJO DE AGUA, ACARREOS, MANO DE OBRA, MATERIALES, FLETES, NIVELACIÓN, TRAZO, PREPARACIÓN DE LA SUPERFICIE, HERRAMIENTA, EQUIPO, EQUIPO DE SEGURIDAD Y TODO LO NECESARIO PARA SU CORRECTA EJECUCIÓN. Y LIMPIEZA PROPIA DEL CONCEPTO. | M3 |  | 415.2769 |  | MXN
B07-02 | RELLENO CON TEZONTLE DE 10 A 15 cm DE ESPESOR EN BASE DE CISTERNAS, FIRMES, ENTORTADOS, RAMPAS PARA DISCAPACITADOS Y ESCALERAS INCLUYE: SUMINISTRO, ACARREOS HORIZONTALES HASTA, ACARREOS VERTICALES TENDIDO DE MATERIAL, RETIRO DE SOBRANTES, MANEJO DE AGUA, PREPARACIÓN DE LA SUPERFICIE, HERRAMIENTA, EQUIPO DE SEGURIDAD, LIMPIEZA DEL ÁREA DE TRABAJO Y TODO LO NECESARIO PARA SU CORRECTA EJECUCIÓN. | M3 |  | 380.4984 |  | MXN
B07-03 | RELLENO DE CEPAS CON MATERIAL PRODUCTO DE EXCAVACION EN CAPAS DE 20 CM. COMO MAXIMO, INCLUYE: COMPACTACIONPOR MEDIOS MECANICOS CON BAILARINA NEUMATICA Y RIEGO DE AGUA, ASI COMO LAS MANIOBRAS NECESARIAS PARA SU CORRECTA TERMINACION. | M3 |  | 131.6905 |  | MXN
B07-04 | COMPENSACION Y COMPACTACION DE TERRENO USANDO UNA RETROEXCAVADORA 3/4 INCLUYE: BANDEO, ACAMELLONADO, AGUA, LIMPIEZA DEL AREA DE TRABAJO Y RETIRO DE LOS MATERIALES SOBRANTES FUERA DE OBRA, ASI COMO LAS MANIOBRAS NECESARIAS PARA SU CORRECTA TERMINACION. | M2 |  | 25.84 |  | MXN
MB | ALBAÑILERIA MATERIALES |  |  |  | 2
UDA-MB04 | CUÑA DE HULE | PZA |  | 11.7605 |  | MXN
C | ACABADOS |  |  |  | 1
C01 | EN PISOS |  |  |  | 2
C01-01 | ALFOMBRAS Y TAPETES |  |  |  | 3
C01-01-01 | SUMINISTRO DE ALFOMBRA MODULAR MARCA INTERFACE PATTERN M0450 STYLE 12463 MODELO YING YANG COLOR 8298 BLUE MOON ( 22 onz.) NYLON 6.6 SOLUTION DYED TUFTED CUT & LOOP DE 0.50x0.50 cm. INCLUYE: FLETE, TIC TILES, DESPERDICIOS, ACARREOS, LIMPIEZA DEL ÁREA DE TRABAJO Y RETIRO DE LOS MATERIALES SOBRANTES FUERA DE LA OBRA CON TIRO LIBRE, ASÍ COMO LAS MANIOBRAS NECESARIAS. | M2 |  | 45.7735 |  | MXN
C01-01-02 | COLOCACIÓN DE ALFOMBRA MODULAR MARCA INTERFACE PATTERN M0450 STYLE 12463 MODELO YING YANG COLOR 8298 BLUE MOON ( 22 onz.) NYLON 6.6 SOLUTION DYED TUFTED CUT & LOOP DE 0.50x0.50 cm, INCLUYE: FLETE Y ACARREO DE TODOS LOS MATERIALES HASTA EL SITIO DE SU UTILIZACIÓN, ACARREOS, CORTES, PEGAMENTO DE CONTACTO, DESPERDICIOS, MANO DE OBRA, EQUIPO, HERRAMIENTA, EQUIPO DE SEGURIDAD, LIMPIEZA PRELIMINAR DEL ÁREA DE TRABAJO, Y RETIRO DE SOBRANTES FUERA DE LA BANCO. Y TODO LO NECESARIO PARA SU CORRECTA EJECUCIÓN. | M2 |  | 95.5067 |  | MXN
C01-01-03 | SUMINISTRO DE ALFOMBRA MODULAR MARCA INTERFACE PATTERN 9674000008 CUSTOM MODELO THREADS 967400250E COLOR KNIT 900169 ( 18 onz.) NYLON 6.6 SOLUTION DYED TUFTED TEXTURED LOOP DE 0.50X0.50 CM. INCLUYE: FLETE, TIC TILES, DESPERDICIOS, ACARREOS, LIMPIEZA DEL ÁREA DE TRABAJO Y RETIRO DE LOS MATERIALES SOBRANTES FUERA DE LA OBRA CON TIRO LIBRE, ASÍ COMO LAS MANIOBRAS NECESARIAS. | M2 |  | 59.0818 |  | MXN
C01-01-04 | COLOCACIÓN DE ALFOMBRA MODULAR MARCA INTERFACE PATTERN 9674000008 CUSTOM MODELO THREADS 967400250E COLOR KNIT 900169 ( 18 onz.) NYLON 6.6 SOLUTION DYED TUFTED TEXTURED LOOP DE 0.50X0.50 CM. INSTALACION QUARTER TURN, INCLUYE: FLETE Y ACARREO DE TODOS LOS MATERIALES HASTA EL SITIO DE SU UTILIZACIÓN, ACARREOS, CORTES, PEGAMENTO DE CONTACTO, DESPERDICIOS, MANO DE OBRA, EQUIPO, HERRAMIENTA, EQUIPO DE SEGURIDAD, LIMPIEZA PRELIMINAR DEL ÁREA DE TRABAJO, Y RETIRO DE SOBRANTES FUERA DE LA BANCO. Y TODO LO NECESARIO PARA SU CORRECTA EJECUCIÓN. | M2 |  | 95.5067 |  | MXN
C01-01-05 | SUMINISTRO Y COLOCACIÓN DE TAPETE MCA. TAMACANI EN DIMENSIONES DE 3.50 X 3.50, COLOCADO SOBRE EL PISO DE INGENIERÍA, EL PRECIO INCLUYE; SUMINISTRO, COLOCACIÓN Y TODO LO NECESARIO PARA SU CORRECTA INSTALACIÓN. (Precio para la Puntada Tapiz por M2 $ 9,088.91, incluyendo: Flete, Utilidad e Indirecto) | PZA |  | 120603.9463 |  | MXN
C01-01-06 | SUMINISTRO Y COLOCACIÓN DE TAPETE DE LANA 100% DE NUEVA ZELANDA MARCA JMISH, BASE ANTIDERRAPE DE LATEX,52 ONZAS, MEDIDAS 2.5M X 2.5M., COLOCADO SOBRE EL PISO DE INGENIERÍA, EL PRECIO INCLUYE; SUMINISTRO, COLOCACIÓN Y TODO LO NECESARIO PARA SU CORRECTA INSTALACIÓN. (INCLUYENDO: FLETE, UTILIDAD E INDIRECTO) | PZA |  | 2970.1126 |  | MXN
C01-01-07 | SUMINISTRO Y COLOCACIÓN DE TAPETE DE LANA 100% DE NUEVA ZELANDA MARCA JMISH, BASE ANTIDERRAPE DE LATEX,52 ONZAS, MEDIDAS 2.5M X 3.5M., COLOCADO SOBRE EL PISO DE INGENIERÍA, EL PRECIO INCLUYE; SUMINISTRO, COLOCACIÓN Y TODO LO NECESARIO PARA SU CORRECTA INSTALACIÓN. (INCLUYENDO: FLETE, UTILIDAD E INDIRECTO) | PZA |  | 3825.9417 |  | MXN
C01-01-08 | SUMINISTRO Y COLOCACIÓN DE TAPETE DE LANA 100% DE NUEVA ZELANDA MARCA JMISH, BASE ANTIDERRAPE DE LATEX,52 ONZAS, MEDIDAS 3.5M X 3.5M., COLOCADO SOBRE EL PISO DE INGENIERÍA, EL PRECIO INCLUYE; SUMINISTRO, COLOCACIÓN Y TODO LO NECESARIO PARA SU CORRECTA INSTALACIÓN. (INCLUYENDO: FLETE, UTILIDAD E INDIRECTO) | PZA |  | 4065.7659 |  | MXN
C01-01-09 | SUMINISTRO Y COLOCACION DE ALFOMBRA ENROLLABLE MARCA EMCO PARA TRÁFICO PESADO, MODELO 522 W/R LINEA SENTATOR, COLOR ANTRACITA NO. 200. ACABADO TIRA DE FIBRA, EN DIMENCIONES DE 1.20 X 1.80M PARA PUERTA DE ACCESO. INCLUYE RANURA PARA COLOCACIÓN, RESANE, MARCO PERIMETRAL A BASE DE PERFIL ESCUADRA DE ALUMINIO DE 28x25x3 mm, AUTONIVELANTE HASTA 1.5 cm, MANO DE OBRA, HERRAMIENTE, EQUIPO Y TODO LO NECESARIO PARA SU CORRECTA TERMINACIÓN. | PZA |  | 25273.0266 |  | MXN
C01-01-10 | SUMINISTRO Y COLOCACION DE ALFOMBRA ENROLLABLE NOVOMAT DE EMAC PARA TRÁFICO PESADO, MODELO NOVOMAT 20, ACABADO MOQUETA TEXTIS ANTRACITA, EN DIMENCIONES DE 1.20 X 1.80M PARA PUERTA DE ACCESO. INCLUYE: RANURA PARA COLOCACIÓN, RESANE, MARCO PERIMETRAL A BASE DE PERFIL ESCUADRA DE ALUMINIO DE 28x25x3 mm, AUTONIVELANTE HASTA 1.5 cm, MANO DE OBRA, HERRAMIENTE, EQUIPO Y TODO LO NECESARIO PARA SU CORRECTA TERMINACIÓN, ESTE PRECIO INCLUYE ENTREGA DEL TAPETE AL CONTRATISTA EN LA CIUDAD PRINCEIPAL MAS CERCANA A LA SUCURSAL. | PZA |  | 24699.1941 |  | MXN
C01-01-11 | ALFOMBRA MODULAR MARCA MANNINGTON MODELO ESPECIAL M26342-001A5M 24 OZ (JAVA MESQUITE) , INCLUYE: SUMINISTRO Y COLOCACION, PEGAMENTO, CORTES, DESPERDICIOS, AJUSTES, LIMPIEZA DE LOS MATERIALES SOBRANTES FUERA DE OBRA CON TIRO LIBRE, ASI COMO LAS MANIOBRAS NECESARIAS PARA SU CORRECTA TERMINACION. | M2 |  | 986.1991 |  | MXN
C01-01-12 | PLANCHADO Y REACOMODO DE ALFOMBRA MODULAR DE .50 X .50 EN PISOS, A BASE DE PEGAMENTO BASE AGUA TRAFICO PESADO, INCLUYE MANO DE OBRA, MATERIALES, PROTECCIONES, Y TODO LO NECESARIO PARA SU CORRECTA TERMINACION, (TRABAJOS REALIZADOS EN HORARIO NOCTURNO O FINES DE SEMANAS) | M2 |  | 33.78 |  | MXN
C01-01-13 | INSTALACIÓN DE ALFOMBRA MODULAR DE 45 X 45 CM. SUMINISTRADA POR BANCOMER PEGADA CON ADHESIVO BASE AGUA. INCLUYE: MATERIALES, MANO DE OBRA, HERRAMIENTAS, EQUIPO, ACARREOS, RETIRO DE MATERIAL SOBRANTE, (TRABAJOS REALIZADOS EN HORARIO NOCTURNO Y/O FINES DE SEMANA). | M2 |  | 53.29 |  | MXN
C01-02 | CERMICOS, PORCELANICOS, MARMOL, GRANITO Y VINILICA |  |  |  | 3
C01-02-01 | SUMINISTRO Y APLICACIÓN DE PISO DE PORCELANATO DE 59.6X59.6, MCA. PORCELANOSA AVENUE GREY LAPPATO, C226000791, JUNTAS DE 1.5 MM. INCLUYE: CORTES, DESPERDICIOS, ACARREOS, CRUCETAS, PEGA PEGAPORCELANICA DE PORCELANOSA Y JUNTAS CON JUNTEADOR PERDURA PLATA, LIMPIEZA DEL ÁREA DE TRABAJO Y RETIRO DE LOS MATERIALES SOBRANTES FUERA DE LA OBRA CON TIRO LIBRE, ASÍ COMO LAS MANIOBRAS NECESARIAS PARA SU CORRECTA TERMINACIÓN. MATERIAL, MANO DE OBRA, HERRAMIENTAS, EQUIPO, ACARREOS INTERNOS Y LIMPIEZA PROPIA DEL CONCEPTO. | M2 |  | 886.9765 |  | MXN
C01-02-02 | SUMINISTRO Y COLOCACIÓN DE MÁRMOL GRIS TEPEACA DE 30 X 30 X 1 CM. ASENTADO CON CEMENTO CREST, INCLUYE: CORTES, DESPERDICIOS, ACARREOS, LECHAREADO, LIMPIEZA DEL ÁREA DE TRABAJO Y RETIRO DE LOS MATERIALES SOBRANTES FUERA DE LA OBRA CON TIRO LIBRE, ASÍ COMO LAS MANIOBRAS NECESARIAS PARA SU CORRECTA TERMINACIÓN. MANO DE OBRA, HERRAMIENTAS, EQUIPO, MATERIALES Y LIMPIEZA PROPIA DEL CONCEPTO | M2 |  | 567.7623 |  | MXN
C01-02-03 | SUMINISTRO Y COLOCACIÓN DE MÁRMOL GRIS TEPEACA DE 2 CM. DE ESPESOR Y 30 CM. DE ANCHO, CON BISEL L EN UN COSTADO PARA ESCALONES. INCLUYE DESINSTALACION DE PIEZAS DAÑADAS EXISTENTES, LECHAREADO CON CEMENTO BLANCO, MATERIALES, HERRAMIENTA, MANO DE OBRA, LIMP | M |  | 332.1754 |  | MXN
C01-02-04 | MARMOL NEGRO MONTERREY DE 0.30 X 0.30 M., ASENTADO CON ADHERAMIC INCLUYE: SUMINISTRO Y COLOCACION, CORTES, DESPERDICIOS, DESALOJO DE LOS MATERIALES SOBRANTES FUERA DE LA OBRA Y LIMPIEZA DEL AREA DE TRABAJO, ASI COMO LAS MANIOBRAS NECESARIAS PARA SU CORRECTA TERMINACION. | M2 |  | 938.5088 |  | MXN
C01-02-05 | SUMINISTRO Y COLOCACION DE MARMOL GRIS SANTO TOMAS DE 0.30 X 0.30 X 1 CM., INCLUYE: , CORTES, DESPERDICIOS, ACARREOS, CEMENTO CREST, LIMPIEZA DEL AREA DE TRABAJO Y RETIRO DE LOS MATERIALES SOBRANTES FUERA DE LA OBRA, ASI COMO LAS MANIOBRAS NECESARIAS PARA SU CORRECTA TERMINACION. | M2 |  | 662.4036 |  | MXN
C01-02-06 | SUMINISTRO Y APLICACIÓN DE PISO DE INGENIERÍA COLECCIÓN RESIDENCE, MODELO ROBLE RESIDENCE DE 18.5 X 2.20 X 1.40 CM. ( 7.4 X 88 X 0.6”) CÓDIGO L 165001351-G625, MARCA PORCELANOSA, INCLUYE: PEGAMENTO, CORTES, DESPERDICIOS, AJUSTES, (SEGÚN PROYECTO). MATERIAL, MANO DE OBRA, ACARREOS INTERNOS, HERRAMIENTA, EQUIPO Y LIMPIEZA PROPIA DEL CONCEPTO. | M2 |  | 655.4869 |  | MXN
C01-02-07 | SUMINISTRO Y APLICACIÓN DE ASCOT ROBLE 19.3X120(A), MARCA PORCELANOSA, P18802921, INCLUYE: PEGAMENTO, CORTES, DESPERDICIOS, AJUSTES, (SEGÚN PROYECTO). MATERIAL, MANO DE OBRA, ACARREOS INTERNOS, HERRAMIENTA, EQUIPO Y LIMPIEZA PROPIA DEL CONCEPTO. | M2 |  | 1224.8832 |  | MXN
C01-02-08 | SUMINISTRO Y COLOCACIÓN DE PISO DE LOSETA CERÁMICA, MCA INTERCERAMIC MOD. MÁXIMA COBALT, COLOR COBALTO, DE DIMENSIONES DE 33 X 33 CMS, A CUATRO HILADAS, CON UN CANAL DE ALUMINIO "U" DE 1" MCA. CUPRUM, LBC-1, ADHERIDO CON ADHESIVO PARA CERÁMICO EN TODA LA SUPERFICIE. INCLUYE: FLETE Y ACARREO DE TODOS LOS MATERIALES HASTA EL SITIO DE SU UTILIZACIÓN, ACARREOS, CORTES, DESPERDICIOS, MANO DE OBRA, EQUIPO, HERRAMIENTA, EQUIPO DE SEGURIDAD, LIMPIEZA PRELIMINAR DEL ÁREA DE TRABAJO, Y RETIRO DE SOBRANTES FUERA DE LA BANCO. | M2 |  | 403.3129 |  | MXN
C01-02-09 | SUMINISTRO Y APLICACIÓN DE PISO DE PORCELANATO RECTIFICADO DE 60 X 60 CM. MCA. PORCELANOSA COLOR NÍQUEL CÓDIGO C22591031 LÍNEA URBATEK TOWN COLLECTION, JUNTA DE 1.5 MM. INCLUYE: CORTES, DESPERDICIOS, ACARREOS, CRUCETAS, PEGA PEGAPORCELANICA DE PORCELANOSA Y JUNTAS CON JUNTEADOR PERDURA PLATA, LIMPIEZA DEL ÁREA DE TRABAJO Y RETIRO DE LOS MATERIALES SOBRANTES FUERA DE LA OBRA CON TIRO LIBRE, ASÍ COMO LAS MANIOBRAS NECESARIAS PARA SU CORRECTA TERMINACIÓN. MATERIAL, MANO DE OBRA, HERRAMIENTAS, EQUIPO, ACARREOS INTERNOS Y LIMPIEZA PROPIA DEL CONCEPTO. | M2 |  | 902.9282 |  | MXN
C01-02-10 | SUMINISTRO Y APLICACIÓN DE PISO DE PORCELANATO RECTIFICADO DE 60 X 60 CM. MCA. PORCELANOSA LAPPATO COLLECTION, JUNTAS DE 1.5 MM. INCLUYE: CORTES, DESPERDICIOS, ACARREOS, CRUCETAS, PEGA PEGAPORCELANICA DE PORCELANOSA Y JUNTAS CON JUNTEADOR PERDURA PLATA, LIMPIEZA DEL ÁREA DE TRABAJO Y RETIRO DE LOS MATERIALES SOBRANTES FUERA DE LA OBRA CON TIRO LIBRE, ASÍ COMO LAS MANIOBRAS NECESARIAS PARA SU CORRECTA TERMINACIÓN. MATERIAL, MANO DE OBRA, HERRAMIENTAS, EQUIPO, ACARREOS INTERNOS Y LIMPIEZA PROPIA DEL CONCEPTO. | M2 |  | 859.8012 |  | MXN
C01-02-11 | SUMINISTRO Y COLOCACIÓN DE PISO DE PORCELANATO RECTIFICADO MICROSELLADO, MCA CASTEL MOD. TOSCANA, COLOR BEIGE, DE DIMENSIONES DE 60 X 60 CMS PLC-1 EN SANITARIOS DE CLIENTES, ASENTADO CON ADHESIVO PARA PORCELANATO EN TODA LA SUPERFICIE. INCLUYE: PEGA PEGAPORCELANICA DE PORCELANOSA Y JUNTAS CON JUNTEADOR PERDORA PLATA, FLETE Y ACARREO DE TODOS LOS MATERIALES HASTA EL SITIO DE SU UTILIZACIÓN, ACARREOS, CORTES, DESPERDICIOS, MANO DE OBRA, EQUIPO, HERRAMIENTA, EQUIPO DE SEGURIDAD, LIMPIEZA PRELIMINAR DEL ÁREA DE TRABAJO, Y RETIRO DE SOBRANTES FUERA DE LA BANCO Y TODO LO NECESARIO PARA SU CORRECTA EJECUCIÓN | M2 |  | 551.7143 |  | MXN
C01-02-13 | ENVÍO MATERIAL MARCA PORCELANOSA COSTO POR ENVIO ZONA OCCIDENTE 10% (CONSIDERAR SOLO EL IMPORTE DEL MATERIAL A COSTO DEL PROVEEDOR PERCELANOSA) | % |  | 0 |  | MXN
C01-02-14 | ENVÍO MATERIAL MARCA PORCELANOSA NOROESTE: 16% (CONSIDERAR SOLO EL IMPORTE DEL MATERIAL A COSTO DEL PROVEEDOR PERCELANOSA) | % |  | 0 |  | MXN
C01-02-15 | ENVÍO MATERIAL MARCA PORCELANOSA NORESTE: 13% (CONSIDERAR SOLO EL IMPORTE DEL MATERIAL A COSTO DEL PROVEEDOR PERCELANOSA) | % |  | 0 |  | MXN
C01-02-16 | ENVÍO MATERIAL MARCA PORCELANOSA BAJIO: 8% (CONSIDERAR SOLO EL IMPORTE DEL MATERIAL A COSTO DEL PROVEEDOR PERCELANOSA) | % |  | 0 |  | MXN
C01-02-17 | ENVÍO MATERIAL MARCA PORCELANOSA SURESTE: 16% (CONSIDERAR SOLO EL IMPORTE DEL MATERIAL A COSTO DEL PROVEEDOR PERCELANOSA) | % |  | 0 |  | MXN
C01-02-18 | ENVÍO MATERIAL MARCA PORCELANOSA SUR: 13% (CONSIDERAR SOLO EL IMPORTE DEL MATERIAL A COSTO DEL PROVEEDOR PERCELANOSA) | % |  | 0 |  | MXN
C01-02-19 | FORRADO DE ESCALÓN DE CONCRETO DE 30 CM DE HUELLA Y HASTA 20 CM DE PERALTE, ACABADO EN LOSETA DE PORCELANATO JUNTA 1.5 MM, MODELO:TOWN NIQUEL LAPPATO, CODIGO C225953471, LINEA URBATEK TOWN COLLECTION, MARCA PORCELANOSA, DIMENSIONES 60x60cm CON JUNTA PERDURA PLATA DE 1.5mm,CORTES, DESPERDICIOS, ACARREOS, CRUCETAS, PEGA PEGAPORCELANICA DE PORCELANOSA Y JUNTAS CON JUNTEADOR PERDURA PLATA, ACARREOS VERTICALES Y HORIZONTALES, EQUIPO DE PROTECCIÓN, LIMPIEZA Y TODO LO NECESARIO PARA SU CORRECTA TERMINACIÓN. | M |  | 764.0365 |  | MXN
C01-02-20 | SUMINISTRO, COLOCACION PISO DE PORCELANATO DE 60 X 60CM, MCA. PORCELANMOSA REECTIFICADO COLOR GRIS MODELO ZONE NATURE CODIGO C-225902051 CON JUNTAS A HUESO COLOCADO A HILO; ASENTADO CON ADHERAMIC, INCLUYE: , CORTES, DESPERDICIOS, LIMPIEZA DEL AREA DE TRABAJO Y RETIRO DE LOS MATERIALES SOBRANTES FUERA DE LA OBRA CON TIRO LIBRE, ASI COMO TODOS LO TRABAJOS NECESARIOS PARA SU CORRECTA TERMINACION. | M2 |  | 925.1367 |  | MXN
C01-02-21 | SUMINISTRO Y COLOCACION LOSETA MAXIMA PLATA DE 31.5 X 31.5 DE 1A MCA INTERCERAMIC; ASENTADA CON CEMENTO CREST, INCLUYE: SUMINISTRO Y COLOCACION , CORTES, DESPERDICIOS, LIMPIEZA DEL AREA DE TRABAJO Y RETIRO DE LOS MATERIALES SOBRANTES FUERA DE LA OBRA CON TIRO LIBRE, ASI COMO LAS MANIOBRAS NECESARIAS PARA SU CORRECTA TERMINACION. | M2 |  | 400.4485 |  | MXN
C01-02-22 | SUMINISTRO Y COLOCACION LOSETA VINILICA 3 MM ESPESOR CANTOS LISOS INCLUYE: PEGAMENTO RESISTOL 1190, CORTES, DESPERDICIOS, AJUSTES, LIMPIEZA DEL AREA DE TRABAJO Y RETIRO DE LOS MATERIALES SOBRANTES Y UTILIZADOS EN LA EJECUCION DE LOS TRABAJOS A TIRO LIBRE, ASI COMO LAS MANIOBRAS NECESARIAS PARA SU CORRECTA TERMINACION. | M2 |  | 265.1733 |  | MXN
C01-02-23 | COLOCACION DE PISO DE MARMOL EXISTENTE , ASENTADO CON ADHERAMIC Y/O CEMENTO CREST; INCLUYE: MANO DE OBRA, CORTES, DESPERDICIOS, ACARREOS, LECHAREADO, LIMPIEZA DEL AREA DE TRABAJO Y RETIRO DE LOS MATERIALES SOBRANTES FUERA DE LA OBRA. | M2 |  | 260.4672 |  | MXN
C01-02-24 | PULIDO Y ABRILLANTADO DE PISO DE MARMOL; INCLUYE: PULIDORA MANUAL, LIMPIEZA PREVIA, MATERIALES DE LIMPIEZA, ACARREOS, LIMPIEZA DEL AREA DE TRABAJO Y RETIROS DE LOS MATERIALES SOBRANTES. | M2 |  | 39.5869 |  | MXN
C01-02-25 | SUMINISTRO Y COLOCACIÓN DE CENEFA DE ACCESO DE 0.15 MTS DE ANCHO EN PIEZAS DE 15 X 60 cm DE PORCELANATO RECTIFICADO MICROSELLADO, MARCA PORCELANOSA MOD. FOSSIL GRAY CODIGO C 222101481 LÍNEA URBATEK FOSSIL COLLECTION ASENTADO CON ADHESIVO PARA PORCELANATO MCA. PERDURA GRIS, Y JUNTEADO CON BOQUILLA MCA. PERDURA COLOR PLATA Y ADITIVO DURACRIL DE PERDURA DE 1.5mm, INCLUYE; FLETE Y ACARREO DE TODOS LOS MATERIALES HASTA EL SITIO DE SU UTILIZACIÓN, CORTES, DESPERDICIOS, MANO DE OBRA, EQUIPO, HERRAMIENTA, EQUIPO DE SEGURIDAD, LIMPIEZA , RETIRO DE SOBRANTES FUERA DE LA BANCO Y TODO LO NECESARIO PARA SU CORRECTA EJECUCIÓN. | M |  | 481.4111 |  | MXN
C01-02-26 | SUMINISTRO Y COLOCACIÓN DE PERFIL DE TERMINACIÓN MCA. PORCELANOSA MOD. L165002404 COLOR RESIDENCE ROBLE EN DIMENSIONES DE 3.3X270X1.3, COLOCADO COMO REMATE DEL PISO DE INGENIERÍA, INCLUYE: CORTES, DESPERDICIOS, AJUSTES, LIMPIEZA DEL ÁREA DE TRABAJO Y RETIRO DE LOS MATERIALES SOBRANTES FUERA DE LA OBRA CON TIRO LIBRE, ASÍ COMO LAS MANIOBRAS NECESARIAS PARA SU CORRECTA TERMINACIÓN. MANO DE OBRA, HERRAMIENTAS, EQUIPO, ACARREOS INTERNOS Y LIMPIEZA PROPIA DEL CONCEPTO. | M |  | 682.7858 |  | MXN
C01-02-27 | SUMINISTRO Y COLOCACIÓN DE PERFIL PARA ESCALÓN MARCA BUTECH DE PORCELANOSA MODELO PRO-STEP PVC35 COLOR GRIS DE 11mm DE ESPESOR POR 35mm DE ANCHO, INCLUYE: CORTES Y AJUSTES A PISO, DESPERDICIOS, MANO DE OBRA, HERRAMIENTA, EQUIPO, LIMPIEZA DEL ÁREA DE TRABAJO Y TODO LO NECESARIO PARA SU CORRECTA TERMINACIÓN. | M |  | 423.0622 |  | MXN
UDA-C01-02-01 | SUMINISTRO E INSTALACION DE PISO LAMINADO MCA TERZA MOD, MIXED STYLE COLOR GREY DE 7MM CON BAJO SULEO LAMINADO, CON ZOCLO EN MURO Y CANCELERIA; INCLUYE: MANO DE OBRA (VIATICOS), HERRAMIENTA, MATERIALES (FLETE CONSOLIDADO A CUALQUIER CIUDAD), TRASLADO DE FLETERA A SUCURSAL, EQUIPO DE SEGURIDAD, INSTALACIÓN DE PROTECCIÓN A LAS ÁREAS ADYACENTES, ENCOSTALADO Y ACARREO DE LOS MATERIALES PRODUCTO DE LOS TRABAJOS REALIZADOS FUERA DEL AREA DE TRABAJO Y HASTA EL AREA DE RECOLECCION INDICADA, LIMPIEZA FINA DURANTE Y AL FINALIZAR LOS TRABAJOS Y TODO LO NECESARIO PARA SU CORRECTA EJECUCION. | M2 |  | 516.67 |  | MXN
UDA-C01-02-02 | SUMINISTRO Y APLICACION DE RETARDANTE CONTRA FUEGO PARA ALFOMBRA WW 790 PALAPA INTERIOR ALP-ALF APLICADO CON ASPERSOR. | M2 |  | 90.66 |  | MXN
UDA-C01-02-03 | COLOCACION DE ALFOMBRA ENROLLABLE MARCA EMCO PARA TRÁFICO PESADO, EN DIMENCIONES DE 1.20 X 1.80 M. INCLUYE RANURADO PARA COLOCACIÓN, RESANE, COLOCACION DE MARCO PERIMETRAL A BASE DE PERFIL ESCUADRA DE ALUMINIO DE 28x25x3 mm, AUTONIVELANTE HASTA 1.5 cm, MANO DE OBRA, HERRAMIENTE, EQUIPO Y TODO LO NECESARIO PARA SU CORRECTA TERMINACIÓN. | PZA |  | 1635.4077 |  | MXN
UDA-C01-02-04 | SUMINISTRO Y APLICACION DE RETARDANTE CONTRA FUEGO PARA ALFOMBRA WW 790 PALAPA INTERIOR ALP-ALF APLICADO CON ASPERSOR. | M2 |  | 90.66 |  | MXN
C01-03 | PISO FALSO |  |  |  | 3
C01-03-01 | SUMINISTRO Y COLOCACIÓN DE PISO FALSO TROQUELADO Y ELECTROSOLDADO EN LAMINA DE CORAZÓN DE AGLOMERADO, PEDESTAL DE ALUMINIO, TRAVESAÑOS ACERO GALVANIZADO CAL. 20, MARCA BESCO, MODELO ALCEPL 61, COLOR BLANCO VETEADO, ACABADO PLÁSTICO LAMINADO MELAMINICO, ANTIESTÁTICO, DIMENSIONES DE 61 X 61 CM. PF-1 INCLUYE: CORTES, DESPERDICIOS, FLETE Y ACARREO DE TODOS LOS MATERIALES, HERRAMIENTA, DESPERDICIOS, TENDIDOS, EQUIPO DE SEGURIDAD, COLOCACIÓN A NIVEL, CORTE DE LAS PIEZAS DE AJUSTE, MANO DE OBRA, LIMPIEZA DEL ÁREA Y RETIRO DE TODOS LOS SOBRANTES FUERA DE LA OBRA. MATERIALES, EQUIPO Y ACARREOS INTERNOS, EL PU INCLUYE: FLETES E INSTALACIÓN A NIVEL NACIONAL O FRONTERA | M2 |  | 1831.9746 |  | MXN
C01-03-02 | INSTALACION DE PISO FALSO DE 61x61 CMS, DE RECUPERACION INCLUYE: SOLO INSTALACION DE PEDESTALES DE ALUMINO, EMPAQUES CONDUCTIVOS (ENLACE ENTRE LA PLACA Y EL PEDESTAL), TRAVESAÑOS DE LAMINA GALVANIZADA Y MODULOS DE 61x61 CMS. CORTES Y DESPERDICIOS DE LAMINA Y TRAVESAÑOS EN ZONAS DE AJUSTE, PRENIVELACION DE PEDESTALES Y NIVELACION FINAL DE MODULOS INSTALADOS. | M2 |  | 85.7888 |  | MXN
C01-04 | ZOCLOS, REMATES, CINTAS ANTIDERRAPANTES |  |  |  | 3
C01-04-01 | CINTA ANTIDERRAPANTE 1 PG - 1 1/2 PG, INCLUYE: SUMINISTRO Y COLOCACION, FIJACION, PEGAMENTO, CORTES, AJUSTES, MANO DE OBRA, HERRAMIENTA, LIMPIEZA DEL AREA DE TRABAJO, ASI COMO EL DESALOJO DE LOS MATERIALES SOBRANTES. | M |  | 54.7808 |  | MXN
C01-04-02 | ZOCLO MADERA PINO 1/2" X 4", INCLUYE: SUMINISTRO Y COLOCACION, ACABADO EN BARNIZ, CORTES, AJUSTES, PREPARACION DE LA SUPERFICIE, DESPERDICIOS, ELEMENTOS DE FIJACION, MANO DE OBRA, HERRAMIENTA, LIMPIEZA DEL AREA DE TRABAJO Y TODO LO NECESARIO PARA SU CORRECTA TERMINACION. | M |  | 135.5835 |  | MXN
C01-04-03 | REINSTALACION DE ZOCLO DE MADERA DE ENCINO AMERICANO DE 1ra FIJO A MUROS CON TORNILLO Y CLAVACOTE A CADA 0.60M , BISELADO DE 4MM, EN ESQUINA A 45 GRADOS DE 15MM DE ESPESOR Y 10CM DE ALTURA ACABADO CON POLYFORM TRANSAPARENTE EN TONO SEMIMATE, INCLUYE: INSTALACION, ELEMENTOS DE FIJACION, RESANES, AJUSTES, CORTES, MANO DE OBRA, HERRAMIENTA, LIMPIEZA Y TODO LO NECESARIO PARA SU CORRECTA TERMINACION. | M |  | 96.5901 |  | MXN
C01-04-04 | SUMINISTRO Y COLOCACION ZOCLO DE MADERA DE 3/4" DE ESPESOR POR 10 CMS DE ALTURA, ACABADO EN BARNIZ AL NATURAL INCLUYE: , , CORTES, AJUSTES, PREPARACION DE LA SUPERFICIE, DESPERDICIOS, ELEMENTOS DE FIJACION, MANO DE OBRA, HERRAMIENTA, LIMPIEZA DEL AREA DE TRABAJO Y TODO LO NECESARIO PARA SU CORRECTA TERMINACION. | M |  | 120.4241 |  | MXN
C01-04-05 | SUMINISTRO Y COLOCACION CORNIZA DE CAOBA DE 3"X1" CON BOSEL DE 1/2" ACABADO EN BARNIZ NATURAL; INCLUYE: , MANO DE OBRA, DESPERDICIOS, CORTES, FIJACION, HERRAMIENTA Y TODO LO NECESARIO. | M |  | 314.6485 |  | MXN
C01-04-06 | SUMINISTRO Y COLOCACION ZOCLO DE CAOBA DE 1" X 15CM ACABADO EN BARNIZ NATURAL CON BOLERA EN COLOR NEGRO; INCLUYE: , MANO DE OBRA, DESPERDICIOS, CORTES, FIJACION, HERRAMIENTA Y TODO LO NECESARIO. | M |  | 298.767 |  | MXN
C01-04-07 | SUMINISTRO Y COLOCACIÓN DE BUÑA DE ACERO INOXIDABLE DE 1", PARA TRANSICIÓN DE PORCELANATO Y ALFOMBRA INCLUYE: PEGAMENTO, CORTES, DESPERDICIOS, AJUSTES, LIMPIEZA DE LOS MATERIALES SOBRANTES FUERA DE OBRA CON TIRO LIBRE, ASÍ COMO LAS MANIOBRAS NECESARIAS PARA SU CORRECTA TERMINACIÓN. MANO DE OBRA, ACARREOS INTERNOS, HERRAMIENTA, EQUIPO Y LIMPIEZA PROPIA DEL CONCEPTO. | M |  | 117.6463 |  | MXN
C01-04-08 | SUMINISTRO Y COLOCACIÓN DE CINTA ANTIDERRAPANTE 3M SAFETY WALK, COLOR NEGRO DE 1" DE ANCHO; DOS TIRAS POR ESCALÓN CON BANDA DE AIRE DE 1 CM ENTRE SI; A LO LARGO DE TODO EL ESCALÓN. INCLUYE: ACARREO DE LOS MATERIALES AL SITIO DE LA OBRA, TRANSPORTACIÓN VERTICAL Y HORIZONTAL A CUALQUIER NIVEL, TRAZO Y NIVELACIÓN, MATERIAL, DESPERDICIOS, ELEMENTOS DE FIJACIÓN, MANO DE OBRA ESPECIALIZADA, HERRAMIENTA, REQUERIMIENTOS DE SEGURIDAD EN OBRA, EQUIPO DE SEGURIDAD PERSONAL, COLOCACIÓN DE CINTA BARRICADA, INSTALACIÓN DE PROTECCIÓN A LAS ÁREAS ADYACENTES Y SU RETIRO DESPUÉS DE SU USO, RETIRO DE LOS MATERIALES SOBRANTES FUERA DE LA OBRA Y TODO LO NECESARIO PARA SU CORRECTA EJECUCIÓN. ACARREOS INTERNOS Y LIMPIEZA PROPIA DEL CONCEPTO. | M |  | 366.7732 |  | MXN
C01-04-09 | SUMINISTRO Y COLOCACIÓN DE SOLERA DE ALUMINIO DE 1/2" CON SELLADOR EPÓXIDO. INCLUYE: MATERIALES, CORTES, DESPERDICIOS, ELEMENTOS DE FIJACIÓN, ACARREO DE LOS MATERIALES AL SITIO DE LA OBRA, TRANSPORTACIÓN VERTICAL Y HORIZONTAL A CUALQUIER NIVEL, TRAZO Y NIVELACIÓN, MANO DE OBRA ESPECIALIZADA, HERRAMIENTA, REQUERIMIENTOS DE SEGURIDAD EN OBRA, EQUIPO DE SEGURIDAD PERSONAL, COLOCACIÓN DE CINTA BARRICADA, INSTALACIÓN DE PROTECCIÓN A LAS ÁREAS ADYACENTES Y SU RETIRO DESPUÉS DE SU USO, RETIRO DE LOS MATERIALES SOBRANTES FUERA DE LA OBRA Y TODO LO NECESARIO PARA SU CORRECTA EJECUCIÓN. | M |  | 137.7091 |  | MXN
C01-04-10 | SUMINISTRO Y COLOCACIÓN DE ZOCLO DE LOSETA DE CERÁMICA DE 33 X 10 CM. MCA. INTERCERAMIC LÍNEA MÁXIMA, COLOR COBALTO., ACABADO ESMALTADO JUNTAS DE 3MM. INCLUYE: MANO DE OBRA, ACARREOS INTERNOS, HERRAMIENTAS, EQUIPO Y LIMPIEZA PROPIA DEL CONCEPTO. | M |  | 89.8818 |  | MXN
C01-04-11 | SUMINISTRO Y COLOCACIÓN DE ZOCLO DE MADERA, ROBLE RESIDENCE, COLECCIÓN RESIDENCE, COLOR L165001351-G625, DE 8.5 CM ZC-4.INCLUYE: FLETE Y ACARREO DE TODOS LOS MATERIALES HASTA EL SITIO DE SU UTILIZACIÓN, ACARREOS, CORTES, DESPERDICIOS, MANO DE OBRA, EQUIPO, HERRAMIENTA, EQUIPO DE SEGURIDAD, LIMPIEZA PRELIMINAR DEL ÁREA DE TRABAJO, Y RETIRO DE SOBRANTES FUERA DE LA BANCO Y TODO LO NECESARIO PARA SU CORRECTA EJECUCIÓN | M |  | 233.4786 |  | MXN
C01-04-12 | SUMINISTRO Y COLOCACIÓN DE ZOCLO DE MÁRMOL GRIS TEPEACA DE 30 X 10 CM. SIMILAR AL EXISTENTE. INCLUYE: MATERIALES, ACARREOS INTERNOS, MANO DE OBRA, EQUIPO Y LIMPIEZA PROPIA DEL CONCEPTO. | M |  | 165.744 |  | MXN
C01-04-13 | SUMINISTRO Y COLOCACIÓN DE ZOCLO DE LAMINA DE ACERO INOXIDABLE DE 4" ACABADO PULIDO, COLOR NATURAL, CAL. 18; INCLUYE: MATERIALES, COLOCACIÓN, ELEMENTOS DE FIJACIÓN Y TODO LO NECESARIO EN SU CORRECTA INSTALACIÓN Y LIMPIEZA DEL ÁREA. MANO DE OBRA, HERRAMIENTAS, EQUIPO, ACARREOS INTERNOS Y LIMPIEZA PROPIA DEL CONCEPTO. | M |  | 164.3279 |  | MXN
C01-04-14 | SUMINISTRO Y COLOCACIÓN DE ZOCLO DE PORCELANATO DE 0.10 X 0.60CM, MCA. CASTEL MODELO TOSCANA MICROSELLADO COLOR BEIGE. CON JUNTAS A HUESO COLOCADO A HILO; ASENTADA CON ADHERA, IC, INCLUYE: CORTES, DESPERDICIOS, (SEGÚN PROYECTO). MATERIALES, MANO DE OBRA, HERRAMIENTAS, EQUIPO, ACARREOS INTERNOS Y LIMPIEZA PROPIA DEL CONCEPTO. | M |  | 103.6619 |  | MXN
C01-04-15 | SUMINISTRO Y COLOCACIÓN DE ZOCLO TIPO Z3, VINILICO NEGRO DE 4"(10CM) MARCA VINYLASA MOD. TCB-66 EITHER ORE INCLUYE: CORTES, DESPERDICIOS, AJUSTES, LIMPIEZA DEL ÁREA DE TRABAJO Y RETIRO DE LOS MATERIALES SOBRANTES FUERA DE LA OBRA CON TIRO LIBRE, ASÍ COMO LAS MANIOBRAS NECESARIAS PARA SU CORRECTA TERMINACIÓN. MANO DE OBRA, HERRAMIENTAS, EQUIPO, ACARREOS INTERNOS Y LIMPIEZA PROPIA DEL CONCEPTO. | M |  | 67.6382 |  | MXN
C01-04-16 | SUMINISTRO Y COLOCACIÓN DE ZOCLO DE 10 CMS DE ALTURA DE PORCELANATO RECTIFICADO EN PIEZAS DE 60x10 cm MARCA PORCELANOSA, MODELO TOWN NIQUEL LAPATTO CODIGO C22 5953471 LÍNEA URBATEK TOWN COLLECTION, CON JUNTAS DE 1.5mm, INCLUYE: ADHESIVO Y JUNTEADOR PERDURA, CORTES, DESPERDICIOS, ACARREOS, SEPARADORES, MANO DE OBRA, HERRAMIENTAS, EQUIPO, LIMPIEZA, RETIRO DE MATERIALES Y TODO LO NECESARIO PARA SU CORRECTA TERMINACIÓN. | M |  | 134.0599 |  | MXN
C01-04-17 | ZOCLO DE LAMINA DE ACERO INOXIDABLE DE LAMINA CAL.22. DE 10 CM. DE ALTO, ACABADO PULIDO, ELECTROPINTADO EN COLOR AZUL. ASENTADO CON RESISTOL 5000, CONSIDERAR, MANO DE OBRA, HERRAMIENTA, EQUIPO, LIMPIEZA DEL FRENTE DE TRABAJO Y TODO LO NECESARIO PARA SU CORRECTA EJECUCION. | M |  | 331.6086 |  | MXN
C01-04-18 | ZOCLO DE LAMINA DE ACERO INOXIDABLE DE LAMINA CAL.22. DE 10 CM. DE ALTO, ACABADO PULIDO, ASENTADO CON RESISTOL 5000, CONSIDERAR, MANO DE OBRA, HERRAMIENTA, EQUIPO, LIMPIEZA DEL FRENTE DE TRABAJO Y TODO LO NECESARIO PARA SU CORRECTA EJECUCION. | M |  | 219.5488 |  | MXN
C01-04-19 | ZOCLO DE MARMOL GRIS SANTO TOMAS DE 30 X 1 CM. ASENTADO PEGAMARMOL, INCLUYE: SUMINISTRO Y COLOCACION, CORTES, DESPERDICIOS, AJUSTES, ACARREOS, LECHAREADO, LIMPIEZA DEL AREA DE TRABAJO Y RETIRO DE LOS MATERIALES SOBRANTES FUERA DE LA OBRA CON TIRO LIBRE, ASI COMO LAS MANIOBRAS NECESARIAS PARA SU CORRECTA TERMINACION. | M2 |  | 97.3095 |  | MXN
C01-04-20 | ZOCLO DE LOSETA MAXIMA PLATA DE 10CM MCA INTERCERAMICINCLUYE: SUMINISTRO Y COLOCACION, ADHERAMIC, CORTES, DESPERDICIOS, AJUSTES, LIMPIEZA DEL AREA DE TRABAJO Y RETIRO DE LOS MATERIALES SOBRANTES FUERA DE LA OBRA CON TIRO LIBRE, ASI COMO LAS MANIOBRAS NECESARIAS PARA SU CORRECTA TERMINACION. | M |  | 72.8661 |  | MXN
C01-04-21 | ZOCLO RIBETEADO DE ALFOMBRA, INCLUYE: SUMINISTRO Y COLOCACION, RESISTOL 5000, CORTES, DESPERDICIOS, LIMPIEZA DEL AREA DE TRABAJO Y RETIRO DE LOS MATERIALES SOBRANTES FUERA DE LA OBRA CON TIRO LIBRE, ASI COMO LAS MANIOBRAS NECESARIAS PARA SU CORRECTA TERMINACION. | M |  | 94.0576 |  | MXN
UDA-C01-04-01 | SUMINISTRO Y COLOCACIÓN DE GUIA PODOTACTIL CON RELIEVE DE LINEA QUE INDICA SEGUIMIENTO, CONTINUIDAD O AVANCE, INCLUYE ARCILLA POLISINTETICA DE 30 X 30 CON UN ESPESOR DE 8 MMM CON GRAN DURABILIDAD Y ALTA RESISTENCIA A TRANSITO PESADO ASI COMO A CAMBIOS BRUSCOS DE TEMPERATURA, TRASLADO DE MATERIAL, MANO DE OBRA, HERRAMIENTA, LIMPIEZA DEL ÁREA DE TRABAJO, EQUIPO Y TODO LO NECESARIO PARA SU EJECUCIÓN | M L |  | 1300.7108 |  | MXN
UDA-C01-04-02 | SUMINISTRO Y COLOCAICON DE ZOCLO MCA TERZA MOD, MIXED STYLE COLOR GRAY; INCLUYE: MANO DE OBRA (VIATICOS), HERRAMIENTA, MATERIALES (FLETE CONSOLIDADO A CUALQUIER CIUDAD), TRASLADO DE FLETERA A SUCURSAL, EQUIPO DE SEGURIDAD, INSTALACIÓN DE PROTECCIÓN A LAS ÁREAS ADYACENTES, ENCOSTALADO Y ACARREO DE LOS MATERIALES PRODUCTO DE LOS TRABAJOS REALIZADOS FUERA DEL AREA DE TRABAJO Y HASTA EL AREA DE RECOLECCION INDICADA, LIMPIEZA FINA DURANTE Y AL FINALIZAR LOS TRABAJOS Y TODO LO NECESARIO PARA SU CORRECTA EJECUCION. | ML |  | 72.05 |  | MXN
C02 | EN MUROS |  |  |  | 2
C02-01 | TAPIZ, REVESTIMIENTO, CERAMICAS, MARMOL, GRANITO |  |  |  | 3
C02-01-01 | SUMINISTRO DE REVESTIMIENTO VINILICO TIPO VESCOM PARA MUROS MCA. VESCOM COLOR AZUL 7.28/30634 Y COLOR BLANCO 9.07/30363, COLECCIÓN ALBERT, CON SOPORTE DE ALGODÓN DE 300 GR/M2 DE PESO PROPIO PEGADO A MURO CON ADHESIVO BASE AGUA, INCLUYE: ACARREOS, ALMACENAJE, MANO DE OBRA, DESPERDICIOS, HERRAMIENTA, LIMPIEZA DEL ÁREA DE TRABAJO Y TODO LO NECESARIO | M2 |  | 12.5761 |  | MXN
C02-01-02 | INSTALACION Y FLETE DE REVESTIMIENTO VINILICO TIPO VESCOM PARA MUROS MCA. VESCOM COLOR AZUL 7.28/30634 Y COLOR BLANCO 9.07/30363, COLECCIÓN ALBERT, CON SOPORTE DE ALGODÓN DE 300 GR/M2 DE PESO PROPIO PEGADO A MURO CON ADHESIVO BASE AGUA, INCLUYE: FLETES, ACARREOS, ALMACENAJE, MATERIALES DE INSUMO, MANO DE OBRA, DESPERDICIOS, HERRAMIENTA, LIMPIEZA DEL ÁREA DE TRABAJO Y TODO LO NECESARIO | M2 |  | 122.2676 |  | MXN
C02-01-03 | SUMINISTRO Y COLOCACIÓN DE LAMBRIN DE LOSETA CERÁMICA, MCA INTERCERAMIC MOD. MÁXIMA COBALT, COLOR COBALTO, DE DIMENSIONES DE 33 X 33 CMS, A CUATRO HILADAS, CON UN CANAL DE ALUMINIO "U" DE 1" MCA. CUPRUM, LBC-1, ADHERIDO CON ADHESIVO PARA CERÁMICO EN TODA LA SUPERFICIE. INCLUYE: FLETE Y ACARREO DE TODOS LOS MATERIALES HASTA EL SITIO DE SU UTILIZACIÓN, ACARREOS, CORTES, DESPERDICIOS, MANO DE OBRA, EQUIPO, HERRAMIENTA, EQUIPO DE SEGURIDAD, LIMPIEZA PRELIMINAR DEL ÁREA DE TRABAJO, Y RETIRO DE SOBRANTES FUERA DE LA BANCO. | M2 |  | 494.857 |  | MXN
C02-01-04 | SUMINISTRO Y COLOCACIÓN DE LAMBRIN DE PORCELANATO RECTIFICADO MICROSELLADO, MCA CASTEL MOD. TOSCANA, COLOR BEIGE, DE DIMENSIONES DE 60 X 60 CMS, LPO-1, ASENTADO CON ADHESIVO CERÁMICO EN TODA LA SUPERFICIE. INCLUYE: FLETE Y ACARREO DE TODOS LOS MATERIALES HASTA EL SITIO DE SU UTILIZACIÓN, ACARREOS, CORTES, DESPERDICIOS, MANO DE OBRA, EQUIPO, HERRAMIENTA, EQUIPO DE SEGURIDAD, LIMPIEZA PRELIMINAR DEL ÁREA DE TRABAJO, Y RETIRO DE SOBRANTES FUERA DE LA BANCO Y TODO LO NECESARIO PARA SU CORRECTA EJECUCIÓN | M2 |  | 586.3749 |  | MXN
C02-01-05 | SUMINISTRO Y COLOCACIÓN DE LAMBRIN DE PORCELANATO, MCA PORCELANOSA MOD. URBATEK, COLOR NÍQUEL, ACABADO PULIDO, DE DIMENSIONES DE 60 X 60 CMS, A 2 HILADAS, CON UN CANAL DE ALUMINIO "U" DE 1" MCA. CUPRUM, LBC-2, ADHERIDO CON ADHESIVO PARA PORCELANATO EN TODA LA SUPERFICIE. INCLUYE: FLETE Y ACARREO DE TODOS LOS MATERIALES HASTA EL SITIO DE SU UTILIZACIÓN, ACARREOS, CORTES, DESPERDICIOS, MANO DE OBRA, EQUIPO, HERRAMIENTA, EQUIPO DE SEGURIDAD, LIMPIEZA PRELIMINAR DEL ÁREA DE TRABAJO, Y RETIRO DE SOBRANTES FUERA DE LA BANCO. | M |  | 1067.8035 |  | MXN
C02-02 | PERSIANAS Y MANTENIMIENTOS DE PERSIANAS |  |  |  | 3
C02-02-01 | SUMINISTRO DE PERSIANA ENROLLABLE MARCA HUNTER DOUGLAS, MODELO PANAM 3, COLOR SILVER CÓDIGO P03-093. INCLUYE: FLETES, ACARREOS, ALMACENAJE , EQUIPO DE SEGURIDAD, LIMPIEZA PRELIMINAR DEL ÁREA DE TRABAJO Y RETIRO DE SOBRANTES AL BANCO DE LA OBRA. MATERIAL, EQUIPO Y ACARREOS INTERNOS. | M2 |  | 54.2652 |  | USD
C02-02-02 | COLOCACIÓN DE PERSIANA ENROLLABLE MARCA HUNTER DOUGLAS, MODELO PANAM 3, COLOR SILVER CÓDIGO P03-093. INCLUYE LA MANO DE OBRA NECESARIA, HERRAMIENTA, EQUIPO DE SEGURIDAD, TENDIDOS, ACARREOS, TAQUETES Y TORNILLOS PARA SU FIJACIÓN, LIMPIEZA PRELIMINAR DEL ÁREA DE TRABAJO Y RETIRO DE SOBRANTES AL BANCO DE LA OBRA. MATERIAL, EQUIPO Y ACARREOS INTERNOS. | M2 |  | 252.0372 |  | MXN
C02-02-03 | SUMINISTRO E INSTALACIÒN DE PERSIANAS VERTICALES DE PVC CAL. 27 COLOR GRIS INSTITUCIONAL MCA HUNTER DOUGLAS, CON RIEL DE ALUMINIO NATURAL TROQUEL INFERIOR METALIZADO Y TOLVA SUPERIOR DE PVC EL PRECIO INCLUYE, MATERIALES, INSTALACIÒN, LIMPIEZA Y TODO LO NECESARIO PARA SU CORRECTA EJECUCIÒN | M2 |  | 654.6617 |  | MXN
C02-02-04 | SUMINISTRO E INSTALACION DE PERSINA MALLA SOLAR ENROLLABLE MARCA MACROPERSIA, MODELO 400. INCLUYE: FLETES, ACARREOS, ALMACENAJE , EQUIPO DE SEGURIDAD, LIMPIEZA PRELIMINAR DEL ÁREA DE TRABAJO Y RETIRO DE SOBRANTES AL BANCO DE LA OBRA. MATERIAL, EQUIPO Y ACARREOS INTERNOS. (LA COLOCACION ES SIN COSTO POR PARTE DEL PROVEEDOR EN LA CIUDAD DE MEXICO Y AREA METROPOLITANA) | M2 |  | 483.75 |  | MXN
C02-02-05 | SUMINISTRO DE PERSINA MALLA SOLAR ENROLLABLE MARCA MACROPERSIA, MODELO 400. INCLUYE: FLETES, ACARREOS, ALMACENAJE , EQUIPO DE SEGURIDAD, LIMPIEZA PRELIMINAR DEL ÁREA DE TRABAJO Y RETIRO DE SOBRANTES AL BANCO DE LA OBRA. MATERIAL, EQUIPO Y ACARREOS INTERNOS. (EL ENVIO VA POR CUENTA DEL PROVEEDOR Y ES EL MISMO COSTO SIN IMPORTAR EL LUGAR DONDE SE SUMINISTRE) | M2 |  | 483.75 |  | MXN
C02-02-06 | COLOCACION DE DE PERSINA MALLA SOLAR ENROLLABLE MARCA MACROPERSIA, MODELO 400. (COSTO SOLO APLICA FUERA DE LA CIDAD DE MEXICO Y AREA METROPOLITANA) INCLUYE: FLETES, ACARREOS, ALMACENAJE , EQUIPO DE SEGURIDAD, LIMPIEZA PRELIMINAR DEL ÁREA DE TRABAJO Y RETIRO DE SOBRANTES AL BANCO DE LA OBRA. MATERIAL, EQUIPO Y ACARREOS INTERNOS. | M2 |  | 55.49 |  | MXN
UDA-C02-02-01 | SUMINISTRO E INSTALACION DE PERSINA MALLA SOLAR ENROLLABLE MARCA MACROPERSIA, MODELO 4000. INCLUYE: FLETES, ACARREOS, ALMACENAJE , EQUIPO DE SEGURIDAD, LIMPIEZA PRELIMINAR DEL ÁREA DE TRABAJO Y RETIRO DE SOBRANTES AL BANCO DE LA OBRA. MATERIAL, EQUIPO Y ACARREOS INTERNOS. (LA COLOCACION ES SIN COSTO POR PARTE DEL PROVEEDOR EN LA CIUDAD DE MEXICO Y AREA METROPOLITANA) | M2 |  | 483.75 |  | MXN
UDA-C02-02-02 | SUMINISTRO DE PERSINA MALLA SOLAR ENROLLABLE MARCA MACROPERSIA, MODELO 4000. INCLUYE: FLETES, ACARREOS, ALMACENAJE , EQUIPO DE SEGURIDAD, LIMPIEZA PRELIMINAR DEL ÁREA DE TRABAJO Y RETIRO DE SOBRANTES AL BANCO DE LA OBRA. MATERIAL, EQUIPO Y ACARREOS INTERNOS. (EL ENVIO VA POR CUENTA DEL PROVEEDOR Y ES EL MISMO COSTO SIN IMPORTAR EL LUGAR DONDE SE SUMINISTRE) | M2 |  | 483.75 |  | MXN
UDA-C02-02-03 | COLOCACION DE DE PERSINA MALLA SOLAR ENROLLABLE MARCA MACROPERSIA, MODELO 4000. O SIMILAR(COSTO SOLO APLICA FUERA DE LA CIDAD DE MEXICO Y AREA METROPOLITANA) INCLUYE: FLETES, ACARREOS, ALMACENAJE , EQUIPO DE SEGURIDAD, LIMPIEZA PRELIMINAR DEL ÁREA DE TRABAJO Y RETIRO DE SOBRANTES AL BANCO DE LA OBRA. MATERIAL, EQUIPO Y ACARREOS INTERNOS. | M2 |  | 55.49 |  | MXN
UDA-C02-02-04 | REPARACION DE LAMBRIN DE TABLAROCA DE HASTA 6 MTS DE ALTURA, INCLUYE: LIJADO DE LA SUPERFICIE Y RETIRO DE IMPERFECCIONES MAYORES, LIJADO, CALAFATEADO CON YESO Y REDIMIX A DOS MANOS, ASENTADO, EQUOIPO Y HERRAMIENTA, MANO DE OBRA, TRTASLADOS LIMPIEZAS Y TODO LO NECESARIO PARA SU CORRECTA EJECUCION. | M2 |  | 114.94 |  | MXN
UDA-C02-02-05 | AJUSTE DE CLARO DE CAJERO, INCLUYE: MATERIALES, A BASE DE MADERA DE PINO DE 1A, CORTES, DESPERDICIOS, AJUSTES, ELEMENTOS DE FIJACION, MANO DE OBRA, ESCALERAS, HERRAMIENTA, LIMPIEZA DEL AREA DE TRABAJO, ASI COMO EL DESALOJO DE LOS MATERIALES SOBRANTES. | PZA |  | 1512.08 |  | MXN
UDA-C02-02-06 | SUMINISTRO Y ENVIO DE PERSIANAS MCA AHC BLAUMOUND ENROLLABLE SUNSCREEN 5% MANUAL WHITE, CONSIDERANDO TOMA DE MEDIDAS EN SITIO, ENVIO POR MESAJERIA Y ENTREGA EN SUCURSAL. (FELTES Y VIATICOS) | M2 |  | 654.48 |  | MXN
C03 | MUROS TABLAROCA Y PLAFONES |  |  |  | 2
C03-01 | MUROS TABLAROCA Y DUROCK |  |  |  | 3
C03-01-01 | HABILITADO DE VANO SOBRE MURO DE TABLAROCA Y/O DUROCK. INCLUYE TRAZO, HERRAMIENTAS, EQUIPO, MANO DE OBRA ESPECIALIZADA, EQUIPO DE SEGURIDAD, LIMPIEZA DEL ÁREA DE TRABAJO Y RETIRO DE SOBRANTES AL BANCO DE LA OBRA. VERIFICAR DIMENSIONES CON SUPERVISIÓN EN SITIO. MATERIAL Y ACARREOS INTERNOS. | M2 |  | 227.5615 |  | MXN
C03-01-02 | CORTE CON DISCO EN MURO DUROCK PARA ABRIR RANURA DE 10 CM DE ANCHO, INCLUYE; TRAZO, EQUIPO DE CORTADORA DE DISCO DE DIAMANTE, LIMPIEZA DEL AREA DE TRABAJO Y RETIRO DE LOS MATERIALES SOBRANTES FUERA DEL AREA DE TRABAJO | M |  | 31.3801 |  | MXN
C03-01-03 | COLOCACIÓN DE PANEL TABLAROCA UNA CARA, SOBRE CANAL Y POSTE EXISTENTE, INCLUYENDO, FLETE Y ACARREO DE LOS MATERIALES HASTA EL SITIO DE SU UTILIZACIÓN, LA MANO DE OBRA NECESARIA, HERRAMIENTA, TENDIDOS, EQUIPO DE SEGURIDAD, TORNILLOS TIPO "S", PANELES DE YESO DE 1/2" DE ESPESOR, COMPUESTO PARA JUNTAS REDIMIX, PERFACINTA, ELEMENTOS DE ARRIOSTRAMIENTO Y/O ESTRUCTURA METÁLICA PARA SU FIJACIÓN EN CASO DE SER NECESARIO, LIMPIEZA DEL ÁREA DE TRABAJO Y RETIRO DE SOBRANTES AL BANCO DE LA OBRA. MATERIAL, EQUIPO Y ACARREOS INTERNOS. | M2 |  | 127.1868 |  | MXN
C03-01-04 | SUMINISTRO Y FABRICACIÓN DE LAMBRÍN DE TABLAROCA "WR" EN ZONAS HÚMEDAS., EN MUROS Y COLUMNAS, A BASE DE UNA HOJA DE PANEL WR DE 1/2" DE ESPESOR, SOBRE BASTIDOR METÁLICO DE CANALETA Y POSTE DE LÁMINA GALVANIZADA 635-26 COLOCADOS @ 60 CM, INCLUYE: PEGAMENTO REDIMIX, CALAFATEO DE JUNTAS CON PERFACINTA, SELLADOR ELÁSTICO EN AMBOS LADOS, TORNILLOS Y TAQUETES HILTI PARA ANCLAJE A PISO Y LOSA, MATERIALES MENORES DE CONSUMO, ACARREOS A CUALQUIER NIVEL HASTA EL SITIO DE SU COLOCACIÓN, ANDAMIAJE, EQUIPO DE SEGURIDAD, MANO DE OBRA, EQUIPO, HERRAMIENTA, RETIRO DE SOBRANTES FUERA DE LA OBRA, LIMPIEZA DEL ÁREA, Y TODO LO NECESARIO PARA SU CORRECTA EJECUCIÓN. | M2 |  | 229.471 |  | MXN
C03-01-05 | SUMINISTRO Y COLOCACION DE CHAPEADO DE TABLAROCA WR DE 1/2" DE ESPESOR SIN BASTIDOR SOBRE MURO DE TABIQUE, TABLAROCA Y/O DUROK, EXISTENTE, INCLUYE: CALAFATEO DE JUNTAS CON REDIMIX Y PERFACINTA, SELLADOR ELÁSTICO PERIMETRAL, DESPERDICIOS, TORNILLERÍA, ANDAMIOS, ACARREOS MANO DE OBRA, HERRAMIENTA, EQUIPO, RETIRO DE SOBRANTES FUERA DE LA OBRA, LIMPIEZA DEL ÁREA DE TRABAJO Y TODO LO NECESARIO PARA SU CORRECTA EJECUCIÓN. | M2 |  | 175.8393 |  | MXN
C03-01-06 | SUMINISTRO Y FABRICACIÓN DE LAMBRIN DE TABLAROCA UNA CARA, HASTA UNA ALTURA DE 0.00 A 2.50M EN COLUMNAS EXISTENTES. INCLUYE: FLETE Y ACARREO DE LOS MATERIALES HASTA EL SITIO DE SU UTILIZACIÓN, LA MANO DE OBRA NECESARIA, HERRAMIENTA, TENDIDOS, EQUIPO DE SEGURIDAD, CANAL Y POSTE DE LAMINA GALVANIZADA DE 635-26, TAQUETES Y TORNILLOS PARA SU FIJACIÓN A PISO, TORNILLOS TIPO "S", PANELES DE YESO DE 1/2" DE ESPESOR, COMPUESTO PARA JUNTAS REDIMIX, PERFACINTA, ELEMENTOS DE ARRIOSTRAMIENTO Y/O ESTRUCTURA METÁLICA PARA SU FIJACIÓN EN CASO DE SER NECESARIO, LIMPIEZA DEL ÁREA DE TRABAJO Y RETIRO DE SOBRANTES AL BANCO DE LA OBRA. | M2 |  | 264.173 |  | MXN
C03-01-07 | SUMINISTRO Y FABRICACIÓN DE MURO A DOS CARAS DE 10 CM DE ANCHO A BASE DE TABLERO DE YESO TABLAROCA NR DE 1/2" DE ESPESOR, CON BASTIDOR METÁLICO USG 6.35 CALIBRE 26 A CADA 0.61 M CON ANCLAS A CADA 0.61 M, COMPUESTO PARA JUNTAS REDIMIX, PERFACINTA USG, TAQUETES Y TORNILLOS PARA SU FIJACIÓN, SELLADO EN PISO CON CORDÓN DE SELLADOR ELÁSTICO NO ENDURECIBLE ACOUSTICAL SEALANT MARCA USG, ESQUINERO METÁLICO EN TODAS LAS ARISTAS EXPUESTAS, CAN DE MADERA EN VANO PARA RECIBIR PUERTA Y VENTANA. INCLUYE: ACARREO DE LOS MATERIALES AL SITIO DE LA OBRA, TRANSPORTACIÓN VERTICAL Y HORIZONTAL A CUALQUIER NIVEL, TRAZO Y NIVELACIÓN, MATERIAL, DESPERDICIOS, MANO DE OBRA ESPECIALIZADA, HERRAMIENTA, REQUERIMIENTOS DE SEGURIDAD EN OBRA, EQUIPO DE SEGURIDAD PERSONAL, ANDAMIOS ESPECIFICADOS, COLOCACIÓN DE CINTA BARRICADA, INSTALACIÓN DE PROTECCIÓN A LAS ÁREAS ADYACENTES Y SU RETIRO DESPUÉS DE SU USO, RETIRO DE LOS MATERIALES SOBRANTES FUERA DE LA OBRA Y TODO LO NECESARIO PARA SU CORRECTA EJECUCIÓN Y LIMPIEZA PROPIA DEL CONCEPTO. | M2 |  | 302.5674 |  | MXN
C03-01-08 | SUMINISTRO Y FABRICACIÓN DE MURO CIEGO MIXTO A 2 CARAS, UNA EN PANEL DUROCK Y OTRA DE TABLAROCA CON ESTRUCTURA METÁLICA 6.35 YPSA, INCLUYE: MATERIALES, MALLA DE FIBRA DE VIDRIO, CALAFATEOS CON BASECOAT O PERFACINTA, LISTO PARA RECIBIR ACABADO, LIMPIEZA DEL ÁREA DE TRABAJO Y RETIRO DE LOS MATERIALES SOBRANTES FUERA DE OBRA, ANDAMIOS, HERRAMIENTA, ASÍ COMO LAS MANIOBRAS NECESARIAS PARA SU CORRECTA TERMINACIÓN. MANO DE OBRA, EQUIPO Y ACARREOS INTERNOS. | M2 |  | 494.8774 |  | MXN
C03-01-09 | SUMINISTRO Y FABRICACIÓN DE MURO DE PANEL DE DUROCK EN AMBAS CARAS. INCLUYENDO, FLETE Y ACARREO DE LOS MATERIALES HASTA EL SITIO DE SU UTILIZACIÓN, LA MANO DE OBRA NECESARIA, HERRAMIENTA, TENDIDOS, EQUIPO DE SEGURIDAD, CANAL Y POSTE DE LAMINA GALVANIZADA DE 635-26, TAQUETES Y TORNILLOS PARA SU FIJACIÓN A PISO, TORNILLOS TIPO "S", PANELES DE YESO DE 1/2" DE ESPESOR, COMPUESTO PARA JUNTAS REDIMIX, PERFACINTA, ELEMENTOS DE ARRIOSTRAMIENTO Y/O ESTRUCTURA METÁLICA PARA SU FIJACIÓN EN CASO DE SER NECESARIO, LIMPIEZA DEL ÁREA DE TRABAJO Y RETIRO DE SOBRANTES AL BANCO DE LA OBRA. EQUIPO Y ACARREOS INTERNOS. | M2 |  | 610.9367 |  | MXN
C03-01-10 | SUMINISTRO Y FABRICACIÓN DE MURO DE PANEL DE YESO FIRECODE UNA CARA TIPO C DE 1/2 CON AISLANTE THERMAFIBER SAFB 1-1/2". INCLUYENDO, FLETE Y ACARREO DE LOS MATERIALES HASTA EL SITIO DE SU UTILIZACIÓN, LA MANO DE OBRA NECESARIA, HERRAMIENTA, TENDIDOS, EQUIPO DE SEGURIDAD, CANAL Y POSTE DE LAMINA GALVANIZADA DE 635-26, TAQUETES Y TORNILLOS PARA SU FIJACIÓN A PISO, TORNILLOS TIPO "S", PANELES DE TRIPLAY DE 19 MM Y PANEL DE YESO FIRECODE DE 1/2" ESPESOR, COMPUESTO REDIMIX, ELEMENTOS DE ARRIOSTRAMIENTO Y/O ESTRUCTURA METÁLICA PARA SU FIJACIÓN EN CASO DE SER NECESARIO, LIMPIEZA DEL ÁREA DE TRABAJO Y RETIRO DE SOBRANTES AL BANCO DE LA OBRA., EQUIPO Y ACARREOS INTERNOS. | M2 |  | 310.3081 |  | MXN
C03-01-11 | SUMINISTRO Y FABRICACIÓN DE MURO DE TABLAROCA "WR" A DOS CARAS EN ZONAS HÚMEDAS,, A BASE DE UNA HOJA DE PANEL WR DE 1/2" DE ESPESOR, SOBRE BASTIDOR METÁLICO DE CANALETA Y POSTE DE LÁMINA GALVANIZADA 635-26 COLOCADOS @ 60 CM, INCLUYE: PEGAMENTO REDIMIX, CALAFATEO DE JUNTAS CON PERFACINTA, SELLADOR ELÁSTICO EN AMBOS LADOS, TORNILLOS Y TAQUETES HILTI PARA ANCLAJE A PISO Y LOSA, MATERIALES MENORES DE CONSUMO, ACARREOS A CUALQUIER NIVEL HASTA EL SITIO DE SU COLOCACIÓN, ANDAMIAJE, EQUIPO DE SEGURIDAD, MANO DE OBRA, EQUIPO, HERRAMIENTA, RETIRO DE SOBRANTES FUERA DE LA OBRA, LIMPIEZA PRELIMINAR DEL ÁREA, Y TODO LO NECESARIO PARA SU CORRECTA EJECUCIÓN. | M2 |  | 255.5641 |  | MXN
C03-01-12 | SUMINISTRO Y FABRICACIÓN DE MURO MIXTO PANEL TABLAROCA UNA CARA Y LA OTRA TRIPLAY DE 19 MM DE ESPESOR PARA RECIBIR TABLEROS ELÉCTRICO. INCLUYENDO, FLETE Y ACARREO DE LOS MATERIALES HASTA EL SITIO DE SU UTILIZACIÓN, LA MANO DE OBRA NECESARIA, HERRAMIENTA, TENDIDOS, EQUIPO DE SEGURIDAD, CANAL Y POSTE DE LAMINA GALVANIZADA DE 635-26, TAQUETES Y TORNILLOS PARA SU FIJACIÓN, TORNILLOS TIPO "S", PANEL DE YESO DE 1/2" DE ESPESOR, TRIPLAY DE 19 MM DE ESPESOR, LIMPIEZA PRELIMINAR DEL ÁREA DE TRABAJO Y RETIRO DE SOBRANTES AL BANCO DE LA OBRA. | M2 |  | 529.3001 |  | MXN
C03-01-13 | SUMINISTRO Y FABRICACIÓN DE MURO MIXTO DE LAMBRIN DE PANEL DE YESO DE TABLAROCA DE 1/2" UNA CARA Y OTRA DE PANEL DE YESO RESISTENTE AL FUEGO F 5/8" REY. SOBRE POSTES DE METAL GALVANIZADO 635-26 COLOCADOS @ 61 CMS. INCLUYENDO, FLETE Y ACARREO DE LOS MATERIALES HASTA EL SITIO DE SU UTILIZACIÓN, LA MANO DE OBRA NECESARIA, HERRAMIENTA, TENDIDOS, EQUIPO DE SEGURIDAD, CANAL Y POSTE DE LAMINA GALVANIZADA DE 635-26, TAQUETES Y TORNILLOS TIPO "S" PARA SU FIJACIÓN, PANEL DE YESO DE 1/2" DE ESPESOR, PANEL DE YESO RF 5/8" REY, COMPUESTO PARA JUNTAS REDIMIX, PERFACINTA, ELEMENTOS DE ARRIOSTRAMIENTO Y/O ESTRUCTURA MD280:D288SO DE SER NECESARIO, LIMPIEZA PRELIMINAR DEL ÁREA DE TRABAJO PROPIA DEL CONCEPTO Y RETIRO DE SOBRANTES AL BANCO DE LA OBRA. | M2 |  | 332.2892 |  | MXN
C03-01-14 | SUMINISTRO Y FABRICACIÓN DE MURO MIXTO DE TABLAROCA WR EN INTERIOR Y LAMBRIN DE TABLAROCA EN EXTERIOR. INCLUYENDO FLETE Y ACARREO DE LOS MATERIALES HASTA EL SITIO DE SU UTILIZACIÓN, LA MANO DE OBRA NECESARIA, HERRAMIENTA, TENDIDOS, EQUIPO DE SEGURIDAD, CANAL Y POSTE DE LAMINA GALVANIZADA DE 635-26, TAQUETES Y TORNILLO PARA SU FIJACIÓN A PISO, TORNILLOS TIPO "S", PANELES DE YESO DE 1/2" DE ESPESOR, COMPUESTO PARA JUNTA REDIMIX Y PERFACINTA, ELEMENTOS DE ARRIOSTRAMIENTO Y/O ESTRUCTURA METÁLICA PARA SU FIJACIÓN EN CASO DE SER NECESARIOS, ACABADO ESPECIAL PARA RECIBIR PINTURA, LIMPIEZA PRELIMINAR DEL ÁREA DE TRABAJO Y RETIRO DE SOBRANTES AL BANCO DE LA OBRA. | M2 |  | 316.9713 |  | MXN
C03-01-15 | SUMINISTRO Y COLOCACIÓN DE MURO LAMBRIN DE TABLAROCA A 1 CARA HASTA3.00 m DE ALTURA, A BASE DE PLACA YPSA DE 5/8" DE ESPESOR SOBRE ESTRUCTURA A BASE DE POSTES DE METAL GALVANIZADO 635-20 @ 60 cm, INCLUYE: TORNILLERÍA PARA FIJACIÓN DE PLACA Y ESTRUCTURA, ESQUINERO METÁLICO EN ARISTAS EXPUESTAS, CANES DE MADERA, EN VANOS, COMPUESTO PARA JUNTAS REDIMIX, PERFACINTA, CALAFATEO, MANO DE OBRA, HERRAMIENTAS, EQUIPO, ACARREOS VERTICALES Y HORIZONTALES, LIMPIEZAS Y TODO LO NECESARIO PARA SU CORRECTA TERMINACIÓN. | M2 |  | 273.5784 |  | MXN
C03-01-16 | SUMINISTRO Y FABRICACIÓN DE MURO MIXTO DE TABLAROCA A 2 CARAS HASTA 3.00 m DE ALTURA, A BASE DE UNA DE PLACA DE YESO DE 5/8" DE ESPESOR EN UNA CARA Y EN LA OTRA CARA PLACA DE YESO DE 1/2" DE ESPESOR SOBRE ESTRUCTURA A BASE DE POSTES DE METAL GALVANIZADO 635-20 @ 60 cm, INCLUYE: TORNILLERÍA PARA FIJACIÓN DE PLACA Y ESTRUCTURA, ESQUINERO METÁLICO EN ARISTAS EXPUESTAS, CANES DE MADERA, EN VANOS, COMPUESTO PARA JUNTAS REDIMIX, PERFACINTA, CALAFATEO, MANO DE OBRA, HERRAMIENTAS, EQUIPO, ACARREOS VERTICALES Y HORIZONTALES, LIMPIEZAS Y TODO LO NECESARIO PARA SU CORRECTA TERMINACIÓN. | M2 |  | 359.95 |  | MXN
C03-01-17 | SUMINISTRO Y COLOCACIÓN DE MURO CIEGO TABLAROCA 1 CARA 13-9.1 A BASE DE PLACA DE 12.7 MM. DE ESPESOR. INCLUYE: PLACA DE 1/2", ESTRUCTURA 9.1 , PERFACINTA, REDIMIX, TORNILLOS, LIMPIEZA DEL ÁREA DE TRABAJO Y RETIRO DE LOS MATERIALES SOBRANTES FUERA DE LA OBRA CON TIRO LIBRE, ASÍ COMO LAS MANIOBRAS NECESARIAS PARA SU CORRECTA TERMINACIÓN. MATERIAL, MANO DE OBRA, ACARREOS INTERNOS, HERRAMIENTA, EQUIPO Y LIMPIEZA PROPIA DEL CONCEPTO. | M2 |  | 238.6439 |  | MXN
C03-01-18 | SUMINISTRO Y COLOCACIÓN DE MURO DE DUROCK A UNA CARA A BASE DE PLACA YPSA DE 12.7 MM. DE ESPESOR. INCLUYE ANDAMIAJE, LIMPIEZA DEL ÁREA DE TRABAJO Y RETIRO DE LOS MATERIALES SOBRANTES FUERA DE LA OBRA CON TIRO LIBRE, ASÍ COMO LAS MANIOBRAS NECESARIAS PARA SU CORRECTA TERMINACIÓN. ACARREOS, MATERIAL, MANO DE OBRA, HERRAMIENTAS, EQUIPO Y LIMPIEZA PROPIA DEL CONCEPTO. | M2 |  | 428.885 |  | MXN
C03-01-19 | SUMINISTRO Y COLOCACIÓN DE AISLANTE ACÚSTICO (LANA MINERAL), SOBRE MUROS DE TABLAROCA, EL PRECIO INCLUYE; MATERIALES, MANO DE OBRA CALIFICADA, EQUIPOS DE SEGURIDAD Y PROTECCIÓN Y TODO LO NECESARIO PARA SU CORRECTA INSTALACIÓN. | M2 |  | 91.7967 |  | MXN
C03-01-20 | FABRICACIÓN DE NICHO PARA VÁLVULAS DE COMPUERTA DE 0.30 X 0.30 X 0.10 M, INCLUYENDO FLETE Y ACARREO DE LOS MATERIALES HASTA EL SITIO DE SU UTILIZACIÓN, LA MANO DE OBRA NECESARIA, HERRAMIENTA, TENDIDOS, EQUIPO DE SEGURIDAD, CANAL Y POSTE DE LAMINA GALVANIZADA DE 635-26, TAQUETES Y TORNILLOS PARA SU FIJACIÓN A PISO, TORNILLOS TIPO "S", PANELES DE YESO DE 1/2" DE ESPESOR, COMPUESTO PARA JUNTAS REDIMIX, PERFACINTA, ELEMENTOS DE ARRIOSTRAMIENTO Y/O ESTRUCTURA METÁLICA PARA SU FIJACIÓN EN CASO DE SER NECESARIO, LIMPIEZA PRELIMINAR DEL ÁREA DE TRABAJO Y RETIRO DE SOBRANTES AL BANCO DE LA OBRA. | PZA |  | 330.1043 |  | MXN
C03-01-21 | ELABORACIÓN DE NICHO PARA PANTALLA LCD DE 42" DE 1.40x0.80m A UNA ALTURA DE 1.40m INCLUYE REFUERZOS DE CANES DE MADERA DE 2 1/2"x2" Y PLACA DE TRIPLAY DE 1/2" Y FORRADO DE TABLAROCA DE 1/2" SOBRE BASTIDOR METÁLICO,PERFACINTA, REDIMIX, CALAFATEOS, MANO DE OBRA, HERRAMIENTAS, MATERIALES, FLETE Y ACARREO DE LOS MATERIALES HASTA EL SITIO DE SU UTILIZACIÓN, , DESPERDICIOS, RETIRO DE SOBRANTES AL BANCO DE LA OBRA, ASÍ COMO TODO LO NECESARIO PARA SU CORRECTA EJECUCIÓN. | PZA |  | 663.9765 |  | MXN
C03-01-22 | FABRICACIÓN DE NICHO PARA ARCHIVEROS DETRÁS DE MOSTRADORES, DE 0.45 m DE FONDO Y UNA ALTURA DE 0.80 m, A BASE DE PANEL DE YESO MARCA USG TABLAROCA DE 1/2" DE ESPESOR, SOBRE BASTIDOR METÁLICO 6.35 , INCLUYE: FIJACIÓN CON TORNILLOS, PERFACINTA, REDIMIX, CALAFATEOS, MANO DE OBRA, HERRAMIENTAS, MATERIALES, FLETE Y ACARREO DE LOS MATERIALES HASTA EL SITIO DE SU UTILIZACIÓN, , DESPERDICIOS, RETIRO DE SOBRANTES AL BANCO DE LA OBRA, ASÍ COMO TODO LO NECESARIO PARA SU CORRECTA EJECUCIÓN. | M |  | 526.6535 |  | MXN
C03-01-23 | MURO CIEGO TABLAROCA 1CARA 13-4.1 INCLUYE: PLACA DE 1/2", ESTRUCTURA 4.1; PERFACINTA, REDIMIX, TORNILLOS, LIMPIEZA DEL AREA DE TRABAJO Y RETIRO DE LOS MATERIALES SOBRANTES FUERA DE LA OBRA CON TIRO LIBRE, ASI COMO LAS MANIOBRAS NECESARIAS PARA SU CORRECTA TERMINACION. | M2 |  | 270.9808 |  | MXN
C03-01-24 | MURO CIEGO TABLAROCA 2CARAS 13-4.1-13 INCLUYE: PLACA TABLAROCA DE 1/2". ESTRUCTURA METALICA YPSA 4.1, PERFACINTA, REDIMIX, REFUERZO DE MADERA EN PUERTAS, TERMINADO LISTO PARA RECIBIR ACABADO, LIMPIEZA DEL AREA DE TRABAJO Y RETIRO DE LOS MATERIALES SOBRANTES FUERA DE LA OBRA CON TIRO LIBRE, ASI COMO LAS MANIOBRAS NECESARIAS PARA SU CORRECTA TERMINACION. | M2 |  | 351.8802 |  | MXN
C03-01-25 | MURO CIEGO TABLAROCA 2 CARAS 13-9.1-13; INCLUYE: PLACA TABLAROCADE 1/2". ESTRUCTURA METALICA YPSA 9.1, PERFACINTA, REDIMIX, REFUERZO DE MADERA EN PUERTAS, TERMINADO LISTO PARA RECIBIR ACABADO, LIMPIEZA DEL AREA DE TRABAJO Y RETIRO DE LOS MATERIALES SOBRANTES FUERA DE LA OBRA CON TIRO LIBRE. | M2 |  | 383.8258 |  | MXN
C03-02 | PLAFON CIEGO Y SUSPENSION |  |  |  | 3
C03-02-01 | HABILITAR HUECO EN PLAFÓN DE TABLAROCA, INCLUYE: MANO DE OBRA, ANDAMIOS, HERRAMIENTA, REFUERZO DE MADERA PERIMETRAL CON CANALETA PARA LÁMPARA Y LIMPIEZA DEL ÁREA DE TRABAJO, ASÍ COMO LAS MANIOBRAS NECESARIAS PARA SU CORRECTA TERMINACIÓN. MATERIAL, EQUIPO Y ACARREOS INTERNOS. | M2 |  | 93.92 |  | MXN
C03-02-02 | HABILITAR HUECO DE 10 CMS DE DIÁMETRO SOBRE PLAFÓN DE TABLAROCA, INCLUYE: MANO DE OBRA, ANDAMIOS, HERRAMIENTA, REFUERZO PERIMETRAL CON CANALETA PARA LÁMPARA Y LIMPIEZA DEL ÁREA DE TRABAJO, ASÍ COMO LAS MANIOBRAS NECESARIAS PARA SU CORRECTA TERMINACIÓN. MATERIAL, EQUIPO Y ACARREOS INTERNOS. | PZA |  | 57.6158 |  | MXN
C03-02-03 | HABILITAR HUECO PARA LUMINARIA O REJILLA DE AIRE DE 0.61 X 0.61 M. INCLUYE: REFUERZO CON MADERA Y LIMPIEZA DEL ÁREA DE TRABAJO, ASÍ COMO LAS MANIOBRAS NECESARIAS PARA SU CORRECTA TERMINACIÓN. MANO DE OBRA, HERRAMIENTAS, EQUIPO Y ACARREOS. | PZA |  | 82.7978 |  | MXN
C03-02-04 | FABRICACIÓN DE CAJILLO CON DOBLE ESTRUCTURA DE 3.23 M, PARA ALOJAR KIOSKO; A BASE DE TABLERO DE YESO TABLAROCA NR DE 1/2" DE ESPESOR (PL2), DE 2.18 M DE ALTURA Y 0.52 M DE ANCHO, CON BASTIDOR METÁLICO USG 6, 35 CALIBRE 20 A CADA 0, 61 M. CON ANCLAS A CADA 0, 61 M. COMPUESTO PARA JUNTAS REDIMIX, PERFACINTA USG, TAQUETES Y TORNILLOS PARA SU FIJACIÓN EN PISO, MUROS Y LOSAS, TORNILLOS TIPO "S" DE 1" PARA FIJACIÓN DE TABLERO CON BASTIDOR METÁLICO; ESQUINERO METÁLICO EN TODAS LAS ARISTAS EXPUESTAS. INCLUYE: ACARREO DE LOS MATERIALES AL SITIO DE LA OBRA, TRANSPORTACIÓN VERTICAL Y HORIZONTAL A CUALQUIER NIVEL, ACARREOS INTERNOS, TRAZO Y NIVELACIÓN, MATERIAL, DESPERDICIOS, MANO DE OBRA ESPECIALIZADA, HERRAMIENTA, REQUERIMIENTOS DE SEGURIDAD EN OBRA, EQUIPO DE SEGURIDAD PERSONAL, ANDAMIOS ESPECIFICADOS, COLOCACIÓN DE CINTA BARRICADA, INSTALACIÓN DE PROTECCIÓN A LAS ÁREAS ADYACENTES Y SU RETIRO DESPUÉS DE SU USO, RETIRO DE LOS MATERIALES SOBRANTES FUERA DE LA OBRA Y TODO LO NECESARIO PARA SU CORRECTA EJECUCIÓN. | M |  | 354.4452 |  | MXN
C03-02-05 | FABRICACIÓN DE CAJILLO LUMINOSO A BASE DE TABLERO DE YESO TABLAROCA NR DE 1/2" DE ESPESOR (PL2) 15CM DE ALTURA Y 30 CM DE ANCHO . CON BASTIDOR METÁLICO USG 6, 35 CALIBRE 26 A CADA 0, 61 M. CON ANCLAS A CADA 0, 61 M. COMPUESTO PARA JUNTAS REDIMIX, PERFACINTA USG, TAQUETES Y TORNILLOS PARA SU FIJACIÓN EN PISO, MUROS Y LOSAS, TORNILLOS TIPO "S" DE 1" PARA FIJACIÓN DE TABLERO CON BASTIDOR METÁLICO; ESQUINERO METÁLICO EN TODAS LAS ARISTAS EXPUESTAS, A UNA ALTURA DE 3.00 M. INCLUYE: ACARREO DE LOS MATERIALES AL SITIO DE LA OBRA, TRANSPORTACIÓN VERTICAL Y HORIZONTAL A CUALQUIER NIVEL, ACARREOS INTERNOS, TRAZO Y NIVELACIÓN, MATERIAL, DESPERDICIOS, MANO DE OBRA ESPECIALIZADA, HERRAMIENTA, REQUERIMIENTOS DE SEGURIDAD EN OBRA, EQUIPO DE SEGURIDAD PERSONAL, ANDAMIOS ESPECIFICADOS, COLOCACIÓN DE CINTA BARRICADA, INSTALACIÓN DE PROTECCIÓN A LAS ÁREAS ADYACENTES Y SU RETIRO DESPUÉS DE SU USO, RETIRO DE LOS MATERIALES SOBRANTES FUERA DE LA OBRA Y TODO LO NECESARIO PARA SU CORRECTA EJECUCIÓN. | M |  | 318.7782 |  | MXN
C03-02-06 | FABRICACIÓN DE CAJILLO LUMINOSO SOBRE RECEPCIÓN, DE SECCIÓN 0.30 X 0.60 M. CON BASTIDOR METÁLICO DE PTR DE 1"X1" SOLDADO A ESTRUCTURA DE COLGANTEO Y POSTE METÁLICO DE 6.35 CM. FORRADO CON PANEL DE TABLAROCA DE 13 MM. Y CALAFATEO DE JUNTAS CON PERFACINTA Y REDIMIX, INCLUYE: SUMINISTRO, CORTES, AJUSTES, FIJACIÓN DE PTR, DESPERDICIOS, LIMPIEZA DEL ÁREA DE TRABAJO, RETIRO DE LOS MATERIALES SOBRANTES UTILIZADOS EN LA EJECUCIÓN DE LOS TRABAJOS A TIRO LIBRE, ASÍ COMO LAS MANIOBRAS NECESARIAS PARA SU CORRECTA TERMINACIÓN. MANO DE OBRA, MATERIAL, HERRAMIENTAS, EQUIPO, ACARREOS INTERNOS Y TRAZO PROPIA DEL CONCEPTO. | M |  | 431.3 |  | MXN
C03-02-07 | FABRICACIÓN DE CAJILLO SOBRE MOSTRADOR SECCIÓN 0.13 X 0.50 X 0.70 M. CON BASTIDOR METÁLICO DE CANAL GUÍA DE 6, 35 CM Y POSTE METÁLICO DE 6.35 CM. FORRADO CON PANEL DE TABLAROCA DE 13 MM. Y CALAFATEO DE JUNTAS CON PERFACINTA Y REDIMIX, ALMA A BASE DE 2 MONTENES DE 6X21/2" CAL. 12 PARA FIJAR CRISTALES, INCLUYE: SUMINISTRO, CORTES, AJUSTES, FIJACIÓN Y COLOCACIÓN DE MONTEN, DESPERDICIOS, LIMPIEZA DEL ÁREA DE TRABAJO, RETIRO DE LOS MATERIALES SOBRANTES UTILIZADOS EN LA EJECUCIÓN DE LOS TRABAJOS A TIRO LIBRE, ASÍ COMO LAS MANIOBRAS NECESARIAS PARA SU CORRECTA TERMINACIÓN. MATERIAL, MANO DE OBRA, HERRAMIENTAS, EQUIPO, ACARREOS INTERNOS Y TRAZO PROPIO DEL CONCEPTO. | M |  | 340.188 |  | MXN
C03-02-08 | SUMINISTRO Y FABRICACIÓN DE PLAFÓN DE PANEL DE DUROCK USG. INCLUYE: LA MANO DE OBRA NECESARIA, HERRAMIENTA, EQUIPO DE SEGURIDAD, TENDIDOS, ACARREOS, TABLAROCA, CANAL LISTÓN, TAQUETES Y TORNILLOS PARA SU FIJACIÓN, LIMPIEZA PRELIMINAR DEL ÁREA DE TRABAJO Y RETIRO DE SOBRANTES AL BANCO DE LA OBRA. MATERIAL, EQUIPO Y ACARREOS INTERNOS. | M2 |  | 465.1124 |  | MXN
C03-02-09 | SUMINISTRO Y FABRICACIÓN DE PLAFÓN LISO HECHO A BASE DE TABLERO DE YESO TABLAROCA NR DE 1/2" DE ESPESOR (PL2) CON BASTIDOR METÁLICO, CANAL LISTO Y CANALETA DE CARGA Y ANGULO PERIMETRAL GALVANIZADO, COMPUESTO PARA JUNTAS REDIMIX, PERFACINTA USG, TORNILLOS PARA FIJACIÓN. INCLUYE: PANEL DE YESO MARCA TABLAROCA USG O ISMILAR, ACARREO DE LOS MATERIALES AL SITIO DE LA OBRA, TRANSPORTACIÓN VERTICAL Y HORIZONTAL A CUALQUIER NIVEL, ACARREOS INTERNOS, TRAZO Y NIVELACIÓN, MATERIAL, DESPERDICIOS, MANO DE OBRA ESPECIALIZADA, HERRAMIENTA, REQUERIMIENTOS DE SEGURIDAD EN OBRA, EQUIPO DE SEGURIDAD PERSONAL, ANDAMIOS ESPECIFICADOS, COLOCACIÓN DE CINTA BARRICADA, INSTALACIÓN DE PROTECCIÓN A LAS ÁREAS ADYACENTES Y SU RETIRO DESPUÉS DE SU USO, RETIRO DE LOS MATERIALES SOBRANTES FUERA DE LA OBRA Y TODO LO NECESARIO PARA SU CORRECTA EJECUCIÓN. | M2 |  | 247.9306 |  | MXN
C03-02-10 | SUMINISTRO Y COLOCACIÓN DE FALSO PLAFÓN MODULAR MARCA USG MODELO MARS TIPO X 86985 FL DE 61 X 61 CM, CON SUSPENSIÓN TIPO FINELINE DE 9/16” C/ENTRECALLE DE 1/8”. INCLUYE: SUSPENSIÓN, COLGANTES, ÁNGULO PERIMETRAL, CORTES, DESPERDICIOS, ACARREOS, ANDAMIOS, LIMPIEZA DEL ÁREA DE TRABAJO Y RETIRO DE LOS MATERIALES SOBRANTES FUERA DE LA OBRA CON TIRO LIBRE, ASÍ COMO LAS MANIOBRAS NECESARIAS PARA SU CORRECTA TERMINACIÓN. MATERIAL, MANO DE OBRA, HERRAMIENTAS, EQUIPO Y ACARREOS INTERNOS. | M2 |  | 769.2918 |  | MXN
C03-02-11 | SUMINISTRO DE MATERIALES DE FALSO PLAFÓN MODULAR MARCA USG MODELO MARS TIPO X 86985 FL DE 61 X 61 CM, CON SUSPENSIÓN TIPO FINELINE DE 9/16” C/ENTRECALLE DE 1/8”. INCLUYE: FLETES, ACARREOS, MANIOBRAS, ALMACENAJE, LIMPIEZA DEL ÁREA DE TRABAJO Y RETIRO DE LOS MATERIALES SOBRANTES FUERA DE LA OBRA CON TIRO LIBRE, ASÍ COMO LAS MANIOBRAS NECESARIAS PARA SU CORRECTA TERMINACIÓN. MATERIAL, MANO DE OBRA, HERRAMIENTAS, EQUIPO Y ACARREOS INTERNOS. | M2 |  | 40.8845 |  | USD
C03-02-12 | INSTLACION DE FALSO PLAFÓN MODULAR MARCA USG MODELO MARS TIPO X 86985 FL DE 61 X 61 CM, CON SUSPENSIÓN TIPO FINELINE DE 9/16” C/ENTRECALLE DE 1/8”. INCLUYE: SUSPENSIÓN, COLGANTES, ÁNGULO PERIMETRAL, CORTES, DESPERDICIOS, ACARREOS, ANDAMIOS, LIMPIEZA DEL ÁREA DE TRABAJO Y RETIRO DE LOS MATERIALES SOBRANTES FUERA DE LA OBRA CON TIRO LIBRE, ASÍ COMO LAS MANIOBRAS NECESARIAS PARA SU CORRECTA TERMINACIÓN. MATERIAL, MANO DE OBRA, HERRAMIENTAS, EQUIPO Y ACARREOS INTERNOS. | M2 |  | 144.5087 |  | MXN
C03-02-13 | SUMINISTRO DE MATERIALES DE FALSO PLAFÓN MODULAR MARCA USG MODELO RADAR DE 61X 61 CM. CON SUSPENSIÓN VISIBLE LÍNEA DE SOMBRA MCA. ARMSTRONG. INCLUYE:, SUSPENSIÓN, COLGANTES, ÁNGULO PERIMETRAL, FLETES, ACARREOS, ALMACENAJE, LIMPIEZA DEL ÁREA DE TRABAJO Y RETIRO DE LOS MATERIALES SOBRANTES FUERA DE LA OBRA CON TIRO LIBRE, ASÍ COMO LAS MANIOBRAS NECESARIAS PARA SU CORRECTA TERMINACIÓN. MANO DE OBRA, HERRAMIENTAS, EQUIPO Y LIMPIEZA PROPIA DEL CONCEPTO. | M2 |  | 16.4121 |  | USD
C03-02-14 | INSTALACION DE FALSO PLAFÓN MODULAR MARCA USG MODELO RADAR DE 61X 61 CM. CON SUSPENSIÓN VISIBLE LÍNEA DE SOMBRA MCA. ARMSTRONG. INCLUYE:, SUSPENSIÓN, COLGANTES, ÁNGULO PERIMETRAL, CORTES, DESPERDICIOS, ACARREOS, ANDAMIOS, LIMPIEZA DEL ÁREA DE TRABAJO Y RETIRO DE LOS MATERIALES SOBRANTES FUERA DE LA OBRA CON TIRO LIBRE, ASÍ COMO LAS MANIOBRAS NECESARIAS PARA SU CORRECTA TERMINACIÓN. MANO DE OBRA, HERRAMIENTAS, EQUIPO Y LIMPIEZA PROPIA DEL CONCEPTO. | M2 |  | 144.5087 |  | MXN
C03-02-15 | SUMINISTRO Y COLOCACIÓN DE FALSO PLAFÓN MULTIPERFORADO PL1 MARCA COMEX, MODELO ACUSTI-K C10 NO 8, CÓDIGO 19ACL0439, COLOR DE LÍNEA, ACABADO CON PINTURA VINILICA VINIMEX DE COMEX, COLOR BLANCO 700, DIMENSIONES 1.20 X2.40 MTS INCLUYENDO ANDAMIOS ESPECIFICADOS, FLETE Y ACARREO DE LOS MATERIALES HASTA EL SITIO DE SU UTILIZACIÓN, LA MANO DE OBRA NECESARIA, HERRAMIENTA, TENDIDOS, EQUIPO DE SEGURIDAD, TORNILLOS TIPO "S" AUTORROSCANTE, ALAMBRE GALVANIZADO CAL. 18, LIMPIEZA DEL ÁREA DE TRABAJO Y RETIRO DE SOBRANTES FUERA DE LA OBRA. | M2 |  | 439.3226 |  | MXN
C03-02-16 | SUMINISTRO DE MATERIALES PARA FALSO PLAFÓN MODULAR MARCA HUNTER DOUGLAS PLACA. REVEAL LAY-IN 61X61 CMS EN ALU-ZINQ DE 0.5 MMPERF # 103 COLOR BLANCO ALGODÓN 0280 PARA 9/16, EL PRECIO INCLUYE: FELTES, ACARREOS, MANIOBRAS, ALMACENAJE, MANEJO, MATERIALES, MANO DE OBRA Y TODO LO NECESARIO PARA SU CORRECTA EJECUCIÓN. | M2 |  | 70.9313 |  | USD
C03-02-17 | COLOCACIÓN DE FALSO PLAFÓN MODULAR MARCA HUNTER DOUGLAS PLACA. REVEAL LAY-IN 61X61 CMS EN ALU-ZINQ DE 0.5 MMPERF # 103 COLOR BLANCO ALGODÓN 0280 PARA 9/16, EL PRECIO INCLUYE: MATERIALES DE INSUMO, ANDAMIOS, MANO DE OBRA Y TODO LO NECESARIO PARA SU CORRECTA EJECUCIÓN. | M2 |  | 135.5473 |  | MXN
C03-02-18 | CONSTRUCCION DE FALSO PLAFON DE MORTERO CEMENTO ARENA PROP. 1:5 INCLUYE: MORTERO EN 3 CM. DE ESPESOR PROMEDIO, METAL DESPLEGADO, CANALETA DE CARGA, LIMPIEZA DEL AREA DE TRABAJO Y RETIRO DE LOS MATERIALES SOBRANTES FUERA DE OBRA, ASI COMO LAS MANIOBRAS NECESARIAS PARA SU CORRECTA TERMINACION. | M2 |  | 203.3186 |  | MXN
C03-02-19 | TAPA DE REGISTRO DE TABLAROCA CON TE DE ALUMINIO DE 0.45 X 0.45 M. INCLUYE: MATERIALES, PLACA DE 1/2", REFUERZO PERIMETRAL CON MADERA DE PINO, RETIRO DE LOS MATERIALES SOBRANTES FUERA DE OBRA Y LIMPIEZA DEL AREA DE TRABAJO, ASI COMO LAS MANIOBRAS NECESARIAS PARA SU CORRECTA TERMINACION. | PZA |  | 150.4508 |  | MXN
C03-02-20 | FALSO PLAFON ACOUSTONE LINEA DE SOMBRA DE 0.61 X 0.61 M. MARCA USG MOD. RADAR CLIMA PLUS, INCLUYE: SUMINISTRO E INSTALACION, SUSPENCION, COLGANTES, ANGULO PERIMETRAL, CORTES, DESPERDICIOS, ACARREOS, ANDAMIOS, LIMPIEZA DEL AREA DE TRABAJO Y RETIRO DE LOS MATERIALES SOBRANTES FUERA DE LA OBRA CON TIRO LIBRE, ASI COMO LAS MANIOBRAS NECESARIAS PARA SU CORRECTA TERMINACION. | M2 |  | 504.3323 |  | MXN
C03-02-21 | FALSO PLAFON ACOUSTONE LINEA DE SOMBRA DE 0.61 X 0.61 M. MARCA USG MODELO GLACIAR L.S; INCLUYE: SUMINISTRO E INSTALACION, SUSPENCION, COLGANTES, ANGULO PERIMETRAL, CORTES, DESPERDICIOS, ACARREOS, ANDAMIOS, LIMPIEZA DEL AREA DE TRABAJO Y RETIRO DE LOS MATERIALES SOBRANTES FUERA DE LA OBRA CON TIRO LIBRE, ASI COMO LAS MANIOBRAS NECESARIAS PARA SU CORRECTA TERMINACION. | M2 |  | 624.7987 |  | MXN
C03-02-22 | REINSTALACION DE FALSO PLAFON ACOUSTONE DE RECUPERACION CONSIDERANDO LOS MATERIALES DESINSTALADOS, INCLUYE: CORTES, AJUSTES, ELEMENTOS DE FIJACION NUEVOS Y DE COLGANTEO, LIMPIEZA DEL AREA DE TRABAJO Y RETIRO DE LOS MATERIALES SOBRANTES FUERA DE LA OBRA, ASI COMO LAS MANIOBRAS NECESARIAS PARA SU CORRECTA TERMINACION. | M2 |  | 162.8755 |  | MXN
C03-02-23 | MONTAJE DE MODULOS DE PLAFON DE ACOUSTONE DE 0.61 X 0.61 M, CONSIDERANDO ALINEACION DE LINEA DE SOMBRA, AJUSTES, INCLUYE: MANO DE OBRA, HERRMIENTA, ACARREOS, ANDAMIOS, LIMPIEZA DEL AREA DE TRABAJO Y RETIRO DE LOS MATERIALES SOBRANTES FUERA DE OBRA, ASI COMO LAS MANIOBRAS NECESARIAS PARA SU CORRECTA TERMINACION. | M2 |  | 31.8886 |  | MXN
C03-02-24 | PLACA ACOUSTONE DE 61 X 61 MCA. ARMSTRONG, INCLUYE: SUMINISTRO Y COLOCACION, CORTES, AJUSTES, ACARREOS, ELEVACIONES, ANDAMIOS, HERRAMIENTA, MANO DE OBRA, LIMPIEZA DEL AREA DE TRABAJO Y RETIRO DE LOS MATERIALES SOBRANTES FUERA DE LA OBRA CON TIRO LIBRE, ASI COMO LAS MANIOBRAS NECESARIAS PARA SU CORRECTA TERMINACION. | PZA |  | 126.4506 |  | MXN
C03-02-25 | RENIVELACION DE PLAFON MODULAR EXISTENTE; INCLUYE: REFUERZO DE ELEMENTOS DE FIJACION, RENOVAR COLGANTEOS, PLOMEADO, NIVELADO, TRAZO, ANDAMIOS, AJUSTES, HERRAMIENTA, MANO DE OBRA, LIMPIEZA DEL AREA DE TRABAJO, ASI COMO LAS MANIOBRAS NECESARIAS PARA SU CORRECTA TERMINACION. | M2 |  | 41.344 |  | MXN
C03-02-26 | REPARACION DE FALSO PLAFON DE TABLAROCA INCLUYE: MATERIALES, PLACA DE 1/2", TORNILLOS, REDIMIX, PERFACINTA, CALAFATEOS, LIMPIEZA DEL AREA DE TRABAJO Y RETIRO DE LOS MATERIALES SOBRANTES FUERA DE OBRA, ASI COMO LAS MANIOBRAS NECESARIAS PARA SU CORRECTA TERMINACION. | M2 |  | 165.4802 |  | MXN
C03-02-27 | REBORDE J, INCLUYE: SUMINISTRO Y COLOCACION, TORNILLOS, REDIMIX, PERFACINTA, CALAFATEOS, CORTES, DESPERDICIOS, LIMPIEZA DEL AREA DE TRABAJO Y RETIRO DE LOS MATERIALES SOBRANTES FUERA DE OBRA, ASI COMO LAS MANIOBRAS NECESARIAS PARA SU CORRECTA TERMINACION. | M |  | 43.4608 |  | MXN
C03-02-28 | RETIRO DE TAPAS DE REGISTROS DE 1.00 X 1.20 M, INCLUYE: REINSTALACION Y LIMPIEZA DEL AREA DE TRABAJO, ASI COMO LAS MANIOBRAS NECESARIAS PARA SU CORRECTA TERMINACION. | PZA |  | 63.4734 |  | MXN
C03-02-29 | CONSTRUCCION DE REGISTRO EN PLAFON DE TABLAROCA INCLUYE: REFUERZO METALICO, RESANES, CALAFATEOS, CORTES, DESPERDICIOS, LIMPIEZA DEL AREA DE TRABAJO Y RETIRO DE LOS MATERIALES SOBRANTES FUERA DE OBRA, ASI COMO LAS MANIOBRAS NECESARIAS PARA SU CORRECTA TERMINACION. | M2 |  | 111.2199 |  | MXN
C03-02-30 | CONSTRUCCION DE CAJILLO DE TABLAROCA DE 0.61 X 1.22 M, INCLUYE: MATERIALES, PLACA DE 1/2", BASTIDOR CON CANALETA Y POSTE, CALAFATEOS CON PERFACINTA Y REDIMIX, ELEMENTSO DE FIJACION, CORTES, DEPERDICIOS, ACARREOS, LIMPIEZA DEL AREA DE TRABAJO Y RETIRO DE LOS MATERIALES SOBRANTES FUERA DE OBRA, ASI COMO LAS MANIOBRAS NECESARIAS PARA SU CORRECTA TERMINACION. | PZA |  | 374.3162 |  | MXN
C03-02-31 | APERTURA DE HUECO PARA REJILLA DE 20x20cm EN PLAFON MODULAR. INCLUYE TRAZO Y APERTURA DE HUECO EN PLACA DE PLAFON MODULAR. | PZA |  | 78.65 |  | MXN
UDA-C01-03-01 | PLACA ACOUSTONE DE 61 X 61 MOD. RADAR CLIMA PLUS, INCLUYE: SUMINISTRO Y COLOCACION, CORTES, AJUSTES, ACARREOS, ELEVACIONES, ANDAMIOS, HERRAMIENTA, MANO DE OBRA, LIMPIEZA DEL AREA DE TRABAJO Y RETIRO DE LOS MATERIALES SOBRANTES FUERA DE LA OBRA CON TIRO LIBRE, ASI COMO LAS MANIOBRAS NECESARIAS PARA SU CORRECTA TERMINACION. | M2 |  | 183.46 |  | MXN
UDA-C01-03-02 | SUMINISTRO E INSTLACION DE PLACA DE PLAFOND AURATONE RADAR CLIMA PLUS DE .61.61 SOBRE SUSPENSION EXISTENTE, INCLUYE: MANO DE OBRA (TRASLADOS Y VIATICOS), HERRAMIENTA, MANTERIAL (FLETES), EQUIPO DE SEGURIDAD, INSTALACIÓN DE PROTECCIÓN A LAS ÁREAS ADYACENTES, ACARREO DE LOS MATERIALES PRODUCTO DEL DESMONTAJE FUERA DEL AREA DE TRABAJO AL LUGAR DE ACOPIO, LIMPIEZA FINA DURANTE Y AL FINALIZAR LOS TRABAJOS Y TODO LO NECESARIO PARA SU CORRECTA EJECUCION. | PZA |  | 94.05 |  | MXN
UDA-C01-03-03 | SUMINISTRO E INSTLACION DE PLACA DE PLAFOND AURATONE MARS CLIMA PLUSDE .61.61 SOBRE SUSPENSION EXISTENTE, INCLUYE: MANO DE OBRA (TRASLADOS Y VIATICOS), HERRAMIENTA, MANTERIAL (FLETES), EQUIPO DE SEGURIDAD, INSTALACIÓN DE PROTECCIÓN A LAS ÁREAS ADYACENTES, ACARREO DE LOS MATERIALES PRODUCTO DEL DESMONTAJE FUERA DEL AREA DE TRABAJO AL LUGAR DE ACOPIO, LIMPIEZA FINA DURANTE Y AL FINALIZAR LOS TRABAJOS Y TODO LO NECESARIO PARA SU CORRECTA EJECUCION. | PZA |  | 186.92 |  | MXN
C04 | PASTA Y PINTURA |  |  |  | 2
C04-01 | SUMINISTRO Y APLICACIÓN DE PINTURA EPOXICA COLOR GRIS CONCRETO, APLICADA SOBRE PISO DE CONCRETO, INCLUYE: PREPARACIÓN DE LA SUPERFICIE, CATALIZADOR PARA PINTURA EPOXICA EN UNA PROPORCIÓN 1/2 LT X LT, Y SOLVENTE PT231, MISMA PROPORCIÓN, PROTECCIÓN Y LIMPIEZA DE LOS MATERIALES SOBRANTES FUERA DE OBRA CON TIRO LIBRE, ASÍ COMO LAS MANIOBRAS NECESARIAS PARA SU CORRECTA TERMINACIÓN. MATERIAL, MANO DE OBRA, HERRAMIENTAS, EQUIPO, ACARREOS INTERNOS Y LIMPIEZA PROPIA DEL CONCEPTO. | M2 |  | 94.561 |  | MXN
C04-02 | SUMINISTRO Y APLICACIÓN DE PINTURA ACQUA 100 MATE COLOR BLANCO, MCA. COMEX. INCLUYE:, DOS MANOS MÍNIMO DE PINTURA, UNA MANO DE SELLADOR VINILICO 5 X 1, PREPARACIÓN DE LA SUPERFICIE, LIMPIEZA DEL ÁREA DE TRABAJO Y RETIRO DE LOS MATERIALES SOBRANTES FUERA DE LA OBRA CON TIRO LIBRE A CUALQUIER ALTURA, ASÍ COMO LAS MANIOBRAS NECESARIAS PARA SU CORRECTA TERMINACIÓN. MATERIAL, MANO DE OBRA, HERRAMIENTAS, EQUIPO, ACARREOS INTERNOS Y LIMPIEZA PROPIA DEL CONCEPTO | M2 |  | 70.7855 |  | MXN
C04-03 | SUMINISTRO Y APLICACIÓN DE PINTURA VINILICA A DOS MANOS VINIMEX, MARCA COMEX COLOR AZUL, CÓDIGO CMX287 V “VINIMEX SATINADO BASE 5”, INCLUYE; DOS MANOS MÍNIMO DE PINTURA HASTA CUBRIR PERFECTAMENTE LA SUPERFICIE, UNA MANO DE SELLADOR VINILICO 5 X 1, PREPARACIÓN DE LA SUPERFICIE, LIMPIEZA DEL ÁREA DE TRABAJO Y RETIRO DE LOS MATERIALES SOBRANTES FUERA DE LA OBRA CON TIRO LIBRE A CUALQUIER ALTURA Y NIVEL, ANDAMIOS, PROTECCIONES, ASÍ COMO LAS MANIOBRAS NECESARIAS PARA SU CORRECTA TERMINACIÓN. MATERIAL, MANO DE OBRA, HERRAMIENTAS, EQUIPO, ACARREOS INTERNOS Y LIMPIEZA PROPIA DEL CONCEPTO. | M2 |  | 67.7458 |  | MXN
C04-04 | SUMINISTRO Y APLICACIÓN DE PINTURA VINILICA VINIMEX DE COMEX LÍNEA 782/760/718 TONOS GRIS, INCLUYE: DOS MANOS MÍNIMO DE PINTURA, UNA MANO DE SELLADOR VINILICO 5 X 1, PREPARACIÓN DE LA SUPERFICIE, LIMPIEZA DEL ÁREA DE TRABAJO Y RETIRO DE LOS MATERIALES SOBRANTES FUERA DE LA OBRA CON TIRO LIBRE A CUALQUIER ALTURA, ASÍ COMO LAS MANIOBRAS NECESARIAS PARA SU CORRECTA TERMINACIÓN. CONSIDERAR EQUIPO DE SEGURIDAD NECESARIO Y CUMPLIMIENTO DE NORMA RESPECTIVA. MATERIAL, MANO DE OBRA, HERRAMIENTAS, EQUIPO, ACARREOS INTERNOS Y LIMPIEZA PROPIA DEL CONCEPTO. | M2 |  | 69.1457 |  | MXN
C04-05 | SUMINISTRO Y APLICACIÓN DE PINTURA DE COMEX, PRO 1000 PLUS, BLANCO CHANTILLY 360, ACABADO BRILLANTE, A DOS MANOS EN MUROS Y/O PLAFONES PV-4.INCLUYE: MATERIALES, HERRAMIENTA, ANDAMIOS, EQUIPO, FLETE, MANO DE OBRA, EQUIPO DE SEGURIDAD, ANDAMIOS ESPECIFICADOS, LIMPIEZA DEL ÁREA DE TRABAJO, ACARREO DE LOS MISMOS HASTA EL SITIO DE SU INSTALACIÓN, RETIRO DE DESPERDICIOS FUERA DE LA OBRA Y SELLADOR 5X1 A DOS MANOS PARA NO DEJAR TRANSPARENCIAS. (PINTURA BLANCA) | M2 |  | 63.9448 |  | MXN
C04-06 | SUMINISTRO Y APLICACIÓN DE PINTURA DE ESMALTE EN COLOR BLANCO COMEX 100 A DOS MANOS, EN ELEMENTOS METÁLICOS INCLUYE: PREPARACIÓN DE LA SUPERFICIE, APLICACIÓN DE PRIMER ANTICORROSIVO, THINNER, DESPERDICIOS, FLETE Y ACARREO DE TODOS LOS MATERIALES, HERRAMIENTA, EQUIPO DE SEGURIDAD, MANO DE OBRA, LIMPIEZA DEL ÁREA Y RETIRO DE TODOS LOS SOBRANTES FUERA DE LA OBRA. | M2 |  | 86.7505 |  | MXN
C04-07 | PASTA RAYADA COREV VINICEMENT "F" CON COLOR INTEGRAL DE PANTONE SIMILAR AL APROBADO POR SUPERVISION TERMINADO PETATILLO , INCLUYE: SUMINISTRO Y APLICACION, PREPARACION PREVIA DE LA SUPERFICIE CON SELLADOR DE SOTOFONDO, LIMPIEZA DEL AREA DE TRABAJO Y RETIRO DE LOS MATERIALES SOBRANTES FUERA DE LA OBRA CON TIRO LIBRE, ASI COMO LAS MANIOBRAS NECESARIAS PARA SU CORRECTA TERMINACION. | M2 |  | 119.8222 |  | MXN
C04-08 | PINTURA VINILICA REAL FLEX DE COMEX LINEA 782/760/718 TONOS GRIS, INCLUYE: SUMINISTRO Y APLICACION, DOS MANOS MINIMO DE PINTURA, UNA MANO DE SELLADOR VINILICO 5 X 1, PREPARACION DE LA SUPERFICIE, LIMPIEZA DEL AREA DE TRABAJO Y RETIRO DE LOS MATERIALES SOBRANTES FUERA DE LA OBRA CON TIRO LIBRE A CUALQUIER ALTURA, ASI COMO LAS MANIOBRAS NECESARIAS PARA SU CORRECTA TERMINACION. | M2 |  | 77.2653 |  | MXN
C04-09 | PINTURA VINILICA EN ENTRECALLE DE 25 MM DE ANCHO, INCLUYE: SUMINISTRO Y APLICACIÓN, PREPARACION DE LA SUPERFICIE, PREVIA APLICACIÓN DE SELLADOR VINILICO 5 X 1, DOS MANOS MINIMO DE PINTURA, MASCARILLADO CON MASKING TIPE, MANO DE OBRA, ANDAMIOS, HERRAMIENTA, PROTECCION Y LIMPIEZA DEL AREA DE TRABAJO, RETIRO DEL MATERIAL SOBRANTE Y TODO LO NECESARIO PARA SU CORRECTA TERMINACION. | M |  | 21.0131 |  | MXN
C04-10 | LACA AUTOMOTIVA EN P.T.R. DE 2" X 2", INCLUYE: SUMINISTRO Y APLICACION, LIMPIEZA DEL AREA DE TRABAJO Y RETIRO DE LOS MATERIALES SOBRANTES FUERA DE OBRA, ASI COMO LAS MANIOBRAS NECESARIAS PARA SU CORRECTA TERMINACION. | M |  | 42.3776 |  | MXN
C04-11 | ESPUMA DE POLIURTENAO PARA SELLAR ESPACIO ENTRE EL MURO Y EL DUCTO DE AIRE ACONDICIONADO HASTA DE 15CM DE ESPESOR; INCLUYE: SUMINISTRO Y APLICACION, DESPERDICIOS, LIMPIEZA, MANO DE OBRA, HERRAMIENTA Y TODO LO NECESARIO. | M |  | 151.2322 |  | MXN
C04-12 | SUMINISTRO Y APLICACIÓN DE PINTURA EN PLAFÓN LISO Y CENEFAS VINILICA VINIMEX DE COMEX COLOR BLANCO CÓDIGO 700, INCLUYE: DOS MANOS MÍNIMO DE PINTURA, UNA MANO DE SELLADOR VINILICO 5 X 1, PREPARACIÓN DE LA SUPERFICIE, LIMPIEZA DEL ÁREA DE TRABAJO Y RETIRO DE LOS MATERIALES SOBRANTES FUERA DE LA OBRA CON TIRO LIBRE A CUALQUIER ALTURA, ASÍ COMO LAS MANIOBRAS NECESARIAS PARA SU CORRECTA TERMINACIÓN. MATERIALES, HERRAMIENTA, MANO DE OBRA, EQUIPO, ACARREOS INTERNOS Y LIMPIEZA PROPIA DEL CONCEPTO. | M2 |  | 70.0845 |  | MXN
C04-13 | PULIDO, SELLADO, ENTINTADO Y BARNIZADO DE PLAFON DE MADERA, INCLUYE: APLICACION DE PENTACLOROFENOL, ANDAMIOS, AJUSTES, FIJACION, ALTURA 3.50 MTS. LIMPIEZA DEL AREA DE TRABAJO Y RETIRO DE LOS MATERIALES SOBRANTES FUERA DE LA OBRA, ASI COMO LAS MANIOBRAS NECESARIAS PARA SU CORRECTA TERMINACION. | M2 |  | 241.2761 |  | MXN
C04-14 | SUMINISTRO Y APLICACION DE PINTURA BERELINTE COLORES REGULARES MARCA BEREL, EN MUROS INTERIORES, HASTA 3.0 M DE ALTURA. INCLUYE: PREPARACIÓN DE LA SUPERFICIE, LIMPIEZA, APLICACIÓN HASTA CUBRIR PERFECTAMENTE LA SUPERFICIE A DOS MANOS MÍNIMO. | M2 |  | 48.0107 |  | MXN
C04-15 | SUMINISTRO Y APLICACIÓN DE PINTURA EVOLUCION COLORES REGULARES MARCA SHERWIN WILLIAMS, EN MUROS INTERIORES, HASTA 3.0 M DE ALTURA. INCLUYE: PREPARACIÓN DE LA SUPERFICIE, LIMPIEZA, APLICACIÓN HASTA CUBRIR PERFECTAMENTE LA SUPERFICIE A DOS MANOS MÍNIMO. | M2 |  | 46.9875 |  | MXN
C04-16 | EMPLASTECIDO ACABADO FINO A BASE DE REDIMIX-YESO PARA APLICARSE SOBRE PLAFONES DE TABLAROCA PARA CORREGIR TERMINADO A REGLA, INCLUYE: MATERIALES, MANO DE OBRA, HERRAMIENTA, EQUIPO, ACARREOS, FLETES, MANIOBRAS, ANDAMIOS, Y RETIRO DE MATERIAL SOBRANTE. (TRABAJOS REALIZADOS EN HORARIO NOCTURNO O FINES DE SEMANAS) | M2 |  | 240.2 |  | MXN
C04-17 | SUMINISTRO Y APLICACIÓN DE PASTA TEXTURI TERSA PARA APLICARSE SOBRE MUROS, INCLUYE: MATERIALES, MANO DE OBRA, PROTECCION DE PISO CON PAPEL CRAK, UNIONES DE PAPEL CON CINTA AZUL, HERRAMIENTA, EQUIPO, ANDAMIOS, ACARREOS, FLETES, RETIRO DE MATERIAL SOBRANTE Y TODO LO NECESARIO PARA SU CORRECTA EJECUCION. | M2 |  | 131.17 |  | MXN
UDA-C04-01 | APLICACIÓN DE PINTURA DE ESMALTE COMEX VELMAR, INCLUYE: SUMINISTRO Y APLICACION, PREPARACION DE LA SUPERFICIE, SELLADOR Y/O PRIMER, THINNER, DOS MANOS MINIMO DE PINTURA, LIMPIEZA DEL AREA DE TRABAJO Y RETIRO DE LOS MATERIALES SOBRANTES FUERA DE OBRA CON TIRO LIBRE, ASI COMO LAS MANIOBRAS NECESARIAS PARA SU CORRECTA TERMINACION | M2 |  | 30.22 |  | MXN
UDA-C04-02 | SUMINISTRO Y APLICACION DE PINTURA BERELINTE COLORES REGULARES MARCA BEREL, EN MUROS INTERIORES, HASTA 3.0 M DE ALTURA. INCLUYE: PREPARACIÓN DE LA SUPERFICIE, LIMPIEZA, APLICACIÓN HASTA CUBRIR PERFECTAMENTE LA SUPERFICIE A DOS MANOS MÍNIMO. | M2 |  | 46.45 |  | MXN
UDA-C04-03 | SUMINISTRO Y APLICACIÓN DE PINTURA EVOLUCION COLORES REGULARES MARCA SHERWIN WILLIAMS, EN MUROS INTERIORES, HASTA 3.0 M DE ALTURA. INCLUYE: PREPARACIÓN DE LA SUPERFICIE, LIMPIEZA, APLICACIÓN HASTA CUBRIR PERFECTAMENTE LA SUPERFICIE A DOS MANOS MÍNIMO. | M2 |  | 44.95 |  | MXN
UDA-C04-04 | UMINISTRO Y APLICACIÓN DE RAINBOW DE BANCOMER A BASE DE PINTURA VINILICA COMEX 700 DE 0.60 CM DE ALTURA Y COMPUESTA POR FRANJAS DE 0.10 CM, CON LOS COLORES DEGRADADOS, CONSIDERANDO MASKING PARA ENMASCARILLAR Y SELLADOR VINILICO 5X1; INCLUYE: MANO DE OBRA ESPECIALIZADA (VIATICOS), HERRAMIENTA, TRAZO, MATERIALES (FLETE), EQUIPO DE SEGURIDAD, INSTALACIÓN DE PROTECCIÓN A LAS ÁREAS ADYACENTES, ACARREO Y ELEVACIONES, RETIRO DE LOS MATERIALES PRODUCTO DE LOS TRABAJOS REALIZADOS FUERA DEL AREA DE TRABAJO Y HASTA EL AREA DE RECOLECCION INDICADA, LIMPIEZA FINA DURANTE Y AL FINALIZAR LOS TRABAJOS Y TODO LO NECESARIO PARA SU CORRECTA EJECUCION. | ML |  | 292.98 |  | MXN
UDA-C04-05 | REPARACION DE BOQUILLA DE PUERTA DE .10 A .20 CM DE ESPESOR Y VANO DE .80 A 1 MTS DE ANCHO POR 2 A 2.20, CONSISTE EN RETIRO DE PINTURA DAÑANA, RESANE CON REDIMIX, APLICACIÓN DE SELLADOR Y PINTURA A DOS MANOS COLOR BLANCO O IGUALAR A EXISTNETE; INCLUYE MANO DE OBRA (TRASLADOS / VIATICOS) HERRAMIENTA, MATERIAL, PROTECCION DE LAS AREAS AYACENTES, LIMPIEZA FINA DURANTE Y AL FINAL DE LOS TRABAJOS Y TODO LO NECESARIO PARA SU CORRECTA EJECUCION.( ESTE CONCENPTO NO SE DEBE FRACCIONAR, SER RECOMIENDA QUE SE REPARA EL VANO COMPLETO) | PZA |  | 1095.79 |  | MXN
C05 | SEÑALIZACION ESTACIONAMIENTO |  |  |  | 2
C05-01 | SUMINISTRO Y COLOCACIÓN DE TOPES PARA ESTACIONAMIENTO: UNIMATIC TRAFIC DE 1.83 M DE LARGO INCLUYE: MANO DE OBRA NECESARIA, EQUIPO, HERRAMIENTA, TENDIDOS Y EQUIPO DE SEGURIDAD, LA INSTALACIÓN DE PROTECCIÓN A LAS ÁREAS ADYACENTES Y RETIRO DESPUÉS DE SU USO, EL TRAZO Y LAS ELEVACIONES A CUALQUIER NIVEL, EL ACOPIO DE LOS MATERIALES SOBRANTES DE LA DEMOLICIÓN Y SU TRASLADO AL BANCO DE LA OBRA DESPUÉS DE REALIZAR LIMPIEZA PRELIMINAR DEL ÁREA DE TRABAJO. (VER FICHA TÉCNICA)ACARREOS INTERNOS, MATERIALES, EQUIPO Y LIMPIEZA PROPIA DEL CONCEPTO. | PZA |  | 947.1693 |  | MXN
C05-02 | SUMINISTRO Y COLOCACION DE PINTURA ESMALTE MCA. COMEX 100 A DOS MANOS, PARA SEÑALIZACIÓN DE "DISCAPACITADOS" DE DIMENSIONES 5.00x 3.80mts EN ESTACIONAMIENTO CON SELLADOR 5 X 1 PARA EVITAR TRANSPARENCIA, INCLUYE: EN MASCARILLADO, MATERIALES, DESPERDICIOS, HERRAMIENTA, EQUIPO, ACARREOS, PROTECCIÓN DE LA SUPERFICIE, EQUIPO DE SEGURIDAD, LIMPIEZA DEL AREA DE TRABAJO, DESPERDICIO, M.O. | PZA |  | 662.358 |  | MXN
C05-03 | SUMINISTRO Y APLICACION DE PINTURA DE ESMALTE MCA. COMEX 100 A 2 MANOS, COLOR AMARILLO TRAFICO TIPO ALQUIDALICO ACABADO MATE, EN CAJONES DE ESTACIONAMIENTO, EN FRANJAS DE 10cm DE ESPESOR INCLUYE: DESPERDICIOS, SOLVENTE, HERRAMIENTAS, MATERIALES, ACARREOS, , LIMPIEZA DEL ÁREA DE TRABAJO Y RETIRO DE LOS MATERIALES SOBRANTES, ASÍ COMO LAS MANIOBRAS NECESARIAS PARA SU CORRECTA TERMINACIÓN. | M |  | 34.1939 |  | MXN
C05-04 | SUMINISTRO Y COLOCACION DE PINTURA ESMALTE MCA. COMEX 100 A DOS MANOS, PARA SEÑALIZACIÓN EN ESTACIONAMIENTO (FLECHAS, PASOS PEATONALES CON SELLADOR 5 X 1 PARA EVITAR TRANSPARENCIA, INCLUYE: EN MASCARILLADO, MATERIALES, DESPERDICIOS, HERRAMIENTA, EQUIPO, ACARREOS, PROTECCIÓN DE LA SUPERFICIE, EQUIPO DE SEGURIDAD, LIMPIEZA DEL AREA DE TRABAJO, DESPERDICIO, M.O. | PZA |  | 285.4061 |  | MXN
C05-05 | ELABORACIÓN DE FLECHA DE SEÑALIZACIÓN EN ESTACIONAMIENTO, DE 2.60 x 1.20 M., A BASE DE PINTURA COMEX PARA TRÁFICO COLOR AMARILLO. INCLUYE TRAZO, LIMPIEZA Y PREPARACIÓN DE LA SUPERFICIE, SOLVENTE, MATERIALES, HERAMIENTA, MANO DE OBRA, LIMPIEZA DEL ÁREA DE | PZA |  | 195.5153 |  | MXN
C06 | JARDINERIA |  |  |  | 2
C06-01 | PODADO Y REHABILITACIÓN DE ARBOLES INCLUYE: MEJORAMIENTO DE LA TIERRA VEGETAL FLETE Y ACARREO DE TODOS LOS MATERIALES HASTA EL SITIO DE SU UTILIZACIÓN, CORTES, DESPERDICIOS, MANO DE OBRA, EQUIPO, HERRAMIENTA, EQUIPO DE SEGURIDAD, LIMPIEZA DEL ÁREA DE TRABAJO, Y RETIRO DE SOBRANTES FUERA DE LA BANCO. | PZA |  | 272.6198 |  | MXN
C06-02 | REHABILITACIÓN DE ÁREAS VERDES INCLUYE: MEJORAMIENTO DE LA TIERRA VEGETAL, PODADO DE CUBRESUELO, RELLENO Y RIEGO, FLETE Y ACARREO DE TODOS LOS MATERIALES HASTA EL SITIO DE SU UTILIZACIÓN, MANO DE OBRA, EQUIPO, HERRAMIENTA, LIMPIEZA DEL ÁREA DE TRABAJO, ACARREO Y RETIRO DE SOBRANTES, ASÍ COMO TODO LO NECESARIO PARA SU CORRECTA TERMINACIÓN. | M2 |  | 403.9318 |  | MXN
C06-03 | TIERRA NEGRA INCLUYE: SUMINISTRO, COLOCACION Y TENDIDO, ACOMODO, TRASPALEO, PENDIENTES, RIEGO Y LIMPIEZA DEL AREA DE TRABAJO, ASI COMO LAS MANIOBRAS NECESARIAS PARA SU CORRECTA TERMINACION. | M3 |  | 640.6111 |  | MXN
C06-04 | PASTO EN ROLLO TIPO CUERNAVACA, INCLUYE: SUMINISTRO, COLOCACION, TENDIDO, SELECCIÓN, ACOMODO, TRASLAPE, RIEGO, LIMPIEZA DEL AREA DE TRABAJO Y RETIRO DE LOS MATERIALES SOBRANTES FUERA DE OBRA, ASI COMO LAS MANIOBRAS NECESARIAS PARA SU CORRECTA TERMINACION. | M2 |  | 90.4813 |  | MXN
C06-05 | BOJARRAYAN DE 0.45 M. DE ALTURA, INCLUYE: SUMINISTRO, ACARREOS, EXCAVACION Y SEMBRADO, RELLENO, ABONO, RIEGO, LIMPIEZA Y RETIRO DE LOS SOBRANTES FUERA DE OBRA, ASI COMO LAS MANIOBRAS NECESARIAS PARA SU CORRECTA TERMINACION. | PZA |  | 29.9744 |  | MXN
C06-06 | PLANTADO DE ARBOL ORNAMENTAL, INCLUYE: ACARREOS, ACOMODO Y COLOCACION, RELLENO, RIEGO, LIMPIEZA DEL AREA DE TRABAJO Y RETIRO DE LOS MATERIALES SOBRANTES FUERA DE OBRA, ASI COMO LAS MANIOBRAS NECESARIAS PARA SU CORRECTA TERMINACION. | PZA |  | 47.5456 |  | MXN
C-UDA-06 | EXTERIORES |  |  |  | 2
UDA-C06-01 | SUMISTRO E INSTALACION DE PUAS ANTI PALOMAS (EXTERIOR SUCURSAL) PARA EVITAR PALOMAS, PAJAROS, PICHONES Y CUALQUIER AVE EN FACHADA DE SUCURSAL A UN MAXIMO DE 4 METROS DE ALTURA, INCLUYE EL SUMINISTRO Y LA COLOCACION DE PUAS, MATERIALES DE FIJACION, MANO DE OBRA, EQUIPO Y HERRAMIENTA, ANDAMIAJE Y TODO LO NECESARIO PARA SU CORRECTA EJECUCION. | ML |  | 432.17 |  | MXN
MC | ACABADOS MATERIALES |  |  |  | 2
UDA-MC06 | TORNILLO FRAMER (1/2") DE 1.27 CM PARA UNION METAL METAL CALIBRE 26 USG | PZA |  | 0.086 |  | MXN
UDA-MC08 | PORCELANATO, MCA PORCELANOSA MOD. TOWN NIQUEL PULIDO 60X60 | PZA |  | 187.5875 |  | MXN
UDA-MC09 | PORCELANATO, MCA PORCELANOSA MOD. TOWN NIQUEL LAPPATO 59,6X59,6 | PZA |  | 184.9 |  | MXN
UDA-MC10 | PLACA ACOUSTONE DE 61 X 61 MOD. RADAR, CLIMA PLUS SLT | PZA |  | 54.3606 |  | MXN
UDA-MC11 | PLACA ACOUSTONE DE 61 X 61 MOD. MARS, CLIMA PLUS FLB | PZA |  | 156.86 |  | MXN
UDA-MC13 | PINTURA AEROCOMEX BLANCO MATE | PZA |  | 47.8 |  | MXN
UDA-MC14 | PISO AVENUE GRAY LAPPATO DE 59.6 X 59.6 CM. MCA. PORCELANOSA CÓDIGO C226000791 | PZA |  | 127.5 |  | MXN
UDA-MC15 | PISO ASCOT ROBLE 19.3 X 120 CM. MCA. PORCELANOSA CÓDIGO P18802921 | PZA |  | 162.82 |  | MXN
UDA-MC16 | CANAL DE AMARRE ESTRUCTURAL 4.10 X 3.05 CALIBRE 22 USG | PZA |  | 43 |  | MXN
UDA-MC17 | SELLO DE POLIMERO | PZA |  | 61.3333 |  | MXN
UDA-MC18 | ACRILICO DE 71X69 CMS | PZA |  | 905.05 |  | MXN
UDA-MC19 | LLAVE PARA GARRAFON PALANCA AZUL | PZA |  | 26.266 |  | MXN
UDA-MC20 | SUMINISTRO DE IMPERMEABILIZANTE COVER PLY O SIMILAR, DE 4.50MM DE ESPESOR, COMPUESTO POR DOS CAPAS DE ASFALTO MODIFICADO APP O SBS REFORZADO CON UNA CAPA CENTRAL DE POLIESTER DE 180GR/M2 Y UNA CAPA FINAL DE POLIETILENO FUNDIBLE. | M2 |  | 206.4424 |  | MXN
D | CANCELERÍA ALUMINIO Y CRISTAL |  |  |  | 1
D01 | CANCELERÍA DE ALUMINIO |  |  |  | 2
D01-01 | SUMINISTRO Y COLOCACIÓN DE CANCELERIA HECHA A BASE DE PERFIL DE ALUMINIO TIPO BOLSA DE 3"x 2" MARCA DURANODICK Y CRISTAL TEMPLADO DE 9 mm. DE ESPESOR INCLUYE: NIVELACIÓN, CALZAS DE PLOMO, SELLO DE VINIL, SILICÓN, TORNILLERIA, ACARREOS VERTICALES Y HORIZONTALES, MANO DE OBRA ESPECIALIZADA, HERRAMIENTA, EQUIPO, PROTECCIÓN DEL ÁREA ADYACENTE DE TRABAJO, LIMPIEZA DEL AREA DE TRABAJO Y TODO LO NECESARIO PARA SU CORRECTA TERMINACIÓN. | M2 |  | 2973.4914 |  | MXN
D01-02 | SUMINISTRO Y COLOCACIÓN DE CANCEL CON VAGETA DE ALUMINIO ANODIZADO NATURAL DE 1 " CON CRISTAL TEMPLADO DE 10 MM DE ESPESOR, JUNTA ENTRE CRISTALES A HUESO SELLADA CON SILICÓN INCLUYE: SUMINISTRO DE MATERIALES, MANO DE OBRA, COLOCACIÓN Y FIJACIÓN, HERRAMIENTA Y EQUIPO, CORTES, DESPERDICIOS, ACARREOS LOCALES Y FUERA DE LA OBRA, DE LOS MATERIALES SOBRANTES Y LIMPIEZA FINAL DEL ÁREA DE TRABAJO. | M2 |  | 2430.3172 |  | MXN
D01-03 | SUMINISTRO Y COLOCACIÓN DE CANCEL CON VAGETA DE ALUMINIO ANODIZADO NATURAL DE 1 " CON CRISTAL TEMPLADO DE 12 MM DE ESPESOR, JUNTA ENTRE CRISTALES A HUESO SELLADA CON SILICÓN INCLUYE: SUMINISTRO DE MATERIALES, MANO DE OBRA, COLOCACIÓN Y FIJACIÓN, HERRAMIENTA Y EQUIPO, CORTES, DESPERDICIOS, ACARREOS LOCALES Y FUERA DE LA OBRA, DE LOS MATERIALES SOBRANTES Y LIMPIEZA FINAL DEL ÁREA DE TRABAJO. | M2 |  | 2737.3131 |  | MXN
D01-04 | SUMINISTRO Y COLOCACIÓN DE CANCEL A BASE DE CRISTAL LAMINADO COMPUESTO POR UN CRISTAL CLARO FLOTADO DE 6MM FILOS MUERTOS, MÁS PELÍCULA SGP DE 0.89 MM (ANTES PVB de 1.52 MCA. DUPONT), MÁS CRISTAL CLARO FLOTADO DE 6MM FILOS MUERTOS, CON VAGETA DE ALUMINIO ANODIZADO NATURAL DE 2" X1", INCLUYE: NIVELACIÓN, CALZAS DE PLOMO, SELLO DE VINIL, SILICÓN, TORNILLERÍA, ACARREOS VERTICALES Y HORIZONTALES, MANO DE OBRA ESPECIALIZADA, HERRAMIENTA, EQUIPO, PROTECCIÓN DEL ÁREA ADYACENTE DE TRABAJO, LIMPIEZA DEL ÁREA DE TRABAJO Y TODO LO NECESARIO PARA SU CORRECTA TERMINACIÓN. | M2 |  | 2831.8967 |  | MXN
D01-05 | SUMINISTRO Y COLOCACIÓN DE CANCEL A BASE DE CRISTAL LAMINADO COMPUESTO POR UN CRISTAL CLARO TEMPLADO DE 6MM FILOS MUERTOS, MÁS PELÍCULA SGP DE 0.89 MM (ANTES PVB de 1.52 MCA. DUPONT), MÁS CRISTAL CLARO TEMPLADO DE 6MM FILOS MUERTOS, CON VAGETA DE ALUMINIO ANODIZADO NATURAL DE 2" X1", INCLUYE: NIVELACIÓN, CALZAS DE PLOMO, SELLO DE VINIL, SILICÓN, TORNILLERÍA, ACARREOS VERTICALES Y HORIZONTALES, MANO DE OBRA ESPECIALIZADA, HERRAMIENTA, EQUIPO, PROTECCIÓN DEL ÁREA ADYACENTE DE TRABAJO, LIMPIEZA DEL ÁREA DE TRABAJO Y TODO LO NECESARIO PARA SU CORRECTA TERMINACIÓN. PLANO A919, A919A, A919B. | M2 |  | 3063.7042 |  | MXN
D01-06 | SUMINISTRO Y COLOCACIÓN DE CANCEL A BASE DE CRISTAL LAMINADO COMPUESTO DE 2 CRISTALES RECOCIDOS DE 6 mm., MÁS PELÍCULA SGP DE 0.89 MM (ANTES PVB de 1.52 MCA. DUPONT), CON PERFIL DE LÍNEA EUROVENT CLÁSICO SERIE 50 ALUMINIO ANODIZADO NATURAL DOBLE VIDRIO TIPO BOLSA DE 2.226" X 1.772" MODELO 5050 / 12592. , INCLUYENDO SUMINISTRO DE MATERIALES, CORTES MECÁNICOS DE PRECISIÓN, RANURAS EN PISO Y TRABE COLOCACIÓN A PLOMO, NIVEL Y ESCUADRA, SELLO DE VINIL, CALZA DE PLOMO, MATERIALES PARA FIJACIÓN, MANO DE OBRA ESPECIALIZADA, HERRAMIENTA, EQUIPO DE SEGURIDAD, ACARREO A CUALQUIER NIVEL DENTRO DE LA OBRA A LA ESTACIÓN DE OPERACIÓN DETERMINADA Y LIMPIEZA DE CUALQUIER DESPERDICIO DEL ÁREA EN USO Y ADYACENTES Y TODO LO NECESARIO PARA SU CORRECTA EJECUCIÓN. | M2 |  | 3316.295 |  | MXN
D01-07 | SUMINISTRO Y COLOCACIÓN DE CANCEL A BASE DE CRISTAL LAMINADO COMPUESTO DE 2 CRISTALES TEMPLADOS DE 6 mm., MÁS PELÍCULA SGP DE 0.89 MM (ANTES PVB de 1.52 MCA. DUPONT), CON PERFIL DE LÍNEA EUROVENT CLÁSICO SERIE 50 ALUMINIO ANODIZADO NATURAL DOBLE VIDRIO TIPO BOLSA DE 2.226" X 1.772" MODELO 5050 / 12592. , INCLUYENDO SUMINISTRO DE MATERIALES, CORTES MECÁNICOS DE PRECISIÓN, RANURAS EN PISO Y TRABE COLOCACIÓN A PLOMO, NIVEL Y ESCUADRA, SELLO DE VINIL, CALZA DE PLOMO, MATERIALES PARA FIJACIÓN, MANO DE OBRA ESPECIALIZADA, HERRAMIENTA, EQUIPO DE SEGURIDAD, ACARREO A CUALQUIER NIVEL DENTRO DE LA OBRA A LA ESTACIÓN DE OPERACIÓN DETERMINADA Y LIMPIEZA DE CUALQUIER DESPERDICIO DEL ÁREA EN USO Y ADYACENTES Y TODO LO NECESARIO PARA SU CORRECTA EJECUCIÓN (PLANO A919A) | M2 |  | 3548.1026 |  | MXN
D01-08 | SUMINISTRO Y COLOCACIÓN DE CANCEL A BASE DE CRISTAL LAMINADO COMPUESTO DE 2 CRISTALES RECOCIDOS DE 6 mm., MÁS PELÍCULA SGP DE 0.89 MM (ANTES PVB de 1.52 MCA. DUPONT), CON PERFIL DE LÍNEA EUROVENT SERIE 140 ALUMINIO ANODIZADO NATURAL DOBLE VIDRIO TIPO BOLSA DE 4.5" X 2" MODELO 140 / 13829. , INCLUYENDO SUMINISTRO DE MATERIALES, CORTES MECÁNICOS DE PRECISIÓN, RANURAS EN PISO Y TRABE COLOCACIÓN A PLOMO, NIVEL Y ESCUADRA, SELLO DE VINIL, CALZA DE PLOMO, MATERIALES PARA FIJACIÓN, MANO DE OBRA ESPECIALIZADA, HERRAMIENTA, EQUIPO DE SEGURIDAD, ACARREO A CUALQUIER NIVEL DENTRO DE LA OBRA A LA ESTACIÓN DE OPERACIÓN DETERMINADA Y LIMPIEZA DE CUALQUIER DESPERDICIO DEL ÁREA EN USO Y ADYACENTES Y TODO LO NECESARIO PARA SU CORRECTA EJECUCIÓN. | M2 |  | 3386.9321 |  | MXN
D01-09 | SUMINISTRO Y COLOCACIÓN DE CANCEL A BASE DE CRISTAL LAMINADO COMPUESTO DE 2 CRISTALES TEMPLADOS DE 6 mm., MÁS PELÍCULA SGP DE 0.89 MM (ANTES PVB de 1.52 MCA. DUPONT), CON PERFIL DE LÍNEA EUROVENT SERIE 140 ALUMINIO ANODIZADO NATURAL DOBLE VIDRIO TIPO BOLSA DE 4.5" X 2" MODELO 140 / 13829. , INCLUYENDO SUMINISTRO DE MATERIALES, CORTES MECÁNICOS DE PRECISIÓN, RANURAS EN PISO Y TRABE COLOCACIÓN A PLOMO, NIVEL Y ESCUADRA, SELLO DE VINIL, CALZA DE PLOMO, MATERIALES PARA FIJACIÓN, MANO DE OBRA ESPECIALIZADA, HERRAMIENTA, EQUIPO DE SEGURIDAD, ACARREO A CUALQUIER NIVEL DENTRO DE LA OBRA A LA ESTACIÓN DE OPERACIÓN DETERMINADA Y LIMPIEZA DE CUALQUIER DESPERDICIO DEL ÁREA EN USO Y ADYACENTES Y TODO LO NECESARIO PARA SU CORRECTA EJECUCIÓN. | M2 |  | 3623.6772 |  | MXN
D01-10 | CANCEL DE ALUMINIO ANODIZADO NATURAL DE 3", CON PERFILES BOLSA LINEA CUPRUM; INCLUYE: SUMINISTRO DE MATERIALES, MANO DE OBRA, COLOCACIÓN Y FIJACIÓN, HERRAMIENTA Y EQUIPO, CORTES, DESPERDICIOS, ACARREOS LOCALES Y FUERA DE LA OBRA, DE LOS MATERIALES SOBRANTES Y LIMPIEZA FINAL DEL AREA DE TRABAJO. | M2 |  | 1062.7992 |  | MXN
D02 | PERFILES - ANGULOS - SOLERAS |  |  |  | 2
D02-01 | ANGULO DE ALUMINIO 1 1/2", INCLUYE: SUMINISTRO Y COLOCACION, CORTES, DESPERDICIOS, ACARREOS, LIMPIEZA DEL AREA DE TRABAJO Y RETIRO DE LOS MATERIALES SOBRANTES FUERA DE LA OBRA CON TIRO LIBRE, ASI COMO LAS MANIOBRAS NECESARIAS PARA SU CORRECTA TERMINACION. | M |  | 172.7352 |  | MXN
D02-02 | SOLERA DE ALUMINIO 2" X 1/8", INCLUYE: SUMINISTRO Y COLOCACION, CORTE, DESPERDICIOS, ACARREOS, LIMPIEZA DEL AREA DE TRABAJO Y RETIRO DE LOS MATERIALES SOBRANTES FUERA DE LA OBRA CON TIRO LIBRE, ASI COMO LAS MANIOBRAS NECESARIAS PARA SU CORRECTA TERMINACION. | M |  | 175.712 |  | MXN
D02-03 | ANGULO DE ALUMINIO 1", INCLUYE: SUMINISTRO Y COLOCACION, CORTES, DESPERDICIOS, ACARREOS, LIMPIEZA DEL AREA DE TRABAJO Y RETIRO DE LOS MATERIALES SOBRANTES FUERA DE LA OBRA CON TIRO LIBRE, ASI COMO LAS MANIOBRAS NECESARIAS PARA SU CORRECTA TERMINACION. | M |  | 47.3554 |  | MXN
D03 | CRISTAL |  |  |  | 2
D03-01 | SUMINISTRO Y COLOCACIÓN DE ESPEJO 6 MM ESPESOR, INCLUYE: BASTIDOR DE MADERA DE PINO DE 1A. CON FORRO DE TRIPLAY DE PINO DE 6 MM ESPESOR 1A. Y MARCO DE ALUMINIO, LIMPIEZA EL ÁREA DE TRABAJO, ASÍ COMO LAS MANIOBRAS NECESARIAS PARA SU CORRECTA TERMINACIÓN. HERRAMIENTAS, MATERIALES, MANO DE OBRA, EQUIPO Y ACARREOS INTERNOS. | M2 |  | 757.5468 |  | MXN
D03-02 | SUMINISTRO Y COLOCACIÓN DE LUNA ESPEJO DE 3 MM DE ESPESOR X 0.70 X 0.90 MTS. CON MARCO DE ALUMINIO NATURAL DE 1/2" TIPO PECHO DE PALOMA. INCLUYE: ACARREO DE LOS MATERIALES AL SITIO DE LA OBRA, TRANSPORTACIÓN VERTICAL Y HORIZONTAL A CUALQUIER NIVEL, TRAZO Y NIVELACIÓN, MATERIAL, DESPERDICIOS, ELEMENTOS DE FIJACIÓN, MANO DE OBRA ESPECIALIZADA, HERRAMIENTA, REQUERIMIENTOS DE SEGURIDAD EN OBRA, EQUIPO DE SEGURIDAD PERSONAL, ANDAMIOS ESPECIFICADOS, COLOCACIÓN DE CINTA BARRICADA, INSTALACIÓN DE PROTECCIÓN A LAS ÁREAS ADYACENTES Y SU RETIRO DESPUÉS DE SU USO, RETIRO DE LOS MATERIALES SOBRANTES FUERA DE LA OBRA Y TODO LO NECESARIO PARA SU CORRECTA EJECUCIÓN. | PZA |  | 932.6847 |  | MXN
D03-03 | SUMINISTRO Y FABRICACIÓN DE BASTIDOR DE MADERA DE 2" 2", REMETIDO 3" AL INTERIOR DEL PERÍMETRO DEL ESPEJO. INCLUYE: FLETES, ACARREO DE MATERIALES, HERRAMIENTA, MANO DE OBRA, LIMPIEZA Y RETIRO DE SOBRANTES FUERA DE LA OBRA, EQUIPO DE SEGURIDAD. ESPEJO SANITARIOS DE BANCA PERSONAL Y TODO LO NECESARIO PARA SU CORRECTA EJECUCIÓN | PZA |  | 455.4614 |  | MXN
D03-04 | CRISTAL TINTEX VERDE DE 6.00 MM. DE ESPESOR. INCLUYE SUMINISTRO Y COLOCACIÓN EN CANCELERÍA DE FACHADA, RETIRO DEL CRISTAL DAÑADO, ACARREOS, VINIL, SILICÓN, CORTES, DESPERDICIO, HERRAMIENTA, MANO DE OBRA, LIMPIEZA | M2 |  | 755.7476 |  | MXN
D03-05 | ATIEZADOR DE CRISTAL FLOTADO DE 12 MM DE 10 CMS DE ANCHO CON BISELADO DE ARISTAS, INCLUYE: SUMINISTRO, CORTES, AJUSTES, FIJACION, COLOCACION ALTURA DE COLOCACION HASTA 3 MTS, SELLADO, ELEMENTOS DE FIJACION, ACARREOS, MANO DE OBRA, HERRAMIENTA, LIMPIEZA DEL AREA DE TRABAJO Y RETIRO DE LOS MATERIALES SOBRANTES FUERA DE OBRA, ASI COMO LAS MANIOBRAS NECESARIAS PARA SU CORRECTA TERMINACION. | M |  | 381.3519 |  | MXN
D03-06 | ATIEZADOR DE CRISTAL FLOTADO DE 9 MM DE 10 CMS., DE ANCHO CON BISELADO DE ARISTAS, INCLUYE: SUMINISTRO, CORTES, AJUSTES, FIJACION, COLOCACION ALTURA DE COLOCACION HASTA 3 MTS, SELLADO, ELEMENTOS DE FIJACION, ACARREOS, MANO DE OBRA, HERRAMIENTA, LIMPIEZA DEL AREA DE TRABAJO Y RETIRO DE LOS MATERIALES SOBRANTES FUERA DE OBRA, ASI COMO LAS MANIOBRAS NECESARIAS PARA SU CORRECTA TERMINACION. | M |  | 448.9752 |  | MXN
D03-07 | SUMINISTRO E INSTLACION DE CRISTAL CLARO 6 MM PROMEDIO | M2 |  | 553.35 |  | MXN
D03-08 | SUMINISTRO E INSTALACION DE CRISTAL CLARO 9.5 MM PROMEDIO | M2 |  | 888.704 |  | MXN
D03-09 | SUMINISTRO E INSTALACION DE CRISTAL CLARO 12.7 MM PROMEDIO | M2 |  | 1444.5957 |  | MXN
D03-10 | SUMINISTRO E INSTALACION DE CRISTAL BRONCE 6 MM PROMEDIO | M2 |  | 805.4134 |  | MXN
D03-11 | SUMINISTRO E INSTALACION DE CRISTAL BRONCE 9.5 MM PROMEDIO | M2 |  | 1642.0636 |  | MXN
D03-12 | SUMINISTRO E INSTALACION DE CRISTAL BRONCE 12.7 MM PROMEDIO | M2 |  | 2623.5367 |  | MXN
D03-13 | SUMINISTRO E INSTALACION DE CRISTAL FILTRASOL 6 MM PROMEDIO | M2 |  | 631.9217 |  | MXN
D03-14 | SUMINISTRO E INSTALACION DE CRISTAL FILTRASOL 9.5 MM PROMEDIO | M2 |  | 1040.7994 |  | MXN
D03-15 | SUMINISTRO E INSTALACION DE CRISTAL FILTRASOL 12.7 MM PROMEDIO | M2 |  | 1754.3774 |  | MXN
D03-16 | SUMINISTRO E INSTALACION DE CRISTAL TINTEX 6 MM PROMEDIO | M2 |  | 1018.4078 |  | MXN
D03-17 | SUMINISTRO E INSTALACION DE CRISTAL TEMPLADO CLARO 6 MM PROMEDIO | M2 |  | 1246.1829 |  | MXN
D03-18 | SUMINISTRO E INSTALACION DE CRISTAL TEMPLADO CLARO 9.5 MM PROMEDIO | M2 |  | 1643.0952 |  | MXN
D03-19 | SUMINISTRO E INSTALACION DE CRISTAL TEMPLADO CLARO 12.7 PROMEDIO | M2 |  | 2320.5524 |  | MXN
D03-20 | SUMINISTRO E INSTALACION DE CRISTAL TEMPLADO TINTEX 6 MM PROMEDIO | M2 |  | 2462.8155 |  | MXN
D03-21 | CRISTAL FLOTADO TINTEX AZUL DE 6 MM DE ESPESOR 1ER. GRUPO INCLUYE: SUMINISTRO Y COLOCACION, CORTES, DESPERDICIOS, CUÑAS, SELLADO CON SILICON, ANDAMIOS, ACARREOS, RETIRO DE MATERIAL SOBRANTE FUERA DE LA OBRA, ALTURA HASTA 4.00 MTS., LIMPIEZA DEL AREA. | M2 |  | 687.2613 |  | MXN
D03-22 | ATIEZADOR DE CRISTAL TINTEX AZUL DE 9 MM DE 10 CMS DE ANCHO CON BISELADO DE ARISTAS, INCLUYE: SUMINISTRO, CORTES, AJUSTES, FIJACION, COLOCACION ALTURA DE COLOCACION HASTA 4 MTS, SELLADO, ELEMENTOS DE FIJACION, ACARREOS, MANO DE OBRA, HERRAMIENTA, LIMPIEZA DEL AREA DE TRABAJO Y RETIRO DE LOS MATERIALES SOBRANTES FUERA DE OBRA, ASI COMO LAS MANIOBRAS NECESARIAS PARA SU CORRECTA TERMINACION. | M |  | 340.9184 |  | MXN
UDA-D03-01 | CRISTAL CLARO 6 MM DE ESPESOR DE PRIMER GRUPO 1.80 X 2.6 INCLUYE: SUMINISTRO Y COLOCACION, CUÑAS, FELPAS, DESPERDICIOS, ACARREOS, LIMPIEZA DEL AREA DE TRABAJO Y RETIRO DE LOS MATERIALES SOBRANTES FUERA DE LA OBRA CON TIRO LIBRE. | M2 |  | 782.24 |  | MXN
UDA-D03-02 | CRISTAL CLARO 6 MM DE ESPESOR DE SEGUNDO GRUPO 2.30 X 2.6 INCLUYE: SUMINISTRO Y COLOCACION, CUÑAS, FELPAS, DESPERDICIOS, ACARREOS, LIMPIEZA DEL AREA DE TRABAJO Y RETIRO DE LOS MATERIALES SOBRANTES FUERA DE LA OBRA CON TIRO LIBRE. | M2 |  | 960.8896 |  | MXN
UDA-D03-03 | CRISTAL CLARO 6 MM DE ESPESOR DE TERCER GRUPO 3.6 X 2.6 INCLUYE: SUMINISTRO Y COLOCACION, CUÑAS, FELPAS, DESPERDICIOS, ACARREOS, LIMPIEZA DEL AREA DE TRABAJO Y RETIRO DE LOS MATERIALES SOBRANTES FUERA DE LA OBRA CON TIRO LIBRE. | M2 |  | 1081.5604 |  | MXN
UDA-D03-04 | CRISTAL CLARO 9.5 MM DE ESPESOR DE PRIMER GRUPO 1.80 X 2.6 INCLUYE: SUMINISTRO Y COLOCACION, CUÑAS, FELPAS, DESPERDICIOS, ACARREOS, LIMPIEZA DEL AREA DE TRABAJO Y RETIRO DE LOS MATERIALES SOBRANTES FUERA DE LA OBRA CON TIRO LIBRE. | M2 |  | 1567.68 |  | MXN
UDA-D03-05 | CRISTAL CLARO 9.5 MM DE ESPESOR DE SEGUNDO GRUPO 2.30 X 2.6 INCLUYE: SUMINISTRO Y COLOCACION, CUÑAS, FELPAS, DESPERDICIOS, ACARREOS, LIMPIEZA DEL AREA DE TRABAJO Y RETIRO DE LOS MATERIALES SOBRANTES FUERA DE LA OBRA CON TIRO LIBRE. | M2 |  | 2059.0271 |  | MXN
UDA-D03-06 | CRISTAL CLARO 9.5 MM DE ESPESOR DE TERCER GRUPO 3.6 X 2.6 INCLUYE: SUMINISTRO Y COLOCACION, CUÑAS, FELPAS, DESPERDICIOS, ACARREOS, LIMPIEZA DEL AREA DE TRABAJO Y RETIRO DE LOS MATERIALES SOBRANTES FUERA DE LA OBRA CON TIRO LIBRE. | M2 |  | 2350.4809 |  | MXN
UDA-D03-07 | CRISTAL CLARO 12.7 MM DE ESPESOR DE PRIMER GRUPO 1.80 X 2.6 INCLUYE: SUMINISTRO Y COLOCACION, CUÑAS, FELPAS, DESPERDICIOS, ACARREOS, LIMPIEZA DEL AREA DE TRABAJO Y RETIRO DE LOS MATERIALES SOBRANTES FUERA DE LA OBRA CON TIRO LIBRE. | M2 |  | 2084.82 |  | MXN
UDA-D03-08 | CRISTAL CLARO 12.7 MM DE ESPESOR DE SEGUNDO GRUPO 2.30 X 2.6 INCLUYE: SUMINISTRO Y COLOCACION, CUÑAS, FELPAS, DESPERDICIOS, ACARREOS, LIMPIEZA DEL AREA DE TRABAJO Y RETIRO DE LOS MATERIALES SOBRANTES FUERA DE LA OBRA CON TIRO LIBRE. | M2 |  | 2767.9569 |  | MXN
UDA-D03-09 | CRISTAL CLARO 12.7 MM DE ESPESOR DE TERCER GRUPO 3.6 X 2.6 INCLUYE: SUMINISTRO Y COLOCACION, CUÑAS, FELPAS, DESPERDICIOS, ACARREOS, LIMPIEZA DEL AREA DE TRABAJO Y RETIRO DE LOS MATERIALES SOBRANTES FUERA DE LA OBRA CON TIRO LIBRE. | M2 |  | 3180.0815 |  | MXN
UDA-D03-13 | CRISTAL BRONCE 9.5 MM DE ESPESOR DE PRIMER GRUPO 1.80 X 2.6 INCLUYE: SUMINISTRO Y COLOCACION, CUÑAS, FELPAS, DESPERDICIOS, ACARREOS, LIMPIEZA DEL AREA DE TRABAJO Y RETIRO DE LOS MATERIALES SOBRANTES FUERA DE LA OBRA CON TIRO LIBRE. | M2 |  | 2630.5645 |  | MXN
UDA-D03-14 | CRISTAL BRONCE 9.5 MM DE ESPESOR DE SEGUNDO GRUPO 2.30 X 2.6 INCLUYE: SUMINISTRO Y COLOCACION, CUÑAS, FELPAS, DESPERDICIOS, ACARREOS, LIMPIEZA DEL AREA DE TRABAJO Y RETIRO DE LOS MATERIALES SOBRANTES FUERA DE LA OBRA CON TIRO LIBRE. | M2 |  | 2880.9122 |  | MXN
UDA-D03-15 | CRISTAL BRONCE 9.5 MM DE ESPESOR DE TERCER GRUPO 3.6 X 2.6 INCLUYE: SUMINISTRO Y COLOCACION, CUÑAS, FELPAS, DESPERDICIOS, ACARREOS, LIMPIEZA DEL AREA DE TRABAJO Y RETIRO DE LOS MATERIALES SOBRANTES FUERA DE LA OBRA CON TIRO LIBRE. | M2 |  | 3349.9002 |  | MXN
UDA-D03-16 | CRISTAL BRONCE 12.7 MM DE ESPESOR DE PRIMER GRUPO 1.80 X 2.6 INCLUYE: SUMINISTRO Y COLOCACION, CUÑAS, FELPAS, DESPERDICIOS, ACARREOS, LIMPIEZA DEL AREA DE TRABAJO Y RETIRO DE LOS MATERIALES SOBRANTES FUERA DE LA OBRA CON TIRO LIBRE. | M2 |  | 3832.8586 |  | MXN
UDA-D03-17 | CRISTAL BRONCE 12.7 MM DE ESPESOR DE SEGUNDO GRUPO 2.30 X 2.6 INCLUYE: SUMINISTRO Y COLOCACION, CUÑAS, FELPAS, DESPERDICIOS, ACARREOS, LIMPIEZA DEL AREA DE TRABAJO Y RETIRO DE LOS MATERIALES SOBRANTES FUERA DE LA OBRA CON TIRO LIBRE. | M2 |  | 4276.5275 |  | MXN
UDA-D03-18 | CRISTAL BRONCE 12.7 MM DE ESPESOR DE TERCER GRUPO 3.6 X 2.6 INCLUYE: SUMINISTRO Y COLOCACION, CUÑAS, FELPAS, DESPERDICIOS, ACARREOS, LIMPIEZA DEL AREA DE TRABAJO Y RETIRO DE LOS MATERIALES SOBRANTES FUERA DE LA OBRA CON TIRO LIBRE. | M2 |  | 4985.1668 |  | MXN
UDA-D03-19 | CRISTAL FILTRASOL 6 MM DE ESPESOR DE PRIMER GRUPO 1.80 X 2.6 INCLUYE: SUMINISTRO Y COLOCACION, CUÑAS, FELPAS, DESPERDICIOS, ACARREOS, LIMPIEZA DEL AREA DE TRABAJO Y RETIRO DE LOS MATERIALES SOBRANTES FUERA DE LA OBRA CON TIRO LIBRE. | M2 |  | 855.64 |  | MXN
UDA-D03-20 | CRISTAL FILTRASOL 6 MM DE ESPESOR DE SEGUNDO GRUPO 2.30 X 2.6 INCLUYE: SUMINISTRO Y COLOCACION, CUÑAS, FELPAS, DESPERDICIOS, ACARREOS, LIMPIEZA DEL AREA DE TRABAJO Y RETIRO DE LOS MATERIALES SOBRANTES FUERA DE LA OBRA CON TIRO LIBRE. | M2 |  | 1062.9007 |  | MXN
UDA-D03-21 | CRISTAL FILTRASOL 6 MM DE ESPESOR DE TERCER GRUPO 3.6 X 2.6 INCLUYE: SUMINISTRO Y COLOCACION, CUÑAS, FELPAS, DESPERDICIOS, ACARREOS, LIMPIEZA DEL AREA DE TRABAJO Y RETIRO DE LOS MATERIALES SOBRANTES FUERA DE LA OBRA CON TIRO LIBRE. | M2 |  | 1177.1536 |  | MXN
UDA-D03-22 | CRISTAL FILTRASOL 9.5 MM DE ESPESOR DE PRIMER GRUPO 1.80 X 2.6 INCLUYE: SUMINISTRO Y COLOCACION, CUÑAS, FELPAS, DESPERDICIOS, ACARREOS, LIMPIEZA DEL AREA DE TRABAJO Y RETIRO DE LOS MATERIALES SOBRANTES FUERA DE LA OBRA CON TIRO LIBRE. | M2 |  | 1672.03 |  | MXN
UDA-D03-23 | CRISTAL FILTRASOL 9.5 MM DE ESPESOR DE SEGUNDO GRUPO 2.30 X 2.6 INCLUYE: SUMINISTRO Y COLOCACION, CUÑAS, FELPAS, DESPERDICIOS, ACARREOS, LIMPIEZA DEL AREA DE TRABAJO Y RETIRO DE LOS MATERIALES SOBRANTES FUERA DE LA OBRA CON TIRO LIBRE. | M2 |  | 2178.1369 |  | MXN
UDA-D03-24 | CRISTAL FILTRASOL 9.5 MM DE ESPESOR DE TERCER GRUPO 3.6 X 2.6 INCLUYE: SUMINISTRO Y COLOCACION, CUÑAS, FELPAS, DESPERDICIOS, ACARREOS, LIMPIEZA DEL AREA DE TRABAJO Y RETIRO DE LOS MATERIALES SOBRANTES FUERA DE LA OBRA CON TIRO LIBRE. | M2 |  | 2481.7014 |  | MXN
UDA-D03-25 | CRISTAL TEMPLADO CLARO 6 MM DE ESPESOR DE PRIMER GRUPO 1.80 X 2.60 INCLUYE: SUMINISTRO Y COLOCACION, CUÑAS, FELPAS, DESPERDICIOS, ACARREOS, LIMPIEZA DEL AREA DE TRABAJO Y RETIRO DE LOS MATERIALES SOBRANTES FUERA DE LA OBRA CON TIRO LIBRE. | M2 |  | 1647.2185 |  | MXN
UDA-D03-26 | CRISTAL TEMPLADO CLARO 6 MM DE ESPESOR DE SEGUNDO GRUPO 2.45 X 3.30 INCLUYE: SUMINISTRO Y COLOCACION, CUÑAS, FELPAS, DESPERDICIOS, ACARREOS, LIMPIEZA DEL AREA DE TRABAJO Y RETIRO DE LOS MATERIALES SOBRANTES FUERA DE LA OBRA CON TIRO LIBRE. | M2 |  | 1754.5631 |  | MXN
UDA-D03-27 | CRISTAL TEMPLADO CLARO 6 MM DE ESPESOR DE TERCER GRUPO 2.45 X 4.0 INCLUYE: SUMINISTRO Y COLOCACION, CUÑAS, FELPAS, DESPERDICIOS, ACARREOS, LIMPIEZA DEL AREA DE TRABAJO Y RETIRO DE LOS MATERIALES SOBRANTES FUERA DE LA OBRA CON TIRO LIBRE. | M2 |  | 1847.6172 |  | MXN
UDA-D03-28 | CRISTAL TEMPLADO CLARO 9.5 MM DE ESPESOR DE PRIMER GRUPO 1.80 X 2.60 INCLUYE: SUMINISTRO Y COLOCACION, CUÑAS, FELPAS, DESPERDICIOS, ACARREOS, LIMPIEZA DEL AREA DE TRABAJO Y RETIRO DE LOS MATERIALES SOBRANTES FUERA DE LA OBRA CON TIRO LIBRE. | M2 |  | 3116.6247 |  | MXN
UDA-D03-29 | CRISTAL TEMPLADO CLARO 9.5 MM DE ESPESOR DE SEGUNDO GRUPO 2.45 X 3.30 INCLUYE: SUMINISTRO Y COLOCACION, CUÑAS, FELPAS, DESPERDICIOS, ACARREOS, LIMPIEZA DEL AREA DE TRABAJO Y RETIRO DE LOS MATERIALES SOBRANTES FUERA DE LA OBRA CON TIRO LIBRE. | M2 |  | 3315.6449 |  | MXN
UDA-D03-30 | CRISTAL TEMPLADO CLARO 9.5 MM DE ESPESOR DE TERCER GRUPO 2.45 X 4.0 INCLUYE: SUMINISTRO Y COLOCACION, CUÑAS, FELPAS, DESPERDICIOS, ACARREOS, LIMPIEZA DEL AREA DE TRABAJO Y RETIRO DE LOS MATERIALES SOBRANTES FUERA DE LA OBRA CON TIRO LIBRE. | M2 |  | 3542.1875 |  | MXN
UDA-D03-31 | CRISTAL TEMPLADO CLARO 12.7 MM DE ESPESOR DE PRIMER GRUPO 1.80 X 2.60 INCLUYE: SUMINISTRO Y COLOCACION, CUÑAS, FELPAS, DESPERDICIOS, ACARREOS, LIMPIEZA DEL AREA DE TRABAJO Y RETIRO DE LOS MATERIALES SOBRANTES FUERA DE LA OBRA CON TIRO LIBRE. | M2 |  | 4326.2179 |  | MXN
UDA-D03-32 | CRISTAL TEMPLADO CLARO 12.7 MM DE ESPESOR DE SEGUNDO GRUPO 2.45 X 3.30 INCLUYE: SUMINISTRO Y COLOCACION, CUÑAS, FELPAS, DESPERDICIOS, ACARREOS, LIMPIEZA DEL AREA DE TRABAJO Y RETIRO DE LOS MATERIALES SOBRANTES FUERA DE LA OBRA CON TIRO LIBRE. | M2 |  | 4616.2982 |  | MXN
UDA-D03-33 | CRISTAL TEMPLADO CLARO 12.7 MM DE ESPESOR DE TERCER GRUPO 2.45 X 4.0 INCLUYE: SUMINISTRO Y COLOCACION, CUÑAS, FELPAS, DESPERDICIOS, ACARREOS, LIMPIEZA DEL AREA DE TRABAJO Y RETIRO DE LOS MATERIALES SOBRANTES FUERA DE LA OBRA CON TIRO LIBRE. | M2 |  | 4938.5044 |  | MXN
UDA-D03-34 | CRISTAL INASTILLABLE CLARO 6 MM DE ESPESOR INCLUYE: SUMINISTRO Y COLOCACION, CUÑAS, FELPAS, DESPERDICIOS, ACARREOS, LIMPIEZA DEL AREA DE TRABAJO Y RETIRO DE LOS MATERIALES SOBRANTES FUERA DE LA OBRA CON TIRO LIBRE. | M2 |  | 1343.3025 |  | MXN
UDA-D03-35 | CRISTAL INASTILLABLE CLARO 9.5 MM DE ESPESOR INCLUYE: SUMINISTRO Y COLOCACION, CUÑAS, FELPAS, DESPERDICIOS, ACARREOS, LIMPIEZA DEL AREA DE TRABAJO Y RETIRO DE LOS MATERIALES SOBRANTES FUERA DE LA OBRA CON TIRO LIBRE. | M2 |  | 2433.1479 |  | MXN
UDA-D03-36 | CRISTAL INASTILLABLE CLARO 12.7 MM DE ESPESOR INCLUYE: SUMINISTRO Y COLOCACION, CUÑAS, FELPAS, DESPERDICIOS, ACARREOS, LIMPIEZA DEL AREA DE TRABAJO Y RETIRO DE LOS MATERIALES SOBRANTES FUERA DE LA OBRA CON TIRO LIBRE. | M2 |  | 3144.3761 |  | MXN
UDA-D03-37 | SUMINISTRO Y COLOCACION DE CRISTAL CON ESPESOR DE 1/2" (12.7 MM) CLARO Y TEMPLADO LAMINADO CON PELICULA DE SEGURIDAD DE COLOR AZUL CLARO CON CANTOS PULIDOS BRILLANTES EN LAS ORILLAS. | M2 |  | 6717.6497 |  | MXN
UDA-D03-38 | CRISTAL FLOTADO CLARO DE 9 MM DE ESPESOR PRIMER GRUPO. INCLUYE SUMINISTRO Y COLOCACIÓN EN CANCELERÍA DE FACHADA, RETIRO DEL CRISTAL DAÑADO, ACARREOS, CORTES, VINIL, SILICÓN, CORTES, DESPERDICIO, HERRAMIENTA, MANO DE OBRA, LIMPIEZA DEL AREA Y TODO LO NECESARIO PARA SU CORRECTA INSTALACION | M2 |  | 1044.34 |  | MXN
UDA-D03-39 | SUMINISTRO Y COLOCACION DE ACRILICO ESMERILADO DE 3 MM DE ESPESOR, CON UNA ALTURA DE HASTA 31 CM FIJANDO CON PIJA AUTOTALADRANTE EN ESTRUCTURA EXISTENTE. INCLUYE: MANO DE OBRA, HERRAMIENTA, EQUIPO DE SEGURIDA Y TODO LO NECESARIO PARA LA CORRECTA INSTALACION. | ML |  | 462.4186 |  | MXN
UDA-D03-40 | SUMINISTRO E INSTALACION PUERTA CORREDIZA LINEA 3 EN ALUMINIO NATURAL CON DUELA ONDULADA DE ALUMINIO | M2 |  | 1672.86 |  | MXN
UDA-D03-41 | SERVICIO DE MANTENIMIENTO PREVENTIVO Y CORRECTIVO PARA MANTENIMIENTOS STANLEY UNICAMENTE. "PUERTAS STANLEY" | PZA |  | 1910 |  | MXN
UDA-D03-42 | SUMINISTRO E INSTALACION DE CRISTAL LAMINADO 6 + 6 CONFORMADO POR CRISTAL DE 6MM RECOCIDO + LAMINA SENTRY GLASS DE 0.89 MM + CRISTAL RECOCIDO DE 6 MM, EL PRECIO INCLUYE SUMINISTRO DE CRISTAL LAMINADO ENSTLACION DEL CRISTAL, ACARREOS, ELEVACIONES, TRASLADOS VIATICOS, MANO DE OBRA EQUIPO Y HERRAMIENTA Y TODO LO NECESARIO PARA SU CORRECTA EJECUCION. | M2 |  | 1847.74 |  | MXN
UDA-D03-43 | CRISTAL BRONCE 6 MM DE ESPESOR INCLUYE: SUMINISTRO Y COLOCACION, CUÑAS, FELPAS, DESPERDICIOS, ACARREOS, LIMPIEZA DEL AREA DE TRABAJO Y RETIRO DE LOS MATERIALES SOBRANTES FUERA DE LA OBRA CON TIRO LIBRE, MANO DE OBRA EQUIPO Y HERRAMIENTA, TRASLADOS VIATICOS Y TODO LO NECESARIO PARA LA CORRECTA EJECUCION DE ESTE CONCEPTO EN SU TOTALIDAD | M2 |  | 1093.62 |  | MXN
D04 | PELÍCULA |  |  |  | 2
D04-01 | SUMINISTRO E INSTALACION DE PELICULA MACA 3M MODELO ULTRAPRESTIGE70, INCLUYE: FLETES, MATERIAL, PREPARACION DE LA SUPERFICIE, PROTECCION Y LIMPIEZA DE LOS MATERIALES SOBRANTES FUERA DE LA OBRA CON TIRO LIBRE, ASI COMO LAS MANIOBRAS NECESARIAS PARA SU CORRECTA TERMINACION, MATERIAL, MANO DE OBRA, EQUIPO, ACARREOS INTERNOS Y LIMPIEZA DEL CONCEPTO. NIVEL NACIONAL | M2 |  | 117.8415 |  | USD
D04-02 | SUMINISTRO E INSTALACION DE PELICULA MACA 3M MODELO PRESTIGE70, INCLUYE: FLETES, MATERIAL, PREPARACION DE LA SUPERFICIE, PROTECCION Y LIMPIEZA DE LOS MATERIALES SOBRANTES FUERA DE LA OBRA CON TIRO LIBRE, ASI COMO LAS MANIOBRAS NECESARIAS PARA SU CORRECTA TERMINACION, MATERIAL, MANO DE OBRA, EQUIPO, ACARREOS INTERNOS Y LIMPIEZA DEL CONCEPTO. NIVEL NACIONAL | M2 |  | 69.488 |  | USD
D04-03 | SUMINISTRO E INSTALACION DE PELICULA MACA 3M MODELO U600, INCLUYE: FLETES, MATERIAL, PREPARACION DE LA SUPERFICIE, PROTECCION Y LIMPIEZA DE LOS MATERIALES SOBRANTES FUERA DE LA OBRA CON TIRO LIBRE, ASI COMO LAS MANIOBRAS NECESARIAS PARA SU CORRECTA TERMINACION, MATERIAL, MANO DE OBRA, EQUIPO, ACARREOS INTERNOS Y LIMPIEZA DEL CONCEPTO.NIVEL NACIONAL | M2 |  | 73.4333 |  | USD
D04-04 | SUMINISTRO E INSTALACION DE PELICULA MACA 3M MODELO PRESTIGE90EXT, INCLUYE: FLETES, MATERIAL, PREPARACION DE LA SUPERFICIE, PROTECCION Y LIMPIEZA DE LOS MATERIALES SOBRANTES FUERA DE LA OBRA CON TIRO LIBRE, ASI COMO LAS MANIOBRAS NECESARIAS PARA SU CORRECTA TERMINACION, MATERIAL, MANO DE OBRA, EQUIPO, ACARREOS INTERNOS Y LIMPIEZA DEL CONCEPTO. NIVEL NACIONAL | M2 |  | 68.7032 |  | USD
D04-05 | SUMINISTRO E INSTALACION DE PELICULA MACA 3M MODELO GLACE, INCLUYE: FLETES, MATERIAL, PREPARACION DE LA SUPERFICIE, PROTECCION Y LIMPIEZA DE LOS MATERIALES SOBRANTES FUERA DE LA OBRA CON TIRO LIBRE, ASI COMO LAS MANIOBRAS NECESARIAS PARA SU CORRECTA TERMINACION, MATERIAL, MANO DE OBRA, EQUIPO, ACARREOS INTERNOS Y LIMPIEZA DEL CONCEPTO. NIVEL NACIONAL | M2 |  | 52.1268 |  | USD
D04-06 | SUMINISTRO E INSTALACION DE PELICULA MACA 3M MODELO DUSTED CRYSTAL, INCLUYE: FLETES, MATERIAL, PREPARACION DE LA SUPERFICIE, PROTECCION Y LIMPIEZA DE LOS MATERIALES SOBRANTES FUERA DE LA OBRA CON TIRO LIBRE, ASI COMO LAS MANIOBRAS NECESARIAS PARA SU CORRECTA TERMINACION, MATERIAL, MANO DE OBRA, EQUIPO, ACARREOS INTERNOS Y LIMPIEZA DEL CONCEPTO. NIVEL NACIONAL | M2 |  | 38.6785 |  | USD
D04-07 | SUMINISTRO E INSTALACION DE PELICULA MACA 3M MODELO VINIL 310, INCLUYE: FLETES, MATERIAL, PREPARACION DE LA SUPERFICIE, PROTECCION Y LIMPIEZA DE LOS MATERIALES SOBRANTES FUERA DE LA OBRA CON TIRO LIBRE, ASI COMO LAS MANIOBRAS NECESARIAS PARA SU CORRECTA TERMINACION, MATERIAL, MANO DE OBRA, EQUIPO, ACARREOS INTERNOS Y LIMPIEZA DEL CONCEPTO. ZONA BAJIO | M2 |  | 35.5072 |  | USD
D04-08 | SUMINISTRO Y COLOCACIÓN DE VINIL TRANSPARENTE, PARA EMPAQUE EN CRISTAL DE PUERTAS Y/O VENTANAS. INCLUYE DESINSTALACIÓN DE MATERIAL DAÑADO, COLOCACIÓN DE VINIL NUEVO, CORTES, DESPERDICIO, LIMPIEZA DEL ÁREA DE TRABAJO Y RETIRO DE LOS MATERIALES SOBRANTES FU | M |  | 22.9252 |  | MXN
D04-09 | BANDAS CROMATICAS DE 0.20, 0.15, 0.075 M SOBRE CRISTAL, INCLUYE: SOLO INSTALACION, LIMPIEZA PREVIA DE LA SUPERFICIE CON AGUA Y JABON, RETIRANDO ADHERENCIAS SOBRE LOS CRISTALES CON NAVAJA, NIVELACION, LIMPIEZA DEL AREA DE TRABAJO Y RETIRO DE LOS MATERIALES SOBRANTES CON TIRO LIBRE. | M |  | 24.1366 |  | MXN
D04-10 | MARCA EN VENTANAL DE 0.70M SOBRE CRISTAL INCLUYE: SOLO INSTALACION, LIMPIEZA PREVIA DE LA SUPERFICIE CON AGUA Y JABON, RETIRANDO ADHERENCIAS SOBRE LOS CRISTALES CON NAVAJA, NIVELACION, LIMPIEZA DEL AREA DE TRABAJO Y RETIRO DE LOS MATERIALES SOBRANTES CON TIRO LIBRE. | M |  | 24.1366 |  | MXN
D04-11 | BANDAS CROMATICAS MULTIDIVISA SOBRE CRISTAL, INCLUYE: SOLO INSTALACION, LIMPIEZA PREVIA DE LA SUPERFICIE CON AGUA Y JABON, RETIRANDO ADHERENCIAS SOBRE LOS CRISTALES CON NAVAJA, NIVELACION, LIMPIEZA DEL AREA DE TRABAJO Y RETIRO DE LOS MATERIALES SOBRANTES CON TIRO LIBRE. | M |  | 24.1366 |  | MXN
D04-12 | BANDA "CAMBIOS" SOBRE CRISTAL INCLUYE: SOLO INSTALACION, LIMPIEZA PREVIA DE LA SUPERFICIE CON AGUA Y JABON, RETIRANDO ADHERENCIAS SOBRE LOS CRISTALES CON NAVAJA, NIVELACION, LIMPIEZA DEL AREA DE TRABAJO Y RETIRO DE LOS MATERIALES SOBRANTES CON TIRO LIBRE. | M |  | 24.1366 |  | MXN
D04-13 | PEGATINA "JALE" O "EMPUJE" SOBRE CRISTAL, INCLUYE: SOLO INSTALACION, LIMPIEZA PREVIA DE LA SUPERFICIE CON AGUA Y JABON, RETIRANDO ADHERENCIAS SOBRE LOS CRISTALES CON NAVAJA, NIVELACION, LIMPIEZA DEL AREA DE TRABAJO Y RETIRO DE LOS MATERIALES SOBRANTES CON TIRO LIBRE. | M |  | 24.1366 |  | MXN
D04-14 | PEGATINA "HORARIO" O "SEGURIDAD" SOBRE CRISTAL, INCLUYE: SOLO INSTALACION, LIMPIEZA PREVIA DE LA SUPERFICIE CON AGUA Y JABON, RETIRANDO ADHERENCIAS SOBRE LOS CRISTALES CON NAVAJA, NIVELACION, LIMPIEZA DEL AREA DE TRABAJO Y RETIRO DE LOS MATERIALES SOBRANTES CON TIRO LIBRE. | M |  | 24.1366 |  | MXN
D04-15 | MARCA EN VENTANAL DE 0.50M SOBRE CRISTAL, INCLUYE: SOLO INSTALACION, LIMPIEZA PREVIA DE LA SUPERFICIE CON AGUA Y JABON, RETIRANDO ADHERENCIAS SOBRE LOS CRISTALES CON NAVAJA, NIVELACION, LIMPIEZA DEL AREA DE TRABAJO Y RETIRO DE LOS MATERIALES SOBRANTES CON TIRO LIBRE. | M |  | 24.1366 |  | MXN
D04-16 | SUMINISTRO Y COLOCACION DE PELICULA ESMERILADA 3M ALTA RESISTENCIA SOBRE CRISTALES EXISTENTES, INCLUYE: MANO DE OBRA, UNIFORME, PROTECCION DE PISO, LIMPIEZA DURANTE Y AL TERMINO DE LOS TRABAJOS Y LO NECESARIO PARA SU CORRECTA EJECUCION. | M2 |  | 45.2 |  | MXN
UDA-D04-01 | POLARIZADO EXTRACLARO DE 2 MICRAS EN CRISTAL FLOTADO CLARO DE ENTRADA PRINCIPAL, INCLUYE LIMPIEZA, SUMINISTRO , INSTALACION DE POLARIZADO ASI COMO TODO LO NECESARIO PARA SU CORRECTA INSTALACION | M2 |  | 531.33 |  | MXN
D05 | PUERTAS |  |  |  | 2
D05-03 | SUMINISTRO Y COLOCACIÓN DE PUERTAS DE CRISTAL TEMPLADO DE 12.7 MM. CON CANTO PULIDO EN LOS LATERALES DE 90x240 CM INCLUYE: ZOCLO Y CABEZAL DE ALUMINIO NATURAL ANODIZADO DE 4", BISAGRA HIDRÁULICA CLAVE BTS75V, MARCA DORMA, PIVOTE SUPERIOR Y BIBEL INFERIOR, BARRA DE EMPUJE DE ACERO, CERRADURA ESQUINA CLAVE US10 MARCA DORMA, JALADORAS DE BARRA DE ACERO INOXIDABLE 39.8 CM MARCA DORMA MOD. ARCOS 25.500, DESPERDICIOS, ACARREOS, LIMPIEZA DEL ÁREA DE TRABAJO, RETIRO DE MATERIALES SOBRANTES FUERA DE LA OBRA CON TIRO LIBRE, ASÍ COMO TODO LO NECESARIO PARA SU CORRECTA TERMINACIÓN. MATERIAL, MANO DE OBRA, HERRAMIENTAS, ACARREOS INTERNOS Y EQUIPO. | PZA |  | 16911.4551 |  | MXN
D05-04 | SUMINISTRO Y ELABORACIÓN DE PERFIL CORREDIZO DE 3 PUERTAS DE PERFIL DE ALUMINIO ANODIZADO NATURAL MARCA CUPRUM DE 3.60 HASYA 4.00 m DE LARGO POR 2.4 HASTA 2.60 DEL ALTURA, LINEA EUROVENT SERIE 100. CON CRISTAL LAMINADO COMPUESTO DE 2 CRISTALES RECOCIDOS DE 6 mm. Y PELICULA DE POLIVINIL BUTIRAL- PVB AL CENTRO DE 0.89 mm. DE ESPESOR, MARCA DUPONT, INCLUYE, CABEZAL DE 1 3/4" SERIE 100 EUROVENT CAT 14082, CALZAS, CARRETILLAS, EMPAQUES, CERRADURAS, CERRADURA MCA PHILLIPS MOD X455 COLOCADA EN CERCO A MURO Y PASADOR DE MAROMA CUPRUM MODELO P-062 Ó P-066 EN EMPALMES DE PERFILES, CORTES, DESPERDICIOS, ACARREOS, MANO DE OBRA, HERRAMIENTA EQUIPO, PROTECCIÓN ADYACENTE DEL ÁREA DE TRABAJO, LIMPIEZA Y TODO LO NECESARIO PARA SU CORRECTA TERMINACIÓN. | PZA |  | 36864.5769 |  | MXN
D05-05 | SUMINISTRO Y COLOCACIÓN DE PUERTA PARA ACCESO A BASE DE CRISTAL LAMINADO COMPUESTO POR DOS CRISTALES CLAROS FLOTADOS DE 6MM FILOS MUERTOS, MÁS PELÍCULA DE POLIVINIL BUTIRAL-PVB DE 0.89 MM MCA. DUPONT, ENMARCADO CON PERFILES DE ALUMINIO TIPO BOLSA 3" x 1 3/4", Y JUNQUILLO 3/4", DE DIMENSIONES 0.85 HASTA 1.22 DE ANCHO Y DE 2.00 HASTA 2.44m DE ALTO, INCLUYE: CERRADURA MARCA PHILLIPS MOD. 530 AN, JALADERA MCA DORMA MODELO ARCOS 26.500 EN ACERO INOXIDABLE DE 39.8 cm PARA 8, 10 Y 12 mm DE ESPESOR DE VIDRIO, PIVOTE DESCENTRADO MCA PHILLIPS MOD 3300 AN, CORTES MECÁNICOS DE PRECISIÓN, RANURAS EN PISO Y COLOCACIÓN A PLOMO, NIVEL Y ESCUADRA, SELLO DE VINIL PERIMETRAL, CALZA DE PLOMO, MATERIALES PARA FIJACIÓN, MANO DE OBRA ESPECIALIZADA, HERRAMIENTA, EQUIPO DE SEGURIDAD, ACARREO A CUALQUIER NIVEL DENTRO DE LA OBRA A LA ESTACIÓN DE OPERACIÓN DETERMINADA, LIMPIEZA FINA DEL AREA DE TRABAJO Y LIMPIEZA DE CUALQUIER DESPERDICIO DEL ÁREA EN USO Y ADYACENTES Y TODO LO NECESARIO PARA SU CORRECTA EJECUCIÓN | PZA |  | 16717.4919 |  | MXN
D05-06 | SUMINISTRO Y COLOCACIÓN DE PUERTA PARA INTERIORES A BASE DE CRISTAL LAMINADO COMPUESTO POR DOS CRISTALES CLAROS FLOTADOS DE 6MM FILOS MUERTOS, MÁS PELÍCULA DE POLIVINIL BUTIRAL-PVB DE 0.89 MM MCA. DUPONT, ENMARCADO CON PERFILES DE ALUMINIO TIPO BOLSA 3" x 1 3/4", Y JUNQUILLO 3/4", DE DIMENSIONES 0.85 HASTA 1.22 DE ANCHO Y DE 2.00 HASTA 2.44m DE ALTO, INCLUYE: CERRADURA MARCA PHILLIPS MOD. 530 AN, PIVOTE DESCENTRADO MCA PHILLIPS MOD 3300 AN, CORTES MECÁNICOS DE PRECISIÓN, RANURAS EN PISO Y COLOCACIÓN A PLOMO, NIVEL Y ESCUADRA, SELLO DE VINIL PERIMETRAL, CALZA DE PLOMO, MATERIALES PARA FIJACIÓN, MANO DE OBRA ESPECIALIZADA, HERRAMIENTA, EQUIPO DE SEGURIDAD, ACARREO A CUALQUIER NIVEL DENTRO DE LA OBRA A LA ESTACIÓN DE OPERACIÓN DETERMINADA, LIMPIEZA FINA DEL AREA DE TRABAJO Y LIMPIEZA DE CUALQUIER DESPERDICIO DEL ÁREA EN USO Y ADYACENTES Y TODO LO NECESARIO PARA SU CORRECTA EJECUCIÓN | PZA |  | 10869.2524 |  | MXN
D05-42 | PUERTA CON UNA HOJA DE 2.13 X 1.22 M. A BASE DE PERFILES DE ALUMINIO ADONIZADO DURANODICK INCLUYE: SUMINISTRO Y COLOCACION, CORTES, AJUSTES, DESPERDICIOS SISTEMA DE FIJACION Y NIVELACION A BASE DE TORNILLO PARA MADERA, TAQUETES DE PLASTICO, PIJAS, BISAGRA HIDRAULICA MARCA JACKSON, EMPUJAPUERTAS TUBULAR ALUMINIO DE ACUERDO A LO INDICADO EN PROYECTO, CRISTAL FLOTADO DE 6MM, LIMPIEZA DEL AREA DE TRABAJO RETIRO DE MATERIALES SOBRANTES UTILIZADOS EN LA EJECUCION DE LOS TRABAJOS A TIRO LIBRE ASI COMO LAS MANIOBRAS NECESARIAS PARA SU CORRECTA TERMINACION. | PZA |  | 9991.6187 |  | MXN
D05-43 | PUERTA DE ALUMINIO DURANODICK DE 3" X 1 3/4" DE 1.00 X 2.10 INCLUYE: SUMINISTRO Y COLOCACION, CRISTAL FLOTADO DE 6MM, CERRADURA PHILLIPS DE MANIJA DURANODICK, PIVOTE Y BIVEL, ZOCLO, FELPA, CUÑA DE VINIL, CORTES, DESPERDICIOS, CALZAS, LIMPIEZA DEL AREA DE TRABAJO Y RETIRO DE LOS MATERIALES SOBRANTES FUERA DE LA OBRA | PZA |  | 4679.5289 |  | MXN
D06 | BISAGRAS - HERRAJES - PIZARRONES - JALADERAS - ACCESORIOS |  |  |  | 2
D06-01 | SUMINISTRO Y COLOCACIÓN DE PIZARRON A BASE DE CRISTAL CLARO TEMPLADO DE 12 mm DE ESPESOR, MEDIDAS 1.20 X 0.90 m, CON PELICULA DE SEGURIDAD AUTOADHERIBLE MARCA 3M MODELO SCARL400, PELÍCULA DECORATIVA MARCA 3M, MODELO SC7725-SE314 S/CAL ELECTROCUT DUSTED CRISTAL, ACABADO MATE COLOCADA POR LA PARTE POSTERIOR, INCUYE: SEPARADOR PARA CRISTAL DE 10 A 12MM MARCA DORMA CLAVE 01 ET CONE015 DE ACERO INOXIDABLE ACABADO SATINADO, CORTES, DESPERDICIOS, MANO DE OBRA, HERRAMIENTA, EQUIPO, ACARREOS HORIZONTALES Y VERTICALES, EQUIPO DE SEGURIDAD, PROTECCIÓN A LAS ÁREAS ADYACENTES, LIMPIEZA GENERAL EN EL ÁREA DE TRABAJO, RETIRO DE SOBRANTES FUERA DE LA OBRA Y TODO LO NECESARIO PARA SU CORRECTA TERMINACIÓN. | PZA |  | 3116.0875 |  | MXN
D06-02 | SUMINISTRO Y COLOCACIÓN DE JALADERA DE CRISTAL TEMPLADO DE 19MM. DE ESPESOR, DE 0.175 x 1.00 M., CON CANTOS PULIDOS Y DOS BARRENOS DE 16 MM., PARA PUERTA DE ACCESO A SUCURSAL. INCLUYE DESINSTALACIÓN DE PIEZA DAÑADA Y COLOCACIÓN DE LA NUEVA, MATERIAL DE CONSUMO, HE | PZA |  | 1659.1967 |  | MXN
D06-03 | SUMINSTRO Y COLOCACIÓN DE JALADERA DE CRISTAL DE 12 MM. DE ESPESOR, DE 0.18 x 0.25 M., CON CANTOS PULIDOS Y DOS BARRENOS DE 16 MM., PARA PUERTA DE ACCESO A SUCURSAL. INCLUYE DESINSTALACIÓN DE PIEZA DAÑADA Y COLOCACIÓN DE LA NUEVA, MATERIAL DE CONSUMO, HER | PZA |  | 1316.7754 |  | MXN
D06-04 | BISAGRA HIDRAULICA MARCA JACKSON PARA PUERTA DE ACCESO DE ALUMINIO, INCLUYE: SUMINISTRO E INSTALACION, DESMONTAJE DE LA PUERTA, RETIRO DE LA BISAGRA EXISTENTE, COLOCACION DE BISAGRA NUEVA, COLOCACION DE PUERTA DE ATM, NIVELACION Y AJUSTE DE LA MISMA, DEMOLICIONES Y RESANES NECESARIOS, ESCALERAS, ELEMENTOS DE FIJACION, MANO DE OBRA, HERRAMIENTA Y TODO LO NECESARIO. | PZA |  | 3633.104 |  | MXN
D06-05 | SUMINISTRO Y COLOCACION DE BISAGRA HIDRAULICA DORMA BTS-75R 180 KGS. C/EJE Y TAPA, EL OCNCEPTO INCLUYE: MANO DE OBRA (TRASLADOS Y VIATICOS), HERRAMIENTA, MANTERIAL (FLETES), EQUIPO DE SEGURIDAD, INSTALACIÓN DE PROTECCIÓN A LAS ÁREAS ADYACENTES, ACARREO DE LOS MATERIALES PRODUCTO DEL DESMONTAJE FUERA DEL AREA DE TRABAJO AL LUGAR DE ACOPIO, LIMPIEZA FINA DURANTE Y AL FINALIZAR LOS TRABAJOS Y TODO LO NECESARIO PARA SU CORRECTA EJECUCION. | PZA |  | 5709.7614 |  | MXN
D06-06 | SUMINISTRO E ISNTALACION DE BISAGRA HIDRÁULICA DE PISO MODELO BHD J330 MARCA JACKSON, CONSIDERANDO TRABAJOS COMPLEMENTARIOS COMO DESMONTAJES DE CANCELERIA O PUERTAS DE CRISTAL Y/O HERRAJES; INCLUYE: MANO DE OBRA (TRASLADOS Y VIATICOS), HERRAMIENTA, MANTERIAL (FLETES), EQUIPO DE SEGURIDAD, INSTALACIÓN DE PROTECCIÓN A LAS ÁREAS ADYACENTES, ACARREO DE LOS MATERIALES PRODUCTO DEL DESMONTAJE FUERA DEL AREA DE TRABAJO AL LUGAR DE ACOPIO, LIMPIEZA FINA DURANTE Y AL FINALIZAR LOS TRABAJOS Y TODO LO NECESARIO PARA SU CORRECTA EJECUCION. | PZA |  | 4507.9534 |  | MXN
D07 | MANTENIMIENTO DE CANCELERIA |  |  |  | 2
D07-01 | AJUSTE DE BISAGRA HIDRÁULICA . INCLUYE AJSUTE DE BRAZO Y VÁLVULAS DE BISAGRA, NIVELACIÓON DE PUERTA SIN DESMONTAR, HERRAMIENTA, MANO DE OBRA Y LIMPIEZA DEL ÁREA DE TRABAJO. | PZA |  | 471.5076 |  | MXN
D07-02 | AJUSTE Y NIVELACIÓN DE PUERTA DE ALUMINIO DE ACCESO A ATM. INCLUYE AJUSTE DE BISAGRA HIDRÁULICA Y DESINSTALACIÓN Y REINSTALACIÓN DE PUERTA. | PZA |  | 561.6169 |  | MXN
D07-03 | SUMINISTRO Y COLOCACION DE LAMINA DE POLICARBONATO CELULAR DE 8 MM; INCLUYE: MANO DE OBRA, HERRAMIENTA, LIMPIEZA DEL AREA DE TRABAJO, ACARREOS Y TODO LO NECESARIO. | M2 |  | 769.7086 |  | MXN
D07-04 | REPARACION Y AJUSTE DE CIERRAPUERTAS, INCLUYE; DESMONTE PARA AJUSTE Y LUBRICACION, ASI COMO RE-COLOCACION | PZA |  | 409.409 |  | MXN
D07-05 | REPARACION Y NIVELACION DE PUERTA ESCLUSA, PUERTA DE ALUMINIO Y REJA, FIJANDO TEJUELOS Y BASES, DESMONTANDO Y MONTANDO PUERTA SIN REFACCIONES, INCLUYE: MANO DE OBRA, HERRAMIENTA, MATERIAL LIMPIEZA DURANTE EL PROCESO | PZA |  | 1376.1609 |  | MXN
D07-06 | BISEL A CRISTAL 6 MM POR MEDIOS MANUALES, INCLUYE HERRAMIENTA, MATERIAL MANO DE OBRA Y TODO LO NECESARIO PARA SU CORRECTA EJECUCUION | M |  | 113.5577 |  | MXN
D07-07 | BISEL A CRISTAL 9 MM POR MEDIOS MANUALES, INCLUYE HERRAMIENTA, MATERIAL MANO DE OBRA Y TODO LO NECESARIO PARA SU CORRECTA EJECUCUION | M |  | 150.8846 |  | MXN
D07-08 | BISEL A CRISTAL 12 MM POR MEDIOS MANUALES, INCLUYE HERRAMIENTA, MATERIAL MANO DE OBRA Y TODO LO NECESARIO PARA SU CORRECTA EJECUCUION | M |  | 193.4688 |  | MXN
D07-09 | BISEL A CRISTAL 19 MM POR MEDIOS MANUALES, INCLUYE HERRAMIENTA, MATERIAL MANO DE OBRA Y TODO LO NECESARIO PARA SU CORRECTA EJECUCUION | M |  | 235.144 |  | MXN
D07-10 | CANTO PULIDO 19 MM POR MEDIOS MANUALES, INCLUYE HERRAMIENTA, MATERIAL MANO DE OBRA Y TODO LO NECESARIO PARA SU CORRECTA EJECUCUION | M |  | 89.2204 |  | MXN
D07-11 | ESMERILADO 6,9,12,19 MM POR MEDIOS MANUALES, INCLUYE HERRAMIENTA, MATERIAL MANO DE OBRA Y TODO LO NECESARIO PARA SU CORRECTA EJECUCUION | M2 |  | 160.4664 |  | MXN
D07-12 | REUBICACION DE PUERTA DE ALUMINIO EXISTENTE, INCLUYE: REINSTALACION DE PUERTA Y BISAGRA JACKSON, SELLADO, CORTES, AJUSTES, LIMPIEZA DEL AREA DE TRABAJO Y RETIRO DE LOS MATERIALES SOBRANTES FUERA DE OBRA, ASI COMO LAS MANIOBRAS NECESARIAS PARA SU CORRECTA TERMINACION. | PZA |  | 689.6675 |  | MXN
D07-13 | FABRICACION DE BASTIDOR DE ALUMINIO PARA INSTALACION DE PANAFLEX, INCLUYE: MATERIALES, MARCO PERIMETRAL DE PERFIL CUADRADO DE ALUMINIO NATURAL DE 1"x1" 8397 CON CEJA EN EL PERIMETRO Y RIGIDIZANTES INTERMEDIOS DE TUBO CUADRADO DE ALUMINIO DE 1x1" A @ METRO, SOLDADO CON SOLDADURA TIG 5356 PARA ALUMINIO, ANGULO PERIMETRAL DE REMATE DE ALUMINIO CON ACABADO EN PINTURA AZUL, CORTES, DESPERDICIOS, AJUSTES, MANO DE OBRA, HERRAMIENTA, LIMPIEZA FINAL DEL AREA DE TRABAJO, ASI COMO LAS MANIOBRAS NECESARIAS PARA SU CORRECTA TERMINACION. | M2 |  | 498.619 |  | MXN
D07-14 | INSTALACION DE SUSTRATO FLEXIBLE PANAFLEX 945 COLOCACION Y TENSADO EN BASTIDOR O GABINETE LAMINADO EN VINIL SCOTCHCAL SERIE 3630, LLEVANDO CALADA LA LEYENDA "BBVA BANCOMER" (EL SUSTRATO FLEXIBLE PANAFLEX Y EL VINIL SERAN SUMINISTRADOS POR EL BANCO), INCLUYE: MANO DE OBRA, HERRAMIENTA, ELEMENTOS DE FIJACION, CORTES, AJUSTES, , LIMPIEZA FINAL DEL AREA DE TRABAJO, ASI COMO LAS MANIOBRAS NECESARIAS PARA SU CORRECTA TERMINACION. | M2 |  | 572.4201 |  | MXN
D07-15 | COLOCACION DE CANCEL EXISTENTE; INCLUYE: ACARREOS, SUMINISTRO DE SELLADOR, VINIL, CORTES DESPERDICIOS, ELEMENTOS DE FIJACION, MANO DE OBRA, HERRAMIENTA Y TODO LO NECESARIO. | M2 |  | 438.6082 |  | MXN
D07-16 | MANTENIMIENTO GENERAL A CANCELERIA DE CRISTAL DE FACHADA INCLUYENDO DESMONTAJE Y MONTAJE DEL CRISTAL DE RECUPERACION, RETIRO DE VINILES, PEGAMENTO, JUNTAS HASTA UNA ALTURA DE 8.00 MTS INCLUYE: VINILES, SILICÓN, NIVELACIÓN, CORTES, DESPERDICIOS, ACARREOS, ANDAMIOS, RETIRO DE MATERIALES SOBRANTES FUERA DE LA OBRA CON TIRO LIBRE, MANO D EOBRA DE OBRA, HERRAMIENTA, EQUIPO, PROTECCIÓN ADYACENTE DEL ÁREA DE TRABAJO, ASÍ COMO TODO LO NECESARIO PARA SU CORRECTA TERMINACIÓN. | M2 |  | 307.2701 |  | MXN
UDA-D07-02 | TRASLADO ZONA NORESTE: COAHUILA, DURANGO, NUEVO LEON , TAMAULIPAS , TORREON. "PUERTAS STANLEY" | EVENTO |  | 5730 |  | MXN
UDA-D07-03 | TRASLADO ZONA NOROESTE PUERTAS STANLEY: BAJA CALIFORNIA NORTE, BAJA CALIFORNIA SUR, CHIHUAHUA, SINALOA, SONORA. "PUERTAS STANLEY" | EVENTO |  | 4297.5 |  | MXN
UDA-D07-04 | TRASLADO ZONA BAJIO PUERTAS STANLEY: AGUASCALIENTES, GUANAJUATO, HIDALGO, QUERETARO, SAN LUI POTOSI, ZACATECAS. "PUERTAS STANLEY" | EVENTO |  | 2865 |  | MXN
UDA-D07-05 | TRASLADO ZONA OCCIDENTE PUERTAS STANLEY: COLIMA, JALISCO, MICHOACAN, NAYARIT. "PUERTAS STANLEY" | EVENTO |  | 5730 |  | MXN
UDA-D07-06 | TRASLADO ZONA SURESTE PUERTAS STANLEY: CAMPECHE,CHIAPAS, GUERRERO, QUINTANA ROO, TABASCO, YUCATAN. "PUERTAS STANLEY" | EVENTO |  | 4297.5 |  | MXN
UDA-D07-07 | TRASLADO ZONA SUR PUERTAS STANLEY: MORELOS, OAXCA , PUEBLA, TLAXCALA, VERACRUZ. "PUERTAS STANLEY" | EVENTO |  | 3342.5 |  | MXN
UDA-D07-08 | TRASLADO ZONA METROPOLITANA PUERTAS STANLEY: DISTRITO FEDERAL, ESTADO DE MEXICO. "PUERTAS STANLEY" | EVENTO |  | 0 |  | MXN
UDA-D07-09 | ENVIO DE REFACCIONES POR PAQUETERIA PUERTAS STANLEY "REFACCIONES" | EVENTO |  | 611 |  | MXN
UDA-D07-10 | SUMINISTRO Y COLOCACION DE BISAGRA HIDRAULICA DORMA BTS-75R 180 KGS. C/EJE Y TAPA, EL OCNCEPTO INCLUYE MANO DE OBRA EQUIPO Y HERRAMIENTA TRASLADOS Y TODO LO NECESARIO PARA SU CORRECTA EJECUCION. | PZA |  | 5524.15 |  | MXN
UDA-D07-11 | SUMINISTRO E ISNTALACION DE BISAGRA HIDRÁULICA DE PISO MODELO BHD J330 MARCA JACKSON, EL CONCEPTO INCLUYE TRABAJOS COMPLEMENTARIOS COMO DESMONTAJES DE CANCELERIA O PUERTAS DE CRISTAL Y/O HERRAJES, MANO DE OBRA HERRAMIENTA Y TODO LO NECESARIO PARA SU CORRECTA EJECUCION | PZA |  | 4361.41 |  | MXN
UDA-D07-12 | SELLADO Y REPARACION DE JUNTAS DE DOMO DE ACRILICO A UNA ALTURA NO MALLOR DE 4 MTS, CON SILICON MARVIL, EL PRECIO INCLUYE: SUMINISTRO Y APLICACIÓN DE SILICON EN JUNTAS, ANDAMIOS, MANO DE OBRA, EQUIPO Y HERRAMIENTA, Y TODO LO LO NECESARIO PARA SU CORRECTA EJECUCION. | M2 |  | 167.98 |  | MXN
UDA-MD01 | CRISTAL CLARO FLOTADO 6MM. 0.77 X 1.97 MTS. | PZA |  | 470.8445 |  | MXN
UDA-MD02 | CRISTAL CLARO TEMPLADO 6MM | M2 |  | 843.709 |  | MXN
UDA-MD03 | SENSOR DE MOVIMIENTO "SU100" "PUERTAS STANLEY" | PZA |  | 240 |  | USD
UDA-MD04 | SENSOR DE PRESENCIA "CRYSTAL" "PUERTAS STANLEY" | PZA |  | 295 |  | USD
UDA-MD05 | TABLERO DE CONTROL "MC 521 PRO" "PUERTAS STANLEY" | PZA |  | 970 |  | USD
UDA-MD06 | MOTOR "987514542" "PUERTAS STANLEY" | PZA |  | 323 |  | USD
UDA-MD07 | REDUCTOR "313034" "PUERTAS STANLEY" | PZA |  | 347 |  | USD
UDA-MD08 | ENCODER "312717" "PUERTAS STANLEY" | PZA |  | 193.45 |  | USD
UDA-MD09 | MOTOREDUCTOR COMPLETO CON ENCODER Y POLEA "972313027" "PUERTAS STANLEY" | PZA |  | 990 |  | USD
UDA-MD10 | REFTROFIT CHAPA ALL GLASS INCLUYE: CHAPA DE SEGURIDAD, CILINDRO PARA CHAPA CON LLAVES, CONTRA EMBUTIDA EN PISO. "313399" "PUERTAS STANLEY" | PZA |  | 90 |  | USD
UDA-MD11 | CHAPA DE SEGURIDAD "PUERTAS STANLEY" | PZA |  | 47 |  | USD
UDA-MD12 | CILINDRO PARA CHAPA C/ LLAVES "PUERTAS STANLEY" | PZA |  | 22 |  | USD
UDA-MD13 | CONTRA EMBUTIDA EN PISO "71339" "PUERTAS STANLEY" | PZA |  | 31.29 |  | USD
UDA-MD14 | CHAPA MOD. BBVA "PUERTAS STANLEY" | PZA |  | 90 |  | USD
UDA-MD15 | CONTRA CHAPA MOD. BBVA "PUERTAS STANLEY" | PZA |  | 32 |  | USD
UDA-MD16 | FLY OPEN BOX "972313026" "PUERTAS STANLEY" | PZA |  | 438.3 |  | USD
UDA-MD17 | JGO DE CABLES FLY OPEN BOX "XXX" "PUERTAS STANLEY" | PZA |  | 48 |  | USD
UDA-MD18 | SWITCH ENCENDIDO/APAGADO "713082" "PUERTAS STANLEY" | PZA |  | 22 |  | USD
UDA-MD19 | SWITCH DE OPERACIÓN C/LUZ "713082" "PUERTAS STANLEY" | PZA |  | 22 |  | USD
UDA-MD20 | SWITCH ON-OFF-HOLD OPEN "310373 "PUERTAS STANLEY" | PZA |  | 22 |  | USD
UDA-MD21 | RUEDA DE CARGA CON EJE Y TUERCA "972312726" "PUERTAS STANLEY" | PZA |  | 70 |  | USD
UDA-MD22 | RUEDA ANTI-RISER CON TUERCA "972312462" "PUERTAS STANLEY" | PZA |  | 31 |  | USD
UDA-MD23 | TOPE LATERAL CON HULE (IZQ / DER) "711709" "PUERTAS STANLEY" | PZA |  | 20 |  | USD
UDA-MD24 | ABRAZADERA LARGA PARA BANDA "515073" "PUERTAS STANLEY" | PZA |  | 16.18 |  | USD
UDA-MD25 | ABRAZADERA CORTA PARA BANDA "411810" "PUERTAS STANLEY" | PZA |  | 15.94 |  | USD
UDA-MD26 | BELT CLAMP "411507" "PUERTAS STANLEY" | PZA |  | 9.15 |  | USD
UDA-MD27 | BANDA DENTADA POR PIE "711460" "PUERTAS STANLEY" | PZA |  | 7.7 |  | USD
UDA-MD28 | TAPA LATERAL CABEZAL DURAGLIDE "118483" "PUERTAS STANLEY" | PZA |  | 43 |  | USD
UDA-MD29 | GUIA INFERIOR CON TEFLON "411773" "PUERTAS STANLEY" | PZA |  | 51.2 |  | USD
UDA-MD30 | TEFLON PARA GUIA INFERIOR "411773-1" "PUERTAS STANLEY" | PZA |  | 12 |  | USD
UDA-MD31 | JUEGO 4 TAPAS ZOCLO =ALL GLASS= Y BUJES "307118" "PUERTAS STANLEY" | PZA |  | 44 |  | USD
UDA-MD32 | TAPA DE ZOCLO =ALL GLASS= "SAE-1111" "PUERTAS STANLEY" | PZA |  | 11 |  | USD
UDA-MD33 | CALCOMANIA NEGRAS PARA ZOCLO CORREDIZO "3131396" "PUERTAS STANLEY" | PZA |  | 8.96 |  | USD
UDA-MD34 | CALCOMANIA REDONDAS PUERTA AUTOMATICA "31311397" "PUERTAS STANLEY" | PZA |  | 9.64 |  | USD
UDA-MD35 | CALCOMANIA STANLEY PARA CABEZAL "3131398" "PUERTAS STANLEY" | PZA |  | 1.99 |  | USD
UDA-MD36 | AMORTIGUADOR PARA PUERTA TELESCOPICA "PUERTAS STANLEY" | PZA |  | 8.13 |  | USD
UDA-MD37 | GUIAS INFERIORES (A,B,C,D) "PUERTAS STANLEY" | PZA |  | 65 |  | USD
UDA-MD38 | JALADERA CILINDRICA DE ACERO INOXIDABLE "PUERTAS STANLEY" | PZA |  | 60 |  | USD
UDA-MD39 | REPUESTO DE HOJA DE VIDRIO FIJO OCORREDIZO PARA PUERTA MODELO OXXO ALL GLASS DE 2.70 M DE ANCHO POR 2.30M DE ALTO "HOJA DE VIDRIO TEMPLADO TRANSPARENTE DE 0.699 X 1.926 MTS, DE 12.7 MM DE ESPESOR INCLUYE SOCLOS Y FLETE" "PUERTAS STANLEY" | PZA |  | 750 |  | USD
UDA-MD40 | REPUESTO DE HOJA DE VIDRIO FIJO OCORREDIZO PARA PUERTA MODELO OXXO ALL GLASS DE 3.60 M DE ANCHO POR 2.30M DE ALTO "HOJA DE VIDRIO TEMPLADO TRANSPARENTE DE 0.924 X 1.926 MTS, DE 12.7 MM DE ESPESOR INCLUYE SOCLOS Y FLETE" "PUERTAS STANLEY" | PZA |  | 750 |  | USD
UDA-MD41 | MOTO REDUCTOR UNIVERSAL SYSTEM MARCA ERRECA PARA PUERTAS ERREKA | PZA |  | 13678.27 |  | MXN
E | CARPINTERÍA |  |  |  | 1
E01 | PUERTAS |  |  |  | 2
E01-01 | CONSTRUCCIÓN DE PUERTAS PARA TABLEROS EN MEDIDAS DE 0.60 M X 2.00 M, A BASE DE BASTIDOR DE MADERA DE PINO DE 1 ERA DE 1"X 1", FORRADAS CON TRIPLAY DE PINO DE 6MM POR AMBAS CARAS, ACABADO CON FORMICA COLOR GRIS ACERO. INCLUYE: MATERIALES, MANO DE OBRA, HERRAMIENTAS, EQUIPO, ACARREOS INTERNOS, TRAZO Y LIMPIEZA PROPIOS DEL CONCEPTO. | PZA |  | 5194.1295 |  | MXN
E01-02 | CONSTRUCCIÓN DE PUERTAS PARA TABLEROS EN MEDIDAS DE 0.90 X 2.25 M A BASE DE BASTIDOR DE MADERA DE PINO DE 1 ERA DE 1"X 1", FORRADAS CON TRIPLAY DE PINO DE 6MM POR AMBAS CARAS, ACABADO CON FORMICA COLOR GRIS ACERO. INCLUYE: MATERIALES, MANO DE OBRA, HERRAMIENTAS, EQUIPO, ACARREOS INTERNOS, TRAZO Y LIMPIEZA PROPIOS DEL CONCEPTO. | PZA |  | 5878.3194 |  | MXN
E01-03 | CONSTRUCCIÓN DE PUERTAS PARA TABLEROS EN MEDIDAS DE 0.90 X 2.40 M A BASE DE BASTIDOR DE MADERA DE PINO DE 1 ERA DE 1"X 1", FORRADAS CON TRIPLAY DE PINO DE 6MM POR AMBAS CARAS, ACABADO CON FORMICA COLOR GRIS ACERO. INCLUYE: MATERIALES, MANO DE OBRA, HERRAMIENTAS, EQUIPO, ACARREOS INTERNOS, TRAZO Y LIMPIEZA PROPIOS DEL CONCEPTO. | PZA |  | 6311.7691 |  | MXN
E01-04 | SUMINISTRO, FABRICACIÓN Y COLOCACIÓN DE PUERTA PARA NICHO DE VÁLVULAS DE COMPUERTA EN SANITARIOS DE 0.20 CM X 0.20 CM DE MADERA DE PINO CON BASTIDOR DE PINO DE 2A DE 22 X 22 CM, CON TRIPLAY DE PINO DE 1A, CON DOS BISAGRAS. ACABADO LAMINADO PLÁSTICO (R-AC-LP-03), MCA. RALPH WILSON MODELO 7954-38, COLOR NATURAL- RIFT, INCLUYE: LA MANO DE OBRA NECESARIA, HERRAMIENTA, TAQUETES Y TORNILLOS PARA SU FIJACIÓN, ACARREOS, EQUIPO DE SEGURIDAD PERSONAL Y DE OBRA. MATERIAL, EQUIPO, TRAZO, ACARREOS INTERNOS Y LIMPIEZA PROPIOS DEL CONCEPTO. | PZA |  | 904.1138 |  | MXN
E01-05 | SUMINISTRO, FABRICACIÓN Y COLOCACIÓN DE PUERTA DE MADERA PARA REGISTRO TELEFÓNICO DE 0.60 X 0.60 M. EN MADERA DE PINO DE 1A. INCLUYE: CORTES, AJUSTES, PEGAMENTO, ELEMENTOS DE FIJACIÓN, RESANES, ACABADO EN BARNIZ A DOS CARAS, BISAGRAS, JALADORAS, RESBALONES, LIMPIEZA DEL ÁREA DE TRABAJO Y RETIRO DE SOBRANTES FUERA DE OBRA, ASÍ COMO LAS MANIOBRAS NECESARIAS PARA SU CORRECTA TERMINACIÓN. MATERIALES, MANO DE OBRA, HERRAMIENTAS, EQUIPO, ACARREOS INTERNOS, TRAZO Y LIMPIEZA PROPIOS DEL CONCEPTO. | PZA |  | 1140.7604 |  | MXN
E01-06 | SUMINISTRO, COLOCACIÓN Y FABRICACIÓN DE PUERTA DE MADERA DE INTERCOMUNICACIÓN, CONSTRUIDA A BASE DE BASTIDOR DE MADERA DE PINO DE PRIMERA DE 11/2" X 1" A @ 30 CM. EN AMBOS SENTIDOS, FORRADO CON TRIPLAY DE PINO DE PRIMERA DE 6 MM DE ESPESOR Y CON TERMINACIÓN EN FORMICA BLANCA, INCLUYE: TOPE, FORRADO DE CANTOS, CHAPA DE INTERCOMUNICACIÓN, BISAGRAS DE LIBRO PERNO SUELTO, MARCO CON ACABADO EN LACA, LIMPIEZA DEL ÁREA DE TRABAJO Y RETIRO DE LOS MATERIALES SOBRANTES FUERA DE LA OBRA CON TIRO LIBRE, ASÍ COMO LAS MANIOBRAS NECESARIAS PARA SU CORRECTA TERMINACIÓN. DE 0.90 X 2.10M. MATERIAL, MANO DE OBRA, HERRAMIENTAS, EQUIPO, ACARREOS INTERNOS Y TRAZO PROPIOS DEL CONCEPTO. | PZA |  | 5982.3686 |  | MXN
E01-07 | SUMINISTRO Y COLOCACIÓN DE PUERTA DE REGISTRO EN ANTEPECHO DE CABINA UNIPERSONAL CON DIMENSIONES DE 0, 30 A 0.40 X 0, 60 M. INCLUYE: BASTIDOR DE BANAK DE 2A CHAPA DE 6 MM DE CAOBILLA, CON 2 BISAGRAS ACABADO CON LACA COLOR BLANCO, CON RESBALÓN, ACARREO DE LOS MATERIALES AL SITIO DE LA OBRA, TRANSPORTACIÓN VERTICAL Y HORIZONTAL A CUALQUIER NIVEL, TRAZO Y NIVELACIÓN, MATERIAL, DESPERDICIOS, MANO DE OBRA ESPECIALIZADA, HERRAMIENTA, REQUERIMIENTOS DE SEGURIDAD EN OBRA, EQUIPO DE SEGURIDAD PERSONAL, ANDAMIOS ESPECIFICADOS, COLOCACIÓN DE CINTA BARRICADA, INSTALACIÓN DE PROTECCIÓN A LAS ÁREAS ADYACENTES Y SU RETIRO DESPUÉS DE SU USO, RETIRO DE LOS MATERIALES SOBRANTES FUERA DE LA OBRA Y TODO LO NECESARIO PARA SU CORRECTA EJECUCIÓN. ACARREOS INTERNOS, EQUIPO Y LIMPIEZA PROPIA DEL CONCEPTO. | PZA |  | 1412.9232 |  | MXN
E01-08 | SUMINISTRO Y COLOCACIÓN DE TOPE PARA PUERTA EN MURO Y/O PISO, INCLUYE: AJUSTE, ELEMENTOS DE FIJACIÓN, LIMPIEZA DEL ÁREA DE TRABAJO Y RETIRO DE LOS MATERIALES SOBRANTES FUERA DE OBRA CON TIRO LIBRE, ASÍ COMO LAS MANIOBRAS NECESARIAS PARA SU CORRECTA TERMINACIÓN. MATERIAL, MANO DE OBRA, HERRAMIENTAS, EQUIPO, ACARREOS INTERNOS, TRAZO Y LIMPIEZA PROPIA DEL CONCEPTO. | PZA |  | 190.2697 |  | MXN
E01-09 | PUERTA DE MADERA CON UNA SECCION DE 0.90 X 2.40 M. ELABORADA CON BASTIDOR DE MADERA CON UNA SECCION DE 3/4"X1 1/2" A @ 30 CM. EN AMBOS SENTIDOS FORRADA CON TRIPLAY DE PINO DE 6 MM. EN AMBOS LADOS, EL MARCO SE FABRICARA CON TABLA DE 3/4" CON UN ANCHO MINIMO DE 8CM. Y UN MAXIMO DE 16 CM., BATIENTE DE MADERA DE PINO DE 1/2" X 1/2"; ACABADO EN LACA AUTOMOTIVA COLOR INDICADO POR LA SUPERVISION, INCLUYE: SUMINISTRO, FABRICACION Y COLOCACION, CERRADURA MARCA YALE MODELO TULIP AS-52, SISTEMA DE FIJACION A BASE DE TAQUETES DE FIBRA DE VIDRIO DE 1/4"; TORNILLOS PARA MADERA DE 76 X 10; RESISTOL BLANCO, CLAVOS, CORTES AJUSTES, DESPERDICIOS SISTEMA DE FIJACION Y NIVELACION A BASE DE TORNILLO PARA MADERA, TAQUETES DE PLASTICO, PIJAS, BISAGRAS DE PERNO SUELTO DE ACUERDO A LO INDICADO EN PROYECTO, LIMPIEZA DEL AREA DE TRABAJO RETIRO DE MATERIALES SOBRANTES UTILIZADOS EN LA EJECUCION DE LOS TRABAJOS A TIRO LIBRE ASI COMO LAS MANIOBRAS NECESARIAS PARA SU CORRECTA TERMINACION . | PZA |  | 4824.8448 |  | MXN
E01-10 | PUERTA DE MADERA DE 0.90X2.10M, CONSTRUIDA A BASE DE BASTIDOR DE MADERA DE PINO DE PRIMERA DE 11/2" X 1" A @ 30 CM. EN AMBOS SENTIDOS, FORRADO CON TRIPLAY DE PINO DE PRIMERA DE 6 MM DE ESPESOR Y CON TERMINACION EN FORMAICA GRIS ACERO 9402 DE INTERCOMUNICACION, INCLUYE: SUMINISTRO, FABRICACION Y COLOCACION, TOPE, FORRADO DE CANTOS, CHAPA DE INTERCOMUNICACION, BISAGRAS DE LIBRO PERNO SUELTO, MARCO CON ACABADO EN LACA, LIMPIEZA DEL AREA DE TRABAJO Y RETIRO DE LOS MATERIALES SOBRANTES FUERA DE LA OBRA CON TIRO LIBRE, ASI COMO LAS MANIOBRAS NECESARIAS PARA SU CORRECTA TERMINACION. | PZA |  | 6097.1154 |  | MXN
E02 | MUEBLES DE MADERA |  |  |  | 2
E02-01 | SUMINISTRO Y COLOCACIÓN BASE DE TRIPLAY DE PINO DE 1A DE 3/4" PARA MEDIDORES Y TABLERO, INCLUYE: CORTES, AJUSTES, DESPERDICIOS, ACABADO EN ESMALTE, THINER, ESTOPA, ELEMENTOS DE FIJACIÓN, MANO DE OBRA, HERRAMIENTA, LIMPIEZA DEL ÁREA DE TRABAJO Y RETIRO DE SOBRANTES FUERA DE OBRA, ASÍ COMO LAS MANIOBRAS NECESARIAS PARA SU CORRECTA TERMINACIÓN. MATERIALES, ACARREOS INTERNOS Y TRAZO PROPIO DEL CONCEPTO. | M2 |  | 413.8608 |  | MXN
E02-02 | SUMINISTRO Y CONSTRUCCIÓN DE MUEBLE PARA CUARTO DE ASEO DE 1.20 A 1.60 X 0.60 X 0.40 M. HECHO A BASE DE BASTIDOR DE MADERA DE PINO DE 1A. CUBIERTAS, ENTREPAÑOS Y REPISAS, DE 1" X 1", FORRADO CON TRIPLAY DE PINO DE 1A. EN AMBAS CARAS, CON ACABADO EN FORMICA GRIS ACERO N° 9402, INCLUYE: SUMINISTRO, FABRICACIÓN Y COLOCACIÓN, CORTES, AJUSTES, BISAGRAS, JALADORAS, MANO DE OBRA, LIMPIEZA DEL ÁREA DE TRABAJO, ASÍ COMO LAS MANIOBRAS NECESARIAS PARA SU CORRECTA TERMINACIÓN. MATERIALES, HERRAMIENTAS, EQUIPO, ACARREOS INTERNOS Y TRAZO PROPIO DEL CONCEPTO. | PZA |  | 5039.0995 |  | MXN
E02-03 | SUMINISTRO Y COLOCACIÓN DE MUEBLE DE CAFÉ PARA TARJA CON SECCIÓN DE 1.20M X 0.60M X 1.0M DE ALTURA CON 2 PUERTAS, CUBIERTA DE SUPERFICIE SOLIDA MCA LG A EL MUEBLE ESTA FORMADO A BASE DE BASTIDOR DE MADERA DE PINO DE PRIMERA DE 2"X2" PARA RECIBIR TRIPLAY DE MADERA DE PINO DE 6 MM, ACABADO CON LAMINADO PLÁSTICO, COLOR BLANCO EN AMBAS CARAS, MÉNSULA DE TRIPLAY ACABADO LAMINADO PLÁSTICO COLOR BLANCO. INCLUYE: TARJA, FLETES, ACARREO DE MATERIALES, HERRAMIENTA, MANO DE OBRA, LIMPIEZA Y RETIRO DE SOBRANTES FUERA DE LA OBRA, EQUIPO DE SEGURIDAD Y TODO LO NECESARIO PARA SU CORRECTA EJECUCIÓN (NO INCLUYE CUBIERTA SOLIDA) | PZA |  | 10531.2402 |  | MXN
E02-04 | SUMINSITRO DE CUBIERTA SOLIDA MARCA "LG" COLOR ARMADILLO O MARCA "CORIAN" DE DUPONT COLOR MEDEA, PARA MUEBLE DE CAFE DE; 90 CMS HASTA 100 CMS DE LARGO X 60 CMS DE ANCHO, CON ZOCLO Y FALDÓN SEGUN INDIQUE PROYECTO, EL PRECIO CONSIDERA CURVA SANITARIA Y CANTOS BOLEADOS, EN CASO DE REQUERIRSE POR PROYECTO EN LOS COSTADOS ZOCLO Y/O FALDÓN, INCLUYE: FLETES, ACARREOS, ALMACENAJE, LIMPIEZA DEL ÁREA DE TRABAJO Y RETIRO DE LOS MATERIALES SOBRANTES FUERA DE LA OBRA CON TIRO LIBRE, ASÍ COMO LAS MANIOBRAS NECESARIAS PARA SU CORRECTA TERMINACIÓN. MANO DE OBRA, HERRAMIENTAS, EQUIPO Y LIMPIEZA PROPIA DEL CONCEPTO. | PZA |  | 296.6087 |  | USD
E02-05 | INSTALACION DE CUBIERTA SOLIDA MARCA "LG" COLOR ARMADILLO O MARCA "CORIAN" DE DUPONT COLOR MEDEA, PARA MUEBLE DE CAFE DE; 90 CMS HASTA 100 CMS DE LARGO X 60 CMS DE ANCHO, CON ZOCLO Y FALDÓN SEGUN INDIQUE PROYECTO, EL PRECIO CONSIDERA CURVA SANITARIA Y CANTOS BOLEADOS, EN CASO DE REQUERIRSE POR PROYECTO EN LOS COSTADOS ZOCLO Y/O FALDÓN, INCLUYE: ACARREOS, ALMACENAJE, LIMPIEZA DEL ÁREA DE TRABAJO Y RETIRO DE LOS MATERIALES SOBRANTES FUERA DE LA OBRA CON TIRO LIBRE, ASÍ COMO LAS MANIOBRAS NECESARIAS PARA SU CORRECTA TERMINACIÓN. MANO DE OBRA, HERRAMIENTAS, EQUIPO Y LIMPIEZA PROPIA DEL CONCEPTO. | PZA |  | 534.3705 |  | MXN
E02-06 | SUMINSITRO DE CUBIERTA SOLIDA MARCA "RALPH WILSON" SLADE GRAY AR-F1 CCM 2566, PARA MUEBLE DE CAFE DE; 90 CMS HASTA 100 CMS DE LARGO X 60 CMS DE ANCHO, CON ZOCLO Y FALDÓN SEGUN INDIQUE PROYECTO, EL PRECIO CONSIDERA CURVA SANITARIA Y CANTOS BOLEADOS, EN CASO DE REQUERIRSE POR PROYECTO EN LOS COSTADOS ZOCLO Y/O FALDÓN, INCLUYE: FLETES, ACARREOS, ALMACENAJE, LIMPIEZA DEL ÁREA DE TRABAJO Y RETIRO DE LOS MATERIALES SOBRANTES FUERA DE LA OBRA CON TIRO LIBRE, ASÍ COMO LAS MANIOBRAS NECESARIAS PARA SU CORRECTA TERMINACIÓN. MANO DE OBRA, HERRAMIENTAS, EQUIPO Y LIMPIEZA PROPIA DEL CONCEPTO. | PZA |  | 328.7114 |  | USD
E02-07 | INSTALACION DE CUBIERTA SOLIDA MARCA "RALPH WILSON" SLADE GRAY AR-F1 CCM 2566, PARA MUEBLE DE CAFE DE; 90 CMS HASTA 100 CMS DE LARGO X 60 CMS DE ANCHO, CON ZOCLO Y FALDÓN SEGUN INDIQUE PROYECTO, EL PRECIO CONSIDERA CURVA SANITARIA Y CANTOS BOLEADOS, EN CASO DE REQUERIRSE POR PROYECTO EN LOS COSTADOS ZOCLO Y/O FALDÓN, INCLUYE: ACARREOS, ALMACENAJE, LIMPIEZA DEL ÁREA DE TRABAJO Y RETIRO DE LOS MATERIALES SOBRANTES FUERA DE LA OBRA CON TIRO LIBRE, ASÍ COMO LAS MANIOBRAS NECESARIAS PARA SU CORRECTA TERMINACIÓN. MANO DE OBRA, HERRAMIENTAS, EQUIPO Y LIMPIEZA PROPIA DEL CONCEPTO. | PZA |  | 534.3705 |  | MXN
E02-08 | SUMINISTRO DE BARRA DE CAFÉ DIMENSIONES 0.45 DE ANCHO A BASE DE CUBIERTA DE SUPERFICIE SOLIDA MARCA "LG" COLOR ARMADILLO O MARCA "CORIAN" DE DUPONT COLOR MEDEA, INCLUYE: FLETES, ACARREO DE MATERIALES, HERRAMIENTA, MANO DE OBRA, LIMPIEZA Y RETIRO DE SOBRANTES FUERA DE LA OBRA, EQUIPO DE SEGURIDAD. MATERIALES, ACARREOS INTERNOS, TRAZO Y LIMPIEZA PROPIOS DEL CONCEPTO. | M |  | 219.7864 |  | USD
E02-09 | INSTALACION DE BARRA DE CAFÉ DIMENSIONES 0.45 DE ANCHO A BASE DE CUBIERTA DE SUPERFICIE SOLIDA MARCA "LG" COLOR ARMADILLO O MARCA "CORIAN" DE DUPONT COLOR MEDEA, INCLUYE: FLETES, ACARREO DE MATERIALES, HERRAMIENTA, MANO DE OBRA, LIMPIEZA Y RETIRO DE SOBRANTES FUERA DE LA OBRA, EQUIPO DE SEGURIDAD. MATERIALES, ACARREOS INTERNOS, TRAZO Y LIMPIEZA PROPIOS DEL CONCEPTO. | M |  | 534.3705 |  | MXN
E02-10 | SUMINISTRO DE BARRA DE CAFÉ DIMENSIONES 0.45 DE ANCHO A BASE DE CUBIERTA DE SUPERFICIE SOLIDA MARCA "RALPH WILSON" SLADE GRAY AR-F1 CCM 2566, INCLUYE: FLETES, ACARREO DE MATERIALES, HERRAMIENTA, MANO DE OBRA, LIMPIEZA Y RETIRO DE SOBRANTES FUERA DE LA OBRA, EQUIPO DE SEGURIDAD. MATERIALES, ACARREOS INTERNOS, TRAZO Y LIMPIEZA PROPIOS DEL CONCEPTO. | M |  | 227.0999 |  | USD
E02-11 | INSTALACION DE BARRA DE CAFÉ DIMENSIONES 0.45 DE ANCHO A BASE DE CUBIERTA DE SUPERFICIE SOLIDA MARCA "RALPH WILSON" SLADE GRAY AR-F1 CCM 2566, INCLUYE: FLETES, ACARREO DE MATERIALES, HERRAMIENTA, MANO DE OBRA, LIMPIEZA Y RETIRO DE SOBRANTES FUERA DE LA OBRA, EQUIPO DE SEGURIDAD. MATERIALES, ACARREOS INTERNOS, TRAZO Y LIMPIEZA PROPIOS DEL CONCEPTO. | M |  | 534.3705 |  | MXN
E02-15 | FABRICACION Y COLOCACION DE CAJA PARA EQUIPOS DE COMUNICACIÓN Y REGULADOR, A BASE DE TRIPLAY DE PINO DE 19 MM DE 0.60X0.60X0.40MT. CON ENTREPAÑO INTERMEDIO, 4 RANURAS LATERALES DE 13MM DE 40CM DE LARGO EN AMBOS COSTADOS PARA VENTILACIÓN, PUERTA ABATIBLE CON CHAPA PHILIPS 120 Y ZOCLO DE 19MM EN COLOR NEGRO Y ACABADO EN TODO EL MUEBLE EN LACA COLOR GRIS, INCLUYE TODO LO NECESARIO PARA SU CORRECTA TERMINACIÓN. | PZA |  | 2261 |  | MXN
E02-16 | MUEBLE CLOSET DE SEGURIDAD DE 2.45 X 2.20 M. CON CUATRO PUERTAS DE PERSIANA, MARCO E INTERMEDIO CON ACABADO EN LACA, COLOR SEGUN LO INDIQUE EL USUARIO, INCLUYE: SUMINISTRO, FABRICACION Y COLOCACION, CORTES, AJUSTES, BISAGRAS, JALADERAS, MANO DE OBRA, LIMPIEZA DEL AREA DE TRABAJO, ASI COMO LAS MANIOBRAS NECESARIAS PARA SU CORRECTA TERMINACION. | PZA |  | 9806.0071 |  | MXN
E02-17 | ENTREPAÑO DE MUEBLE DE SEGURIDAD DE 0.70 X 1.20M. A BASE DE BASTIDOR DE MADERA, ACABADO EN LACA GRIS ACERO; INCLUYE : MATERIALES, MANO DE OBRA, HERRAMIENTA, CORTES, DESPERDICIOS, AJUSTES, MANO DE OBRA Y TODO LO NECESARIO. | PZA |  | 1316.7215 |  | MXN
E02-18 | MUEBLE PARA LAVABO DE 0.75X0.055X0.90M. FABRICADO A BASE DE BASTIDOR DE MADERA DE PINO DE 1A. DE 3/4" X 11/2" @ 30CM, FORRADO CON TRIPLAY DE PINO DE 1A.DOS PUERTAS AL FRENTE ACABADO EN LACO COLOR SEGUN LO INDIQUE EL USUARIO ; INCLUYE: SUMINISTRO,., FABRICACION Y COLOCACION, CORTES, AJUSTES, BISAGRAS, JALADERAS, MANO DE OBRA Y LIMPIEZA DEL AREA DE TRABAJO | PZA |  | 3653.4122 |  | MXN
E02-19 | CLOSET DE SEGURIDAD DE 1.80 X 2.34 MTS. DE ALTURA, FABRICADO CON 3 PUERTAS METALICAS, HECHAS CON PTR 2" X 2" PERIMETRAL Y 2 PEINAZOS CENTRALES, LAMINA NEGRA CAL. 22, FORRADO CON TRIPLAY 6 MM AMBAS CARAS ( UNO DE LOS TRIPLAY EN UNA DE LAS CARAS ES DIRECTO A LA LAMINA Y EL OTRO TRIPLAY DE LA 2a. CARA SE HACE BASTIDOR DE MADERA 2" X 1" PARA DEJAR PAÑO PAREJO ENTRE TRIPLAY Y MARCO PERIMETRAL) FORRADO AMBAS CARAS CON FORMAICA Y LOS CANTOS TAMBIEN, MARCO PERIMETRAL CON ENTRECALLE HECHO CON DUELA DE 4" X 1" Y 3" X 1" (PARA FORMAR ENTRECALLE), BATIENTE PERMIETRAL, SOPORTE DIVISION A CADA 2 PUERTAS EN LA PARTE BAJA REJILLA LOUVER DE 0.40 X 0.30 MTS. CONTENIDA EN PTR DE 2" X 2", TERMINADO LAQUEADO, BISAGRAS 3" X 3" (9 PZAS) JALADERAS CROMADAS DE 10 CMS (3 PZAS), RESBALON (3 PZAS) ELEMENTOS DE FIJACION, ACARREOS, LIMPIEZAS, CHAPA DE SEGURIDAD (2 PZAS), PROTECCION Y LIMPIEZA DE LOS MATERIALES SOBRANTES FUERA DE OBRA CON TIRO LIBRE, ASI COMO LAS MANIOBRAS NECESARIAS PARA SU CORRECTA TERMINACION. . | PZA |  | 21367.0332 |  | MXN
E03 | REGISTROS DE MADERA |  |  |  | 2
E03-01 | SUMINISTRO Y FABRICACIÓN DE REGISTRO DE 1.00 X 1.00 DE MADERA PARA EL ONLINE -SERVIDOR DE UNIFILA A BASE DE BASTIDOR DE MADERA DE 4CM, TERMINADO CON FORMICA GRIS ACERO EN TODAS SUS CARAS, CON UN MARCO PERIMETRAL DE 10CM DE ANCHO POR 1" DE ESPESOR FORRADO EN FORMICA GRIS ACERO, EL PRECIO INCLUYE: BISAGRAS DE LIBRO, SAQUES DE 2" PARA LA INSTALACIÓN DE LA TUBERÍA, SUMINISTRO, CORTES, AJUSTES, MANO DE OBRA Y TODO LO NECESARIO. MATERIALES, HERRAMIENTAS, EQUIPO, ACARREOS INTERNOS, TRAZO Y LIMPIEZA PROPIOS DEL CONCEPTO. | PZA |  | 2477.4551 |  | MXN
E03-02 | TAPA DE MADERA DE 30 X 30 CM., INCLUYE: SUMINISTRO, FABRICACION Y COLOCACION, TRAZO, NIVELACION, AJUSTES, ELEMENTSO DE FIJACION, ACABADO EN BARNIZ NATURAL, RESANES, MANO DE OBRA, HERRAMIENTA, LIMPIEZA DEL AREA DE TRABAJO Y TODO LO NECESARIO PARA SU CORRECTA TERMINACION. | PZA |  | 694.8273 |  | MXN
E04 | CARPINTERIA MANTENIMIENTO |  |  |  | 2
E04-01 | REPARACIÓN, AJUSTE Y NIVELACIÓN DE PUERTA DE MADERA DE INTERCOMUNICACIÓN, SUMINISTRANDO BISAGRAS NUEVAS. INCLUYE DESINSTALACIÓN Y REINSTALACIÓN DE PUERTA, CORTE Y/O CEPILLADO POR AJUSTE DE ALTURA O ANCHO, HERRAMIENTA, MANO DE OBRA, LIMPIEZA DEL ÁREA DE TR | PZA |  | 532.4177 |  | MXN
E04-02 | SUMINISTRO Y COLOCACIÓN DE FIJAPUERTAS PATA DE CABRA MARCA PHILLIPS, MODELO 58 CROMADO, PARA PUERTA DE MADERA O ALUMINIO. INCLUYE TRASLADOS EN LA ZONA METROPOLITANA DE LA CIUDAD DE MÉXICO, ELEMENTOS DE FIJACIÓN, HERRAMIENTA, MANO DE OBRA, LIMPIEZA DEL ÁR | PZA |  | 263.8471 |  | MXN
E04-03 | REPARACIÓN, AJUSTE Y NIVELACIÓN DE PUERTA DE MADERA DE INTERCOMUNICACIÓN, REUTILIZANDO LAS BISAGRAS EXISTENTES. INCLUYE DESINSTALACIÓN Y REINSTALACIÓN DE PUERTA, CORTE Y/O CEPILLADO POR AJUSTE DE ALTURA O ANCHO, HERRAMIENTA, MANO DE OBRA, LIMPIEZA DEL ÁRE | PZA |  | 560.4593 |  | MXN
E04-04 | BARNIZ TIPO MARINO, INCLUYE: SUMINISTRO Y APLICACION, PREPARACION DE LA SUPERFICIE, SELLADOR DE ALTA CONCENTRACION TIPO AMERICANO, RESANADOR, LIMPIEZA DEL AREA DE TRABAJO Y RETIRO DE LOS MATERIALES SOBRANTES FUERA DE LA OBRA CON TIRO LIBRE, ASI COMO LAS MANIOBRAS NECESARIAS PARA SU CORRECTA TERMINACION. | M2 |  | 189.0248 |  | MXN
E04-05 | BARNIZ DE POLIURETANO, INCLUYE: SUMINISTRO Y APLICACION, PREPARACION DE LA SUPERFICIE, SELLADOR DE ALTA CONCENTRACION TIPO AMERICANO, RESANADOR, LIMPIEZA DEL AREA DE TRABAJO Y RETIRO DE LOS MATERIALES SOBRANTES FUERA DE LA OBRA CON TIRO LIBRE, ASI COMO LAS MANIOBRAS NECESARIAS PARA SU CORRECTA TERMINACION. | M2 |  | 189.3721 |  | MXN
E04-06 | LACA AUTOMOTIVA (SAYER LACK), INCLUYE: SUMINISTRO Y APLICACION, PREPARACION DE LA SUPERFICIE, SELLADO, RESANADO, LIMPIEZA DEL AREA DE TRABAJOS Y RETIRO DE LOS MATERIALES SOBRANTES FUERA DE LA OBRA CON TIRO LIBRE, ASI COMO LAS MANIOBRAS NECESARIAS PARA SU CORRECTA TERMINACION. | M2 |  | 314.3095 |  | MXN
E04-07 | COLOCACION DE PUERTAS DE MADERA DE RECUPERACION, INCLUYE: INSTALACION DE MARCO, ELEMENTOS DE FIJACION, AJUSTE, MANO DE OBRA, HERRAMIENTA, LIMPIEZA DEL AREA DE TRABAJO Y RETIRO DE LOS MATERIALES SOBRANTES FUERA DE OBRA, ASI COMO LAS MANIOBRAS NECESARIAS PARA SU CORRECTA TERMINACION. | PZA |  | 185.6656 |  | MXN
E04-08 | RESTAURACION DE CHAMBRANA DE MADERA EXISTENTE DE 6" X 1", INCLUYE: RESANADO, REPARACION, RETIRO DE MADERA PODRIDA, FORRADO DE 2 ENTRECALLES PARALELAS, BARNIZADO, RESANES, LIMPIEZA DEL AREA DE TRABAJO Y RETIRO DE LOS MATERIALES SOBRANTES FUERA DE OBRA, ASI COMO LAS MANIOBRAS NECESARIAS PARA SU CORRECTA TERMINACION. | M |  | 216.8079 |  | MXN
E04-09 | CIERRA PUERTAS MCA. JACKSON, INCLUYE: SUMINISTRO Y COLOCACION, SISTEMA DE FIJACION A BASE DE TAQUETES Y TORNILLOS, EFECTUANDO PRUEBAS DE FUNCIONAMIENTO, AJUSTES, MANO DE OBRA, ESCALERAS, HERRAMIENTA, LIMPIEZA DEL AREA DE TRABAJO, ASI COMO EL DESALOJO DE LOS MATERIALES SOBRANTES. | PZA |  | 625.7311 |  | MXN
E04-10 | MARCO DE MADERA DE PINO DE 1A. PARA PUERTA DE INTERCOMUNICACION, INCLUYE: SUMINISTRO, FABRICACION Y COLOCACION, CORTES, AJUSTES, DESPERDICIOS, ELEMENTOS DE FIJACION, ACABADO EN LACA, PREPARACION DE LA SUPERFICIE, MANO DE OBRA, HERRAMIENTA, ESCALERAS, LIMPIEZA DEL AREA DE TRABAJO Y TODO LO NECESARIO PARA SU CORRECTA TERMINACION. | PZA |  | 1026.111 |  | MXN
E04-11 | PUERTA DE 1.20 X 2.40 ENTABLERADA CON MADERA DE PINO DE 1A. EL MARCO SE FABRICARA CON TABLON DE 3/4" CON UN ANCHO MINIMO DE 8CM. Y UN MAXIMO DE 16 CM., BATIENTE DE MADERA DE PINO DE 1/2" X 1/2"; ACABADO EN LACA AUTOMOTIVA COLOR INDICADO POR LA SUPERVISION, INCLUYE: SUMINISTRO, FABRICACION Y COLOCACION, CERRADURA MARCA YALE MODELO TULIP AS-52, SISTEMA DE FIJACION A BASE DE TAQUETES DE FIBRA DE VIDRIO DE 1/4"; TORNILLOS PARA MADERA DE 76 X 10; RESISTOL BLANCO, CLAVOS, CORTES AJUSTES, DESPERDICIOS SISTEMA DE FIJACION Y NIVELACION A BASE DE TORNILLO PARA MADERA, TAQUETES DE PLASTICO, PIJAS, BISAGRAS DE PERNO SUELTO, LIMPIEZA DEL AREA DE TRABAJO RETIRO DE MATERIALES SOBRANTES UTILIZADOS EN LA EJECUCION DE LOS TRABAJOS A TIRO LIBRE, ASI COMO LAS MANIOBRAS NECESARIAS PARA SU CORRECTA TERMINACION . | PZA |  | 8614.8619 |  | MXN
E04-12 | TRIPLAY DE PINO 1A DE 19 MM DE ESP. ACABADO EN FORMICA EN AMBAS CARAS DE LA SUPERFICIE, INCLUYE: SUMINISTRO Y COLOCACION, CORTES, AJUSTES, DESPERDICIOS, PEGAMENTO, TRAZO, ELEMENTOS DE FIJACION, MANO DE OBRA, HERRAMIENTA, LIMPIEZA DEL AREA DE TRABAJO Y TODO LO NECESARIO PARA SU CORRECTA TERMINACION. | M2 |  | 1042.3301 |  | MXN
E04-13 | RASPADO DE PUERTAS DE MADERA, INCLUYE. APLICACION DE REMOVEDOR EN PROPORCION DE 1 LT X M2 HASTA EN TRES PASADAS COMO MINIMO, RETIRO DE GRASAS SOLTADAS DE LA PINTURA A BASE DE THINNER Y ESTOPA, ASENTADO DE LA SUPERFICIE CON LIJAS DIFERENTES, TRANSPORTACION DE PUERTAS OBRA-TALLER-OBRA, RASPADO DE MARCO DE LA PUERTA EN SITIO, PROTECCION DEL AREA DE TRABAJO, LIMPIEZA, RETIRO Y RECOLOCACION DE LA PUERTA. | M2 |  | 424.636 |  | MXN
E04-14 | CANES DE MADERA DE PINO PARA LA COLOCACION DE PUERTAS DE MADERA EN VANOS EN MUROS DE TABLAROCA, EL PRECIO INCLUYE: SUMINISTRO Y COLOCACION, ELEMENTOS DE FIJACION, CORTES, AJUSTES, HERRAMIENTA, MANO DE OBRA, LIMPIEZA DEL AREA DE TRABAJO Y TODO LO NECESARIO PARA SU CORRECTA TERMINACION. | M |  | 37.2096 |  | MXN
E04-15 | RETIRO DE FORMAICA EXISTENTE, EN PUERTAS DE INTERCOMUNICACION O CLOSET, MESA DE PUBLICO, BANCA POR TELEFONO, ETC, PARA RECIBIR NUEVA APLICACIÓN DE FORMAICA, INCLUYE: MANO DE OBRA, HERRAMIENTA, LIMPIEZA Y PROTECCION DEL AREA DE TRABAJO, RETIRO DEL MATERIAL SOBRANTE Y TODO LO NECESARIO PARA SU CORRECTA TERMINACION. | M2 |  | 194.366 |  | MXN
E04-16 | FORMAICA, COLOR GRIS O AZUL , EN PANEL MODULAR, PUERTAS DE CLOSET Y DE INTERCOMUNICACION, BANCO POR TELEFONO, MESA DE PUBLICO O PICHONERAS, SEGUN DISEÑO, INCLUYE: SUMINISTRO Y COLOCACION DE FORMAICA, CORTES, AJUSTES, PREPARACION DE LA SUPERFICIE ACTUAL, PEGAMENTO, DESPERDICIOS, MANO DE OBRA, HERRAMIENTA, ESCALERAS, LIMPIEZA DEL AREA DE TRABAJO Y TODO LO NECESARIO PARA SU CORRECTA TERMINACION. | M2 |  | 790.9254 |  | MXN
E04-17 | APLICACION DE POLIESTER EN CUBIERTA DE ESCRITORIO, INCLUYE: SUMINISTRO DE MATERIALES, DESPRENDIMIENTO DE POLIESTER DE ALTA TEMPERATURA, DESBASTADO DE POLIESTER CON LIJAS DE MADERA 60 Y 100 FANDELI, REPOSICION DE CHAPA DE MADERA FALTANTE O DAÑADA, APLICACION DE AISLANTE A Y B, ASI COMO LACA PALIZANDRO AUTOMOTIVA A PISTOLA, ASENTADO CON LIJA DE AGUA FANDELI No. 360, COLOCACION DE MASCARILLA DE MASKIN TAPE PARA LA APLICACION DE POLIESTER CON UN RENDIMIENTO DE 4KG, DESENGRASADO CON THINNER UTILIZANDO ESTOPA DE PRIMERA DESBASTADO DE POLIESTER A 5 LIJAS DE AGUA No. 240, 360, 400, 600. LIJA DE MADERA PARA REBABA DE POLIESTER, PULIDO DE LA SUPERFICIE CON CORCHO DE PLASTICO, TERMINADO FINAL AL ALTO BRILLO CON APLICACION DE PASTAS FINAS SAYER LACK Y GASOLINA BLANCA CON BORLA DE BORREGO DEL No. 8, ACABADO PIANO EN CUBIERTA CON SILICON MARVIL, LIMPIEZA FINAL CON ALGODON DE PRIMERA PARA ACABADO PIANO, MOVIMIENTO DE MOBILIARIO, PROTECCION DEL AREA DE TRABAJO Y RETIRO DEL MATERIAL SOBRANTE. | M2 |  | 1180.6631 |  | MXN
F | HERRERÍA Y ESTRUCTURA METÁLICA |  |  |  | 1
F01 | HERRERÍA ESTRUCTURAL |  |  |  | 2
F01-01 | SUMINISTRO, COLOCACIÓN Y MONTAJE ACERO ESTRUCTURAL A-36 (P. T. R, I. P. S, CANAL, PLACA, ÁNGULOS ETC.), INCLUYE: APLICACIÓN DE PRIMER ANTICORROSIVO, SOLDADURA, CORTES, DESPERDICIOS, ELEVACIONES, ACARREOS, ANDAMIOS, DESALOJO DE LOS MATERIALES SOBRANTES FUERA DE OBRA Y LIMPIEZA DEL ÁREA DE TRABAJO, ASÍ COMO LAS MANIOBRAS NECESARIAS PARA SU CORRECTA TERMINACIÓN. MANO DE OBRA, MATERIALES, HERRAMIENTAS, ACARREOS INTERNOS Y EQUIPO. | KG |  | 50.674 |  | MXN
F01-02 | SUMINISTRO Y COLOCACIÓN DE LOSACERO STEEL DECK GALVADECK 15 CAL. 22 O EQUIVALENTE, INCLUYE PERNO TIPO CPS DE 3"X4, 1 LB/FT COLOCADOS A/C 45 CMS. A LO LARGO DE LA VIGUETA SECUNDARIA Y A/C 30 CM. EN TODAS LAS TRABES, CAPA DE COMPRESIÓN DE 5 CMS, CON VOLUMEN DE CONCRETO DE 0.09175 M3/M2, INCLUIDO EL CONCRETO SERÁ PREMEZCLADO BOMBEABLE DE F'C = 250 KG/CM², RESISTENCIA NORMAL, T. M. A. 3/4", ALOJADO EN LA SECCIÓN DE LA LOSACERO, REFORZADO CON MALLA DE ACERO ELECTRO SOLDADA 6X6/10-10, COLADO, APISONADO, CURADO, PRUEBAS DE LABORATORIO. INCLUYE: PUNTALES, ACARREOS Y ELEVACIONES DENTRO DE LA OBRA HASTA EL LUGAR DE SU COLOCACIÓN, MATERIALES, DESPERDICIOS, MANO DE OBRA, ANDAMIOS, HERRAMIENTA, EQUIPO Y TODO LO NECESARIO PARA SU CORRECTA EJECUCIÓN. | M2 |  | 798.4284 |  | MXN
F01-03 | SUMINISTRO Y COLOCACIÓN DE ACERO A-36 PARA ESTRUCRURAS METÁLICAS (IR, IPS, HSS, CE, ETC), INCLUYE: SUMINISTRO, APLICACION DE PRIMER ANTICORROSIVO, SOLDADURA, CORTES, DESPERDICIOS, ELEVACIONES, ACARREOS, ANDAMIOS, MANO DE OBRA, EQUIPO DE OXICORTE, DESALOJO DE LOS MATERIALES SOBRANTES FUERA DE OBRA Y LIMPIEZA DEL AREA DE TRABAJO, ASI COMO LAS MANIOBRAS NECESARIAS PARA SU CORRECTA TERMINACION. | KG |  | 47.7236 |  | MXN
F01-04 | CUBIERTA DE MULTYTECHO (TIPO MULTYPANEL) DE 1 1/2" DE ESP. INCLUYE: SUMINISTR, INSTALCION, CORTES, DESPERDICIOS, JUNTAS, TRASLAPES, ELEMENTOS DE FIJACION, LIMPIEZA DEL AREA DE TRABAJO Y RETIRO DE LOS MATERIALES SOBRANTES FUERA DE LA OBRA CON TIRO LIBRE, ASI COMO LAS MANIOBRAS NECESARIAS PARA SU CORRECTA TERMINACION. | M2 |  | 1005.0981 |  | MXN
F02 | MUROS METÁLICOS |  |  |  | 2
F02-01 | FABRICACIÓN DE MURO DE BÓVEDA CON PERFIL ESTRUCTURAL PTR DE 2"X2"X4MM PERIMETRAL, PTR DE 1"X1"X 3, 4 MM" @ 15 CMS. EN AMBOS SENTIDOS Y HOJA DE LAMINA NEGRA CAL. 18 SOLDADA A PERFILES PTR BASE Y LAMBRIN DE TRIPLAY DE 19 MM EN LAS DOS CARAS, LAMBRIN DE DUROCK EN CARA INTERIOR, Y LAMBRIN DE TABLAROCA EN LA CARA EXTERIOR, INCLUYE: DOS MANOS DE PRIMER ANTICORROSIVO, ESMALTE COLOR GRIS ACERO, RECORTE Y PASO DE INSTALACIONES, CORDÓN DE SOLDADURA VERTICAL Y HORIZONTAL, EQUIPO DE OXICORTE, COLOCACIÓN, MANO DE OBRA NECESARIA, EQUIPO, HERRAMIENTA, SOLDADURA, EQUIPO DE SEGURIDAD, PROTECCIÓN A LAS ÁREAS ADYACENTES, TRAZO, ELEVACIONES A CUALQUIER NIVEL, TRANSPORTACIÓN VERTICAL Y HORIZONTAL DE LOS MATERIALES, LIMPIEZA GENERAL EN EL ÁREA DE TRABAJO, RETIRO DE SOBRANTES FUERA DE LA OBRA Y TODO LO NECESARIO PARA SU CORRECTA EJECUCIÓN. | M2 |  | 3668.3755 |  | MXN
F02-02 | FABRICACIÓN DE LAMBRIN DE BÓVEDA EN COLINDANCIA CON PERFIL ESTRUCTURAL PTR DE 2"X2"X4MM PERIMETRAL, PTR DE 1"X1"X 3, 4 MM" @ 15 CMS. EN AMBOS SENTIDOS Y HOJA DE LAMINA NEGRA CAL. 18 SOLDADA A PERFILES PTR BASE Y LAMBRIN DE TRIPLAY Y DUROCK EN CARA INTERIOR, INCLUYE: DOS MANOS DE PRIMER ANTICORROSIVO, ESMALTE COLOR GRIS ACERO, RECORTE Y PASO DE INSTALACIONES, CORDÓN DE SOLDADURA VERTICAL Y HORIZONTAL, EQUIPO DE OXICORTE, COLOCACIÓN, MANO DE OBRA NECESARIA, EQUIPO, HERRAMIENTA, SOLDADURA, EQUIPO DE SEGURIDAD, PROTECCIÓN A LAS ÁREAS ADYACENTES, TRAZO, ELEVACIONES A CUALQUIER NIVEL, TRANSPORTACIÓN VERTICAL Y HORIZONTAL DE LOS MATERIALES, LIMPIEZA GENERAL EN EL ÁREA DE TRABAJO, RETIRO DE SOBRANTES FUERA DE LA OBRA Y TODO LO NECESARIO PARA SU CORRECTA EJECUCIÓN. | M2 |  | 2988.3862 |  | MXN
F02-03 | SUMINISTRO, FABRICACIÓN Y COLOCACIÓN DE REJA DE PROTECCIÓN HORIZONTAL A BASE DE MARCO DE PTR DE 2" X 2" COLOR VERDE Y PTR DE 1" X 1" COLOR VERDE SOLDADOS @ 15 CM. A CENTROS EN AMBOS SENTIDOS, ACABADO CON PRIMARIO ANTICORROSIVO Y PINTURA DE ESMALTE 100 COLOR GRIS ACERO. INCLUYE: CORDÓN DE SOLDADURA VERTICAL Y HORIZONTAL, EQUIPO DE OXICORTE, COMPUESTO PARA JUNTA REDIMIX Y PERFACINTA ARRESTAFLAMAS, ACARREO DE LOS MATERIALES AL SITIO DE LA OBRA, TRANSPORTACIÓN VERTICAL Y HORIZONTAL A CUALQUIER NIVEL, TRAZO Y NIVELACIÓN, MATERIAL, DESPERDICIOS, MANO DE OBRA ESPECIALIZADA, HERRAMIENTA, REQUERIMIENTOS DE SEGURIDAD EN OBRA, EQUIPO DE SEGURIDAD PERSONAL, ANDAMIOS ESPECIFICADOS, COLOCACIÓN DE CINTA BARRICADA, INSTALACIÓN DE PROTECCIÓN A LAS ÁREAS ADYACENTES Y SU RETIRO DESPUÉS DE SU USO, RETIRO DE LOS MATERIALES SOBRANTES FUERA DE LA OBRA Y TODO LO NECESARIO PARA SU CORRECTA EJECUCIÓN. ACARREOS INTERNOS Y LIMPIEZA PROPIO DEL CONCEPTO. | M2 |  | 1275.9651 |  | MXN
F03 | BASES Y SOPORTERIA DE HERRERÍA |  |  |  | 2
F03-01 | SUMINISTRO, COLOCACIÓN Y MONTAJE DE BASE PARA CUBIERTA DE LAVABO DE 1.00M X 0.60 M FABRICADA EN PERFILES DE PTR DE 1 1/2" X 1 1/2" X 1/4" DE ESPESOR, PARA SOPORTAR CUBIERTA DE SUPERFICIE SOLIDA, INCLUYE: APLICACIÓN DE PRIMER ANTICORROSIVO, SOLDADURA, CORTES, DESPERDICIOS, ELEVACIONES, ACARREOS, ANDAMIOS, DESALOJO DE LOS MATERIALES SOBRANTES FUERA DE OBRA Y LIMPIEZA DEL ÁREA DE TRABAJO, ASÍ COMO LAS MANIOBRAS NECESARIAS PARA SU CORRECTA TERMINACIÓN. MANO DE OBRA, HERRAMIENTAS, EQUIPO Y TRAZO PROPIO DEL CONCEPTO. | PZA |  | 1512.2952 |  | MXN
F03-02 | SUMINISTRO Y FABRICACIÓN DE BASE PARA VERTEDERO 0.41 X 0.41 MTS. A 90 CM DE ALTO DE PTR DE 1 1/2"X 1 1/2"X 1/4" INCLUYE: ÁNGULO DE1 " X 1", SOLDADURA, DOS MANOS DE PRIMER ANTICORROSIVO, Y ESMALTE COLOR GRIS ACERO, COLOCACIÓN, FLETE Y ACARREO DE LOS MATERIALES HASTA EL SITIO DE SU UTILIZACIÓN, MANO DE OBRA NECESARIA, EQUIPO, HERRAMIENTA, SOLDADURA 3 TIPO, EQUIPO DE SEGURIDAD, PROTECCIÓN A LAS ÁREAS ADYACENTES, TRAZO, ELEVACIONES A CUALQUIER NIVEL, TRANSPORTACIÓN VERTICAL Y HORIZONTAL DE LOS MATERIALES, LIMPIEZA GENERAL EN EL ÁREA DE TRABAJO, RETIRO DE SOBRANTES FUERA DE LA OBRA Y TODO LO NECESARIO PARA SU CORRECTA EJECUCIÓN. ACARREOS INTERNOS, TRAZO Y LIMPIEZA PROPIA DEL CONCEPTO. | PZA |  | 1139.8775 |  | MXN
F03-03 | SUMINISTRO FABRICACIÓN Y COLOCACIÓN DE SOPORTE PARA TV. A BASE DE PTR DE 2" X 2", PLACA DE ACERO DE 1/4" DE 15 X 15 CM. FIJADA A LOSA CON PERNOS HILTI TIPO KB3 12-34, PLACA DE ACERO DE 1/4" DE 15 X 15 CM. PARA RECIBIR SOPORTE, CORDÓN DE SOLDADURA HORIZONTAL Y VERTICAL; TERMINADO CON PRIMER DE COMEX Y PINTURA ACRÍLICA ACQUA 100 DE COMEX, COLOR GRIS ACERO. INCLUYE: ACARREO DE LOS MATERIALES AL SITIO DE LA OBRA, TRANSPORTACIÓN VERTICAL Y HORIZONTAL A CUALQUIER NIVEL, TRAZO Y NIVELACIÓN, MATERIAL, DESPERDICIOS, MANO DE OBRA ESPECIALIZADA, HERRAMIENTA, REQUERIMIENTOS DE SEGURIDAD EN OBRA, EQUIPO DE SEGURIDAD PERSONAL, ANDAMIOS ESPECIFICADOS, COLOCACIÓN DE CINTA BARRICADA, INSTALACIÓN DE PROTECCIÓN A LAS ÁREAS ADYACENTES Y SU RETIRO DESPUÉS DE SU USO, RETIRO DE LOS MATERIALES SOBRANTES FUERA DE LA OBRA Y TODO LO NECESARIO PARA SU CORRECTA EJECUCIÓN. ACARREOS INTERNOS Y LIMPIEZA PROPIA DEL CONCEPTO. | PZA |  | 901.18 |  | MXN
F04 | ESCALERAS - BARANDALES - PASAMANOS |  |  |  | 2
F04-01 | ELABORACIÓN DE ESCALERA DE ESTRUCTURA METALICA DE SECCION DE 0.90 HASTA 1.20 mts A BASE DE SOLERA DE 1 1/2" Y ÁNGULO DE 2" CON CONCRETO DE F´C=200 KG/CM2, CON MALLA ELECTROSOLDADA 6-6-10-10, ACABADO EN LOSETA DE PORCELANATO JUNTA 1.5 MM, MODELO:TOWN NIQUEL LAPPATO, CODIGO C225953471, LINEA URBATEK TOWN COLLECTION, MARCA PORCELANOSA, DIMENSIONES 60x60cm CON JUNTA PERDURA PLATA DE 1.5mm, INCLUYE: CORTES, SOLDADURA, APLICACIÓN DE PRIMER ANTICORROSIVO, PINTURA DE ESMALTE, CIMBRA Y DESCIMBRA DE MADERA, ESPACIADORES, ELABORACIÓN Y VACIADO DE CONCRETO, MANO DE OBRA, HERRAMIENTA, EQUIPO, ANDAMIOS, ACARREOS VERTICALES Y HORIZONTALES, EQUIPO DE PROTECCIÓN, LIMPIEZA Y TODO LO NECESARIO PARA SU CORRECTA TERMINACIÓN. | M |  | 4463.9069 |  | MXN
F04-02 | FABRICACION E INSTALACION DE ESCALERA MARINA DE 60 CM ANCHO A BASE DE TUBO DIAMETRO 38MM, CED. 40, ACABADO CON PINTURA DE ESMALTE, CON ESCALONES SEPARADOS @30 CM, ANCLADA 1"X1"X1/4" @ 90 CM, Y CINTURON DE SEGURIDAD A BASE DE SOLERA DE 1" @ 35cm, INCLUYE: SOLDADURA, CORTES, PULIDOS, RANURAS, RESANES, APLICACIÓN DE PRIMER ANTICORROSIVO, ACABADO EN PINTURA ESMALTE, MANO DE OBRA, HERRAMIENTE, EQUIPO DE OXICORTE, LIMPIEZA DEL ÁREA DE TRABAJO, ASÍ COMO LAS MANIOBRAS NECESARIAS PARA SU CORRECTA TERMINACIÓN. | M |  | 1475.5675 |  | MXN
F04-03 | REUBICACIÓN DE ESCALERA MARINA DE RECUPERACION DE 0.40 A 0.60m DE ANCHO Y DE 1.20m A 6.00m DE DESARROLLO, CONSIDERANDO, CORTES CON EQUIPO DE CORTE DE OXICORTE DE ELEMENTOS DE HERRERÍA, ESMERILADO, RESANES, ACARREOS HORIZONTALES Y VERTICALES DE ESCALERA HASTA NUEVA UBICACIÓN, ANCLAJES Y/O APOYOS NECESARIOS PARA SU FIJACIÓN (MÁXIMO @ 1.20m DE SEPARACIÓN) A BASE DE PTR DE 1 1/2" VERDE Y PLACA DE 1/4" DE ESPESRO DE 3X3" CON 2 ANCLAS POR PLACA MCA HILTI HLC-HC 1/2X 2 1/4 , MANTENIMIENTO A LA ESCALERA, APLICACIÓN DE PRIMARIO ANTICORROSIVO, SOLDADURA, ESMERILADO, ACABADO EN PINTURA DE ESMALTE (COLOR GRIS,NEGRO O BLANCO) SE GUN LO REQUIERA, INCLUYE: MANO DE OBRA, HERRAMIENTA, MATERIAL, EQUIPO DE SEGURIDAD, CORTES CON EQUIPO DE CORTE DE OXICORTE, DESANCLAJE, RANURAS, RESANES, INSTALACIÓN DE PROTECCIÓN A LAS ÁREAS ADYACENTES, ACARREO DE LOS MATERIALES PRODUCTO DEL DESMONTAJE FUERA DEL AREA DE TREBAJO Y HASTA EL AREA DE RECOLECCION INDICADA, LIMPIEZA FINA DURANTE Y AL FINALIZAR LOS TRABAJOS Y TODO LO NECESARIO PARA SU CORRECTA EJECUCION. | PZA |  | 1620.982 |  | MXN
F04-04 | SUMINISTRO DE PASAMANOS FABRICADO DE ACERO INOXIDABLE T-304 DE 1 1/2" DE DIÁMETRO, CAL 16 ACABADO PULIDO SATINADO, CONECTADO CON TUBO DE ACERO INOXIDABLE DE 3/4" CAL 16, FIJADO A MURO CON PLACA DE ACERO INOXIDABLE DE 3"x2/16" DE DIAMETRO CON 3 BARRENOS, MODELO "KOR" DE BARANDIMEX, INCLUYE: CONECTORES, SOLDADURA, ANCLAJE, RESANES, MANO DE OBRA, HERRAMIENTA, EQUIPO, COLOCACIÓN, NIVELACIÓN, MATERIALES LIMPIEZA DE AREA DE TRABAJO Y TODO LO NECESARIO PARA SU EJECUCION. | M |  | 61.275 |  | USD
F04-05 | INSTALACION DE PASAMANOS FABRICADO DE ACERO INOXIDABLE T-304 DE 1 1/2" DE DIÁMETRO, CAL 16 ACABADO PULIDO SATINADO, CONECTADO CON TUBO DE ACERO INOXIDABLE DE 3/4" CAL 16, FIJADO A MURO CON PLACA DE ACERO INOXIDABLE DE 3"x2/16" DE DIAMETRO CON 3 BARRENOS, MODELO "KOR" DE BARANDIMEX, INCLUYE: FLETES, CONECTORES, SOLDADURA, ANCLAJE, RESANES, MANO DE OBRA, HERRAMIENTA, EQUIPO, COLOCACIÓN, NIVELACIÓN, MATERIALES LIMPIEZA DE AREA DE TRABAJO Y TODO LO NECESARIO PARA SU EJECUCION. | M |  | 496.5133 |  | MXN
F04-06 | SUMINISTRO DE BARANDAL DE ACERO INOXIDABLE MOD. SALUBRICK. LINEA BARANDINUX BARANDALES, EN ESCALERAS Y/O RAMPA DE CONCRETO CON SOPORTES VERTICALES A BASE DE TUBO DE 1 1/2" CAL 16 @ 0.90m ANCLADOS A PLACA BASE DE 4"x3/16" DE DIÁMETRO Y ESPESOR DE 1/4" CON 3 BARRENOS A UNA ALTURA DE 0.90 CON PASAMANOS A BASE DE DOS TUBOS DE ACERO INOXIDABLE T-304 DE 1 1/2" CAL 16, INCLUYE: CONECTORES, SOLDADURA, ANCLAJE, RESANES, MANO DE OBRA, HERRAMIENTA, EQUIPO, COLOCACIÓN, NIVELACIÓN, MATERIALES LIMPIEZA DE AREA DE TRABAJO Y TODO LO NECESARIO PARA SU EJECUCION. | M |  | 127.925 |  | USD
F04-07 | INSTALACION BARANDAL DE ACERO INOXIDABLE MOD. SALUBRICK. LINEA BARANDINUX BARANDALES, EN ESCALERAS Y/O RAMPA DE CONCRETO CON SOPORTES VERTICALES A BASE DE TUBO DE 1 1/2" CAL 16 @ 0.90m ANCLADOS A PLACA BASE DE 4"x3/16" DE DIÁMETRO Y ESPESOR DE 1/4" CON 3 BARRENOS A UNA ALTURA DE 0.90 CON PASAMANOS A BASE DE DOS TUBOS DE ACERO INOXIDABLE T-304 DE 1 1/2" CAL 16, INCLUYE: FLETES, CONECTORES, SOLDADURA, ANCLAJE, RESANES, MANO DE OBRA, HERRAMIENTA, EQUIPO, COLOCACIÓN, NIVELACIÓN, MATERIALES LIMPIEZA DE AREA DE TRABAJO Y TODO LO NECESARIO PARA SU EJECUCION. | M |  | 572.6414 |  | MXN
F04-08 | SUMINISTRO DE BARANDAL DE ACERO INOXIDABLE MOD. KRUG LINEA BARANDINUX BARANDALES, EN ESCALERAS Y/O RAMPA DE CONCRETO CON SOPORTES VERTICALES A BASE DE TUBO DE 1 1/2" CAL 16 @ 0.90m ANCLADOS A PLACA BASE DE 4"x3/16" DE DIÁMETRO Y ESPESOR DE 1/4" CON 3 BARRENOS A UNA ALTURA DE 0.60 A 1.20 CON PASAMANOS A BASE DE DOS TUBOS DE ACERO INOXIDABLE T-304 DE 1 1/2" CAL 16, Y TUBOS HORIZONTALES (DE 2 A 4 PZAS), INCLUYE: CONECTORES, SOLDADURA, ANCLAJE, RESANES, MANO DE OBRA, HERRAMIENTA, EQUIPO, COLOCACIÓN, NIVELACIÓN, MATERIALES LIMPIEZA DE AREA DE TRABAJO Y TODO LO NECESARIO PARA SU EJECUCION. | M |  | 132.225 |  | USD
F04-09 | INSTALACION DE BARANDAL DE ACERO INOXIDABLE MOD. KRUG LINEA BARANDINUX BARANDALES, EN ESCALERAS Y/O RAMPA DE CONCRETO CON SOPORTES VERTICALES A BASE DE TUBO DE 1 1/2" CAL 16 @ 0.90m ANCLADOS A PLACA BASE DE 4"x3/16" DE DIÁMETRO Y ESPESOR DE 1/4" CON 3 BARRENOS A UNA ALTURA DE 0.60 A 1.20 CON PASAMANOS A BASE DE DOS TUBOS DE ACERO INOXIDABLE T-304 DE 1 1/2" CAL 16, Y TUBOS HORIZONTALES (DE 2 A 4 PZAS), INCLUYE: FLETE, CONECTORES, SOLDADURA, ANCLAJE, RESANES, MANO DE OBRA, HERRAMIENTA, EQUIPO, COLOCACIÓN, NIVELACIÓN, MATERIALES LIMPIEZA DE AREA DE TRABAJO Y TODO LO NECESARIO PARA SU EJECUCION. | M |  | 577.5529 |  | MXN
F04-10 | SUMINISTRO DE BARANDAL DE ACERO INOXIDABLE MOD. KRUG CON CRISTAL TEMPLADO LINEA BARANDINUX BARANDALES, EN ESCALERAS Y/O RAMPA DE CONCRETO CON SOPORTES VERTICALES A BASE DE TUBO DE 1 1/2" CAL 16 @ 0.90m ANCLADOS A PLACA BASE DE 4"x3/16" DE DIÁMETRO Y ESPESOR DE 1/4" CON 3 BARRENOS A UNA ALTURA DE 0.60 A 1.20 CON PASAMANOS A BASE DE DOS TUBOS DE ACERO INOXIDABLE T-304 DE 1 1/2" CAL 16, INCLUYE: CONECTORES, SOLDADURA, ANCLAJE, RESANES, MANO DE OBRA, HERRAMIENTA, EQUIPO, COLOCACIÓN, NIVELACIÓN, MATERIALES LIMPIEZA DE AREA DE TRABAJO Y TODO LO NECESARIO PARA SU EJECUCION. | M |  | 233.275 |  | USD
F04-11 | INSTALACION DE BARANDAL DE ACERO INOXIDABLE MOD. KRUG CON CRISTAL TEMPLADO LINEA BARANDINUX BARANDALES, EN ESCALERAS Y/O RAMPA DE CONCRETO CON SOPORTES VERTICALES A BASE DE TUBO DE 1 1/2" CAL 16 @ 0.90m ANCLADOS A PLACA BASE DE 4"x3/16" DE DIÁMETRO Y ESPESOR DE 1/4" CON 3 BARRENOS A UNA ALTURA DE 0.60 A 1.20 CON PASAMANOS A BASE DE DOS TUBOS DE ACERO INOXIDABLE T-304 DE 1 1/2" CAL 16, INCLUYE: FLETES, CONECTORES, SOLDADURA, ANCLAJE, RESANES, MANO DE OBRA, HERRAMIENTA, EQUIPO, COLOCACIÓN, NIVELACIÓN, MATERIALES LIMPIEZA DE AREA DE TRABAJO Y TODO LO NECESARIO PARA SU EJECUCION. | M |  | 692.973 |  | MXN
UDA-F04-01 | BARANDAL A BASE DE TUBO DE ACERO INOXIDABLE DE 1 1/2" DE DIAMETRO CON TRES BARRAS Y SOPORTES VERTICALES A BASE DE TUBO DE ACERO INOXIDABLE DE 3/4". INCLUYE: SUMINISTRO, MONTAJE Y COLOCACIÓN DE ACUERDO A PROYECTO, SOLDADURA, CORTES, DESPERDICIOS, ELEVACIONES, ACARREOS, ANDAMIOS, DESALOJO DE MATERIALES SOBRANTES FUERA DE LA OBRA Y LIMPIEZA DEL AREA DE TRABAJO, ASI COMO TODO LO NECESARIO PARA SU CORRECTA EJECUCION | M L |  | 2928.48 |  | MXN
UDA-F04-02 | PASAMANOS A BASE DE TUBO DE ACERO INOXIDABLE DE 1 1/2" DE DIAMETRO. INCLUYE: SUMINISTRO, MONTAJE Y COLOCACIÓN DE ACUERDO A PROYECTO, SOLDADURA, CORTES, DESPERDICIOS, ELEVACIONES, ACARREOS, ANDAMIOS, DESALOJO DE MATERIALES SOBRANTES FUERA DE LA OBRA Y LIMPIEZA DEL AREA DE TRABAJO, ASI COMO TODO LO NECESARIO PARA SU CORRECTA EJECUCION | M L |  | 1655.8 |  | MXN
UDA-F04-03 | REPARACION DE BARANDAL DE ACERO INOXIDABLE, SOLDANDO JUNTAS Y/O CAMBIANDO PIEZAS DAÑADAS, INCLUYE: LIMPIEZA COMPLETA DE BARANDAL, MATERIAL, MANO DE OBRA, HERRAMIENTA, EQUIPO Y LO NECESARIO PARA SU CORRECTA TERMINACIÓN. | SERV |  | 1505 |  | MXN
UDA-F04-04 | SUMINISTRO E INSTALACION DE PASAMANOS HECHO A BASE DE TUBO NEGRO DE 1 1/4" C-40, SUJETADO A MURO CON PLACA (2"X"2) DE ACERO DE 1/4, CON ANCLA DE 3/8 MCA HILTI O SIMILAR KB-TZ 3/8X3 Y REDONDE DE 3/8. CON ACABADO EN ESMALTE COLOR NEGRO ANTICORROSIVO, INCLUYE MATERIALES, MANO DE OBRA(TRASLADOS Y VIATICOS), ACARREOS (FLETES), ACCESORIOS, LIMPIEZA Y TODO LO NECESARIPO PARA SU CORRECTA INSTALACION. | ML |  | 377.96 |  | MXN
F05 | PUERTAS- REGISTROS - ELEMENTOS DE HERRERIA - CANALONES |  |  |  | 2
F05-01 | SUMINISTRO Y COLOCACIÓN DE REJILLA IRVING PARA RED PLUVIAL TIPO IS-05 (3/16 x 2”), COLOCADA SOBRE ANGULO DE 1/4", INCLUYE: FIJACIÓN DE MARCO, RANURAS, RESANES, ACARREOS VERTICALES Y HORIZONTALES, EQUIPO DE OXICORTE Y OXIACETILENO, SOLDADURA, DESPERDICIOS, MANO DE OBRA ESPECIALIZADA, PROTECCIÓN DEL ÁREA ADYACENTE, LIMPIEZA DEL ÁREA DE TRABAJO Y TODO LO NECESARIO PARA SU CORRECTA TERMINACIÓN. | M2 |  | 2465.3744 |  | MXN
F05-02 | FABRICACIÓN E INSTALACIÓN DE TAPA DE HERRERÍA, PARA REGISTRO PLUVIAL DE 0.80 X 1.00 M. A BASE DE MARCO PERIMETRAL DE ANGULO DE 3/16" X 1 1/2" Y CONTRA MARCO DE ANGULO DE 3/16 X 1 1/4", CON 4 VAR. SOLDADAS DEL #3, CONCRETO f'c=200kg/cm2, ACABADO A PLANA O ESCOBILLADO, INCLUYE: APLICACIÓN DE PRIMER ANTICORROSIVO, ACABADO EN PINTURA ESMALTE, SOLDADURA, RESANES, DESPEDICIOS, CORTES, ANCLAJES, ELABORACIÓN, VACIADO Y CURADO DE CONCRETO, LIMPIEZA DEL ÁREA DE TRABAJO, ASÍ COMO LAS MANIOBRAS NECESARIAS PARA SU CORRECTA TERMINACIÓN. | PZA |  | 1694.3639 |  | MXN
F05-03 | FABRICACION E INSTALACION DE TAPA REGISTRO DE 0.6x0.90m METALICA A BASE DE MARCO DE HERRERIA Y ANGULO METALICO DE 1 1/2"x1/8" Y CONCRETO F´C=150 KG/CM2 Y VARILLA DEL N° 3@ 16 CM, AMBOS SENTIDOS, INCLUYE: APLICACIÓN DE PRIMER ANTICORROSIVO, ACABADO EN PINTURA ESMALTE, SOLDADURA, RESANES, DESPEDIRICOS, CORTES, ANCLAJES, ELABORACIÓN, VACIADO Y CURADO DE CONCRETO, LIMPIEZA DEL ÁREA DE TRABAJO, ASÍ COMO LAS MANIOBRAS NECESARIAS PARA SU CORRECTA TERMINACIÓN. | PZA |  | 1452.7251 |  | MXN
F05-04 | FABRICACION DE TAPA PARA CISTERNA DE 60x60cm FABRICADO CON LÁMINA ANTIDERRAPANTE CALIBRE 16, ANGULOS DE 1 1/2" X 1/8 Y CONTRAMARCO DE ANGULO DE 1 1/4" CON ANCLAS A LOSA TAPA, ISAGRAS TUBULARES DE 3/4", JALADERA DE SOLERA DE 1 1/2", ACABADO PINTURA ESMALTE A DOS MANOS, INCLUYE, RANURAS, RESANES, PRIMER ANTICORROSIVO, MANO DE OBRA, HERRAMIENTA, EQUIPO Y TODO LO NECESARIO PARA SU CORRECTA EJECUCIÓN. | PZA |  | 1499.4751 |  | MXN
F05-05 | FABRICACION E INSTLACION DE PUERTA DE 0.90x1.80 m A BASE DE CONTRAMARCO DE PERFIL PROLAMSA M-300 CAL. 18 MARCO. DE PTR VERDE DE 2X2, REJILLA LOUVER DE LAMINA NEGRA CAL. 18 A CADA 8cm. INCLUYE PORTA CANDADO, CANDADO, PASADOR DE PISO, JALADERAS DE SOLERA, BISAGRAS DE BARRIL DE 3", SOLDADURA, EQUIPO DE OXICORTE, APLICACION DE PRIMER ANTICORROSIVO, ACABADO EN PINTURA DE ESMALTE, CORTES, DESPERDICIOS, ELEVACIONES, ACARREOS, DESALOJO DE LOS MATERIALES SOBRANTES FUERA DE LA OBRA Y LIMPIEZA DEL AREA DE TRABAJO, ASI COMO LAS MANIOBRAS NECESARIAS PARA SU CORRECTA EJECUCION | PZA |  | 5235.1421 |  | MXN
F05-06 | SUMINISTRO E INSTALACIÓN DE PUERTA PARA BOMBA DE 1.00x0.60 mA BASE DE BASTIDOR DE ÁNGULO DE 1 1/2"x1/8", FORRADO CON LÁMINA NEGRA CAL. 26. INCLUYE: CORTES, AJUSTES, DESPERDICIOS, SOLDADURA, EQUIPO DE OXICORTE, HERRAJES, CERRADURA, PORTACANDADO, APLICACIÓN DE PRIMER ANTICORROSIVO, ACABADO EN PINTURA VINILICA A DOS MANOS, RESANES, MANO DE OBRA, HERRAMIENTA, EQUIPO, DESALOJO DE LOS MATERIEALES SOBRANTES FUERA DE LA OBRA Y LIMPIEZA DEL AREA DE TRABAJO, ASI COMO LAS MANIOBRAS NECESARIAS PARA SU CORRECTA EJECUCIÓN. | PZA |  | 2330.0325 |  | MXN
F05-07 | CANCELACIÓN DE PASOS EN AZOTEA DE 90x90cm, A BASE DE LAMINA GALVANIZADA CAL. 20, FIJADO CON TORNILLO AUTOPERFORANTE Y AUTOROSCANTE 1/4-14x7/8"CON RONDANA DE ACERO Y SELLO DE NEOPRENO SOBRE SARDINEL DE TABIQUE DE 10cm, INCLUYE: DOBLEZ DE LÁMINA EN PERIMETRO, SELLO PERIMTRAL CON ESPUMA DE POLIESTIRENO, ANCLAS, MANO DE OBRA, EQUIPO, HERRAMIENTA, ANDAMIOS, EQUIPO DE SEGURIDAD, LIMPIEZA DEL AREA DE TRABAJO Y TODO LO NECESARIO PARA SU CORRECTA TERMINACIÓN. | PZA |  | 683.226 |  | MXN
F05-08 | SUMINISTRO Y COLOCACION DE GABINETE METALICO A BASE DE LAMINA NEGRA LISA CAL. 16 EN MEDIDAS DE 0.60 M X 0.30 M Y 0.60 M DE FONDO, EL PRECIO INCLUYE: MATERIALES, MANO DE OBRA, SOLDADURA, CORTES, DESPERDICIOS, ELEVACIONES, ACARREOS, ANDAMIOS, DESALOJO DE LOS MATERIALES SOBRANTES FUERA DE OBRA Y LIMPIEZA DEL AREA DE TRABAJO, ASI COMO LAS MANIOBRAS NECESARIAS PARA SU CORRECTA TERMINACION. | PZA |  | 1149.8912 |  | MXN
F05-09 | REGISTRO DE LAMINA NEGRA CAL. 18 DE 0.50 X 0.50 X 0.45 M, CON BASTIDOR DE SOLERA DE 1" X 1/8" Y ANGULO DE 1" X 3 1/16" CON ACABADO EN ESMALTE INCLUYE: SUMINISTRO Y COLOCACION, APLICACION DE PRIMER ANTICORROSIVO Y DE ESMALTE, SOLDADURA, PULIDOR, SOLDADORA, LIMPIEZA DEL AREA DE TRABAJO Y RETIRO DE LOS MATERIALES SOBRANTES FUERA DE OBRA, ASI COMO LAS MANIOBRAS NECESARIAS PARA SU CORRECTA TERMINACION. | PZA |  | 994.8811 |  | MXN
F05-10 | FABRICACION DE PUERTA 2.10 X 0.75 M METALICA, A BASE DE BASTIDOR DE PERFIL TUBULAR DE 1" X 1", FORRADO CON LAMINA NEGRA CAL. 18 INCLUYE: SUMINISTRO Y COLOCACION, CORTES, AJUSTES, DESPERDICIOS, SOLDADURA, SOLDADORA, HERRAJES, CERRADURA, APLICACION DE PRIMER Y PINTURA DE ESMALTE, LIMPIEZA DEL AREA DE TRABAJO Y DDESALOJO DE SOBRANTES FUERA DE LA OBRA, ASI COMO LAS MANIOBRAS NECESARIAS PARA SU CORRECTA TERMINACION. | PZA |  | 4918.8264 |  | MXN
F05-11 | CANALON DE LAMINA GALVANIZADA CAL 14 CON UN DESARROLLO DE 1.22M CON 6 DOBLECES, INCLUYE: SUMINISTRO Y COLOCACION, TRAZO, CORTES, DESPERDICIOS, DOBLEZ, TRASLAPE MINIMO DE 10CM, ENTRE LAMINAS, SELLADO ENTRE LAMINAS, ACARREOS INTERNOS, ELEVACIONES, HERRAJES DE FIJACION, AJUSTES, ANDAMIOS, EQUIPO, LIMPIEZA DEL AREA DE TRABAJO Y DESALOJO DE SOBRANTES FUERA DE LA OBRA, ASI COMO LAS MANIOBRAS NECESARIAS PARA SU CORRECTA TERMINACION. | M |  | 834.0221 |  | MXN
F05-12 | PUERTA LOUVER DE 1.10 X 2.20M DE ALTURA HECHA A BASE DE PERFILES COMERCIALES ( M225, C-150 CUADRADO, SOLERA) INCLUYE: SUMINISTRO, FABRICACION Y COLOCACION, 1 PUERTA ABATIBLE CON CERRADURA, ELEMENTOS DE FIJACION, HERRAJES, REJA A BASE DE CUADRADO DE 1/2" PARA RESPIRACION, ELEMENTOS DE FIJACION, PRIMER ANTICORROSIVO, SELLADO PERIMETRAL, CORTES, AJUSTES, ESCALERAS, EQUIPO, LIMPIEZA DEL AREA DE TRABAJO Y DESALOJO DE SOBRANTES FUERA DE LA OBRA, ASI COMO LAS MANIOBRAS NECESARIAS PARA SU CORRECTA TERMINACION. | PZA |  | 5445.668 |  | MXN
F05-13 | PLACA DE ACERO A-36 DE 1.6 CM., INCLUYE: SUMINISTRO, COLOCACION Y MONTAJE, APLICACION DE PRIMER ANTICORROSIVO, SOLDADURA, CORTES, DESPERDICIOS, ELEVACIONES, ACARREOS, ANDAMIOS, LIMPIEZA DEL AREA DE TRABAJO, BARRENOS, RETIRO DE LOS MATERIALES SOBRANTES FUERA DE LA OBRA CON TIRO LIBRE. | KG |  | 46.2908 |  | MXN
F05-14 | CONSTRUCCION DE REJILLA TIPO IRVING PARA TIERRAS FISICAS CON MARCO Y CONTRA MARCO DE 25 X 25 CM A BASE DE ANGULO DE 1 14" X 1 1/4" X 1/8 Y SOLERA DE 1" X 1/8", A CADA 2 CM, INCLUYE: MATERIALES, HABILITADO, ARMADO Y SOLDADURA, PRIMER ANTICORROSIVO, CORTES, DESPERDICIOS, AJUSTES, LIMPIEZA DEL AREA DE TRABAJO Y RETIRO DE LOS MATERIALES SOBRANTES FUERA DE OBRA, ASI COMO LAS MANIOBRAS NECESARIAS PARA SU CORRECTA TERMINACION | PZA |  | 511.2862 |  | MXN
F05-15 | PUERTA PARA REGISTRO BOMBA 60 X 60 CM, A BASE DE BASTIDOR DE ANGULO DE 11/2" X 1/8", FORRADO CON LAMINA NEGRA CAL. 26 INCLUYE: SUMINISTRO Y COLOCACION, CORTES, AJUSTES, DESPERDICIOS, SOLDADURA, SOLDADORA, HERRAJES, CERRADURA, PORTACANDADOS, LIMPIEZA DEL AREA DE TRABAJO Y DESALOJO DEL SOBRANTE FUERA DE OBRA, ASI COMO LAS MANIOBRAS NECESARIAS PARA SU CORRECTA TERMINACION | PZA |  | 515.4862 |  | MXN
UDA-F05-01 | SUMINISTRO Y COLOCACION DE POSTE DE PTR DE 3 X 3 C.14 SOLDADURA, CADENA GALV. DE 5/16 INCLUYE: CORTES, AJUSTES Y ANCLAJE CON VARILLAS, ASI COMO MANO DE OBTRA, HERRAMIENTA, LIMPIEZA DEL AREA DE TRABAJO Y TODO LO NECESARIO PARA SU CORRECTA TERMINACION | PZA |  | 1408.4903 |  | MXN
UDA-F05-02 | SUMINISTRO Y FABRICACION DE TANQUE PARA ALMACENAMIENTO DE DIESEL CON CAPACIDAD DE 300 LITROS FORMADO CON LÁMINA NEGRA CALIBRE 14, DE 60 CM DE DIAMETRO Y UN METRO DE LARGO CON PATAS FABRICADAS DE ANGULO DE 3/8 X 2" DE 50 CMS DE ALTO, INCLUYE: ACCESORIOS PARA LA INSTALACIÓN (HERRAJES), APLICACION DE PRIMARIO Y PINTURA, SUMINISTRO Y COLOCACION ACARREO Y FIJACION EN SU SITIO, MANO DE OBRA Y TODO LO NECESARIO PARA SU CORRECTA EJECUCION. | PZA |  | 3251.28 |  | MXN
UDA-F05-03 | SUMINISTRO E INSTALACIÓN DE TUBO NEGRO CED. 40 C/R DE 4" DE ∅ CON TAPA DE 70CM, ACABADO EN PINTURA GRIS ACERO Y SOLDADO A UNA SOLERA DE 1/4" x 4" INCLUYE: SUMINISTRO, COLOCACION Y MONTAJE, APLICACION DE PRIMER ANTICORROSIVO, SOLDADURA, CORTES, DESPERDICIOS, ELEVACIONES, ACARREOS, ANDAMIOS, DESALOJO DE LOS MATERIALES SOBRANTES FUERA DE OBRA Y LIMPIEZA DEL AREA DE TRABAJO, ASI COMO LAS MANIOBRAS NECESARIAS PARA SU CORRECTA TERMINACION. | ML |  | 2289.68 |  | MXN
UDA-F05-04 | HECHURA DE ARNES METALICO DE ACHIQUE PARA SEGURIDAD HECHO CON PTR DE 1 1/2" X 1 1/2" ROJO Y LAMINA CAL 18 SOLDADA A PTR , DIMENSIONES DE 1.10X 1.70M , CON HUECO CENTRAL DE 1.37 X 0.49M PARA FORMAR VANO DE CAJERO, REFUERZO DE LA LAMINA POR UN LADO CON 4 PTR DE 1.37M CADA UNO, TRAVESAÑO SUPERIOR DE 1.10M SEPARADOR ENTRE PTR VERTICAL DE 0.15M Y REMATE INFERIOR DE 0.305M POR LADO EN PTR TODO DEBIDAMENTE SOLDADO, INCLUYE: DEBASTADO DEL FILO DE LA LAMINA, COLOCACION DE 2 PTR, VERTICALES AL LADO DEL VANO COLOCACION DE REMATE SUPERIOR A LO LARGO DE LA LAMINA, ESMERILADO DE SOLDADURAS, APLICACION DE PRIMER ANTICORROSIVO , TERMINADO CON ESMALTE SOBRE PTR Y LAMINA LADO INTERNO DE DOTACION, ANGULO DE 2" X 2" X 1/4" LARGO 0.04M ( 4 PZAS) SOLDADOS A PIE DE CADA PTR ( 1 PZA X PTR ) PARA ANCLAR A PISO, TAQUETE EXPANSIVO A PISO DE 1" X 2 1/2" ( 4PIEZAS), 22 PERFORACIONES SOBRE PANEL EXISTENTE DE METAL, 22 PERFORACIONES A LA LAMINA DE ARNES 4 A.R. DIAM 1/4" X 2 1/2" RONDANAS Y TUERCAS, REMATE INTERIOR ENTRE ARNES Y CAJERO CON ANGULO DE ALUMINIO DE 1" X 1" X 1/8" PARA EVITAR LA VISTA HACIA EL AREA DE DOTACION, FIJADO CON REMACHE POP A CADA 30CM (3.23ML) REMATE FRONTAL CON REBORDE J PARA REMATAR VANO EN AREA DE TABLAROCA ( 3.23M), REMATE DE VANO PARA CERRAR ENTRE MURO TABLAROCA FRONTAL Y ARNES A BASE DE CANAL 4.10, TABLAROCA, REDIMIX, PERFACINTA ( 3.23ML) PLASTICO DE PROTECCION PARA APLICAR ESMALTE A PISTOLA, TRABAJO EJECUTADO EN TALLER, TRABAJO UNICO DE ESTE TIPO, SUMINISTRO, COLOCACION, TRASLADO DE PERSONAL DE TALLER A OBRA, CORTES, ENSAMBLES, APLICACION DE PLASTE AUTOMOTIVO ENTRE LAMINA Y PANEL. | PZA |  | 2982.11 |  | MXN
F06 | MALLAS, REJAS Y LAMINAS |  |  |  | 2
F06-01 | CERCA DE MALLA CICLÓNICA DE HASTA 2.50m DE ALTURA, CON ALAMBRE GALVANIZADO CALIBRE 12 FORMANDO ROMBOS DE 57 MM, CON TUBOS DE ACERO GALVANIZADO VERTICALES @ 3 M EMPOTRADOS 30, HORIZONTAL SUPERIOR E INFERIOR, SOLERA PARA TENSAR, TUBOS ESQUINEROS DE ACERO GALVANIZADO DE 1 1/2" CÉDULA 40 @ 60 M, CAPUCHONES, ESPADAS, ALAMBRE DE PUAS EN TRES HILADAS, INCLUYE: SUMINISTRO Y COLOCACIÓN, TRAZO Y NIVELACIÓN, MANO DE OBRA, HERRAMIENTA, MATERIALES, EQUIPO, RETIRO DE LOS MATERIALES SOBRANTES FUERA DE LA OBRA, LIMPIEZA DEL AREA DE TRABAJO Y TODO LO NECESARIO P ARA SU CORRECTA TERMINACIÓN. | M2 |  | 851.5097 |  | MXN
F06-02 | CERCA DE MALLA CICLÓNICA DE HASTA 2.50m DE ALTURA, CON ALAMBRE GALVANIZADO CALIBRE 12 FORMANDO ROMBOS DE 57 MM, CON TUBOS DE ACERO GALVANIZADO VERTICALES @ 3 M EMPOTRADOS 30 CM EN DALA DE 20x30 cm, DE CONCRETO F´C = 200 KG/CM2, ARMADO CON 4 VARILLAS DEL NO. 3 Y ESTRIBOS DEL NO. 2 @ 15 CM, SEMIDESCUBIERTO A 10 CM, HORIZONTAL SUPERIOR E INFERIOR, SOLERA PARA TENSAR, TUBOS ESQUINEROS DE ACERO GALVANIZADO DE 1 1/2" CÉDULA 40 @ 60 M, CAPUCHONES, ESPADAS, ALAMBRE DE PUAS EN TRES HILADAS, INCLUYE: SUMINISTRO Y COLOCACIÓN, TRAZO Y NIVELACIÓN, CIMBRA, ELABORACIÓN Y VACIADO DE CONCRETO, MANO DE OBRA, HERRAMIENTA, MATERIALES, EQUIPO, RETIRO DE LOS MATERIALES SOBRANTES FUERA DE LA OBRA, LIMPIEZA DEL AREA DE TRABAJO Y TODO LO NECESARIO P ARA SU CORRECTA TERMINACIÓN. | M2 |  | 949.6966 |  | MXN
F06-03 | PUERTA PEATONAL DE 1.00X 2.30 M A BASE DE CERCA DE MALLA CICLÓNICA CON ALAMBRE GALVANIZADO CALIBRE 12 FORMANDO ROMBOS, CON MARCO DE TUBOS DE ACERO GALVANIZADO DE 3" CÉDULA 40, 4 BISAGRAS TIPO ABRAZADERA, FIJO TRANSVERSAL SUPERIOR DE TUBO GALVANIZADO DE 3/4", ESPADAS, ALAMBRE DE PUAS E TRES LINEAS PARA CONTINUAR CON EL DE LA BARDA. INCLUYE: PASADOR METÁLICO SOLDADO A PUERTA, PORTA CANDADO Y CANDADO, SOLDADURA, MANO DE OBRA, HERRAMIENTA, EQUIPO, RETIRO DE LOS MATERIALES SOBRANTES FUERA DE LA OBRA, LIMPIEZA DEL AREA DE TRABAJO Y TODO LO NECESARIO P ARA SU CORRECTA TERMINACIÓN. | PZA |  | 1897.6664 |  | MXN
F06-04 | SUMINISTRO E INSTALACIÓN DE LAMINA PINTRO CAL. 26, R-101, INCLUYE: CABALLETE, REMACHES, GANCHOS PARA FIJACIÓN, SOLDADURA, APLICACIÓN DE PRIMER ANTICORROSIVO, CORTES, DESPERDICIOS, ELEVACIONES, ACARREOS, ANDAMIOS, MANO DE OBRA, HERRAMIENTA, EQUIPO, DESALOJO DE LOS MATERIEALES SOBRANTES FUERA DE LA OBRA Y LIMPIEZA DEL AREA DE TRABAJO, ASI COMO LAS MANIOBRAS NECESARIAS PARA SU CORRECTA EJECUCIÓN. | M2 |  | 752.3498 |  | MXN
UDA-F06-01 | SUMINISTRO Y COLOCACION DE MALLA CICLONICA PARA PROTECCION DE AZOTEA, INCLUYE MALLA CICLONICA GALVANIZADA CALIBRE 12.5, POSTE MARCO DE 48 MM, POSTE ESQUINERO SIMPLE DE 73MM, POSTE PUNTUAL SIMPLE 73MM, BARRA SUPERIOR DE 38 MM, RETENIDA HORIZONTAL DE 38MM, FALANGES CON EXPANSORES. INCLUYE MATERIALES, COLOCACION Y TENSADO, ACARREOS, ELEVACIONES, MANO DE OBRA, RETIRO DE SOBRANTES Y LIMPIEZA DE AREA PARA ENTREGA DE OBRA | M2 |  | 217.8 |  | MXN
UDA-F06-02 | SUMINISTRO E INSTALACION DE CORTINA ANTICICLONICA MARCA SS-CORTATCICL-01, COLOR BLANCA, INCLUYE: SUMINISTRO DE MATERIALES, FABRICACION SEGÚN REQUERIMIENTOS, MANO DE OBRA, EQUIPO Y/O HERRAMIENTA Y TODO LO NECESARIO PARA SU CORRECTA INSTALACIÓN. | M2 |  | 249.043 |  | MXN
F07 | ANCLAJES ATM'S - ESCLUSAS - CAJA FUERTE |  |  |  | 2
F07-01 | SUMINISTRO Y COLOCACIÓN DE TAQUETE DE EXPANSIÓN HILTI DE 5/8" X 7" INCLUYE: PERFORACIÓN PARA SU COLOCACIÓN CON ELEMENTOS MECÁNICOS, AJUSTE, FIJACIÓN, MANO DE OBRA, HERRAMIENTA Y TODO LO NECESARIO PARA SU CORRECTA EJECUCION. | PZA |  | 463.139 |  | MXN
F07-02 | COLOCACIÓN DE PRACTICAJA, SIN FIJACION INCLUYE: SOLO COLOCACIÓN EN LUGAR INDICADO POR SUPERVISIÓN, MANEJO DE EQUIPO, ELEVACIONES, ACARREOS, PROTECCIÓN Y LIMPIEZA DEL ÁREA Y EQUIPO, ASÍ COMO LAS MANIOBRAS NECESARIAS PARA SU CORRECTA TERMINACIÓN. MANO DE OBRA, HERRAMIENTA Y TRAZO PROPIO DEL CONCEPTO. | PZA |  | 344.4928 |  | MXN
F07-03 | CAJERO AUTOMATICO, INCLUYE: SIN FIJACION SOLO COLOCACION EN LUGAR INDICADO POR SUPERVISION, MANEJO DE EQUIPO, ELEVACIONES, ACARREOS, PROTECCION Y LIMPIEZA DEL AREA Y EQUIPO, ASI COMO LAS MANIOBRAS NECESARIAS PARA SU CORRECTA TERMINACION. | PZA |  | 421.1258 |  | MXN
F07-04 | ANCLAJE DE CAJERO AUTOMATICO (ATM) AL PISO, CON DOS TORNILLOS DE ALTA RESISTENCIA CABEZA HEXAGONAL DE 1/2"x6" DE LARGO Y TAQUETE EXPANSIVO DE 1/2" CON ROLDANAS PLANAS INCLUYE: SUMINISTRO Y COLOCACION, PRIMER MOVIMIENTO DEL CAJERO UBICANDOLO EN LA POSICION FINAL PARA TRAZO DE PERFORACIONES, RETIRO DEL CAJERO PARA REALIZAR UNA PRIMERA PERFORACION CON BROCA PARA CONCRETO DE 1/4" Y UNA SEGUNDA PERFORACION DE 1" DE DIAMETRO, LIMPIEZA DEL AREA DE TRABAJO COLOCACION DE LOS TAQUETES TERCER MOVIMIENTO DEL CAJERO COLOCACION DE TORNILLOS Y ROLDANAS, CORTES Y AJUSTES NECESARIOS, EQUIPO, LIMPIEZA DEL AREA DE TRABAJO Y DESALOJO DE SOBRANTES FUERA DE LA OBRA, ASI COMO LAS MANIOBRAS NECESARIAS PARA SU CORRECTA TERMINACION. | PZA |  | 1054.35 |  | MXN
F07-05 | ANCLAJE DE CAJA FUERTE A BASE DE TAQUETE EXPANSIVO PARA CONCRETO DE 5/8" CON VARILLA ROSCADA DE 5/8" CONTRATUERCA Y RONDANA PLANA; INCLUYE: MATERIALES, MANO DE OBRA, HERRAMIENTA Y TODO LO NECESARIO. EQUIPO, ACARREOS INTERNOS, TRAZO Y LIMPIEZA PROPIAS DEL CONCEPTO. | PZA |  | 715.864 |  | MXN
F07-06 | SUMINISTRO Y COLOCACION DE ANCLA DE ACERO DE 1" DE 1.20 M. Y 10 CM. DE CUERDA PARA ANUNCIO ESPECTACULAR, INCLUYE: NIVELADO, PLOMEADO, TUERCAS Y CONTRATUERCAS, AMARRES CON ALAMBRE RECOCIDO, CORTES, BARRENOS EN PLANTILLAS, AJUSTES, MANO DE OBRA, HERRAMIENTA, LIMPIEZA DEL AREA DE TRABAJO, ASI COMO LAS MANIOBRAS NECESARIAS PARA SU CORRECTA TERMINACION. | PZA |  | 371.3396 |  | MXN
F07-07 | SUMINISTRO Y COLOCACION DE ANCLAS DE 38 MM DE Ø X 1.75 MTS, CUERDA DE 21CM, INCLUYE: NIVELACION, PLOMEADO, AJUSTE, TUERCA Y CONTRATUERCA, LIMPIEZA DEL AREA DE TRABAJO Y RETIRO DE SOBRANTE FUERA DE OBRA, ASI COMO LAS MANIOBRAS NECESARIAS PARA SU CORRECTA TERMINACION. | PZA |  | 440.4784 |  | MXN
F07-08 | ANCLAS DE 32 MM DE Ø X 1.75 MTS, CUERDA DE 21CM, INCLUYE: SUMINISTRO Y COLOCACION, NIVELACION, PLOMEADO, AJUSTE, TUERCA Y CONTRATUERCA, LIMPIEZA DEL AREA DE TRABAJO Y RETIRO DE SOBRANTE FUERA DE OBRA, ASI COMO LAS MANIOBRAS NECESARIAS PARA SU CORRECTA TERMINACION. | PZA |  | 397.8728 |  | MXN
F07-09 | SUMINISTRO Y COLOCACION DE TAQUETE DE EXPANSION DE 3/8", INCLUYE:, AJUSTES, TRAZO, FIJACION, HERRAMIENTA, MANO DE OBRA Y TODO LO NECESARIO PARA SU CORRECTA TERMINACION. | PZA |  | 24.1139 |  | MXN
F07-10 | SUMINISTRO Y COLOCACION DE TORNILLO ATSM A 307 1/4", INCLUYE: , AJUSTE, ACARREOS, MANO DE OBRA NECESARIA, LIMPIEZA DEL AREA DE TRABAJO Y RETIRO DE LOS MATERIALES SOBRANTES FUERA DE LA OBRA CON TIRO LIBRE . | JGO |  | 18.6048 |  | MXN
F07-11 | SUMINISTRO Y COLOCACION DE TAQUETE HILTI HDA-T M10, INCLUYE: AJUSTES, TRAZO, FIJACION, HERRAMIENTA, MANO DE OBRA Y TODO LO NECESARIO PARA SU CORRECTA TERMINACION. | PZA |  | 105.2536 |  | MXN
F07-12 | FIJACIÓN Y ANCLAJE DE ESCLUSA UNIPERSONAL; INCLUYE : ELEMENTOS DE FIJACIÓN, MANO DE OBRA Y TODO LO NECESARIO PARA SU CORRECTA EJECUCIÓN, ASÍ COMO EL ACARREOS. HERRAMIENTAS, EQUIPO, MATERIALES, LIMPIEZA PROPIA DEL CONCEPTO. | PZA |  | 1624.1783 |  | MXN
F08 | MANTENIMIENTOS DE HERRERIA -ACCESORIOS |  |  |  | 2
F08-01 | MANTENIMIENTO DE ESCALERA MARINA EXISTENTE EN INTERIOR DE LOCAL DE 0.40 A 0.60 m DE ANCHO Y DE 1.20 A 6m DE ALTURA, INCLUYE: REPARACIÓN DE LA SUPERFICIE, APLICACIÓN DE PRIMER ANTICORROSIVO, ACABADO EN PINTURA ESMALTE, RESANES, MANO DE OBRA, HERRAMIENTE, EQUIPO, LIMPIEZA DEL ÁREA DE TRABAJO, ASÍ COMO LAS MANIOBRAS NECESARIAS PARA SU CORRECTA TERMINACIÓN. | M |  | 160.5181 |  | MXN
F08-02 | REPARACIÓN DE REJA DE ESTACIONAMIENTO DE HERRERÍA. INCLUYE DESINSTALACIÓN Y REINSTALACIÓN DE PUERTA, AJUSTE DE PASADORES Y PORTA CANDADOS, SOLDADURA EN PARTES DAÑADAS QUE NO REQUIERAN CAMBIO, HERRAJES, LIMPIEZA Y LUBRICACIÓN DE RIELES O TEJUELOS, HERRAMIE | M2 |  | 719.9026 |  | MXN
F08-03 | SUMINISTRO Y COLOCACIÓN DE CARRETILLA EMBALADA USO PESADO, MODELOS 1400 Y/O 1500, PARA PUERTAS CORREDIZAS DE HERRERÍA DE ACCESO A ESTACIONAMIENTO. INCLUYE DESINSTALACIÓN Y REINSTALACIÓN DE PUERTAS, LIMPIEZA Y LUBRICACIÓN DE RIELES, HERRAMIENTA, MANO D | PZA |  | 585.8548 |  | MXN
F08-04 | SUMINISTRO Y COLOCACIÓN DE CADENA GALVANIZADA DE 3/16" SOLDADA A CANDADOS, REJAS Y/O TUBOS DE ESTACIONAMIENTO. INCLUYE TRASLADOS, DESMONTE DE RESTOS DE CADENA EXISTENTE, SOLDADURA, MATERIAL DE CONSUMO, CORTES, DESPERDICIO, LIMPIEZA DEL ÁREA DE TRABAJO Y R | M |  | 98.3654 |  | MXN
F08-05 | JUNTA DE CELOTEX DE 13 MM DE ESPESOR x 15 CM ANCHO, EN JUNTAS ESTRUCTURALES HORIZONTALES Y VERTICALES, INCLUYE; SUMINISTRO DE MATERIALES, MANO DE OBRA DE HABILITADO, COLOCACION Y FIJACION Y HERRAMIENTA | M |  | 264.2613 |  | MXN
F08-06 | PASO EN REJILLA DE PROTECCION 30 X 30CM, INCLUYE: CORTES, SOLDADURA, SOLDADORA, PULIDOR, MANO DE OBRA, HERRAMIENTA, LIMPIEZA DEL AREA DE TRABAJO Y DESALOJO DEL SOBRANTE FUERA DE OBRA, ASI COMO LAS MANIOBRAS NECESARIAS PARA SU CORRECTA TERMINACION. | PZA |  | 322.951 |  | MXN
F08-07 | REUBICACION DE PUERTA DE SEGURIDAD DE 0.90 x 2.10 M, CONSIDERAR DESMONTAJE DE PUERTA, TRASLADO HASTA 15 MTS SE CAMBIA LA BATEA Y SE AJUSTA A SU NUEVA POSICION, INCLUYE MANO DE OBRA, HERRAMIENTA, MATERIAL LIMPIEZA FINA DURANTE LOS TRABAJOS, Y TODO LO NECESARIO PARA SU CORRECTA EJECUCION. | PZA |  | 862.8724 |  | MXN
UDA-MF01 | SUMINISTRO DE ESCALERA DE TIJERA 2 PELDAÑOS MODELO ESC.TIJ SENC C/BASE Y/CHAR 2 PELD O SIMILAR | PZA |  | 400.0275 |  | MXN
G | SUMINISTROS DEL CLIENTE Y COLOCACIONES |  |  |  | 1
G01 | SEÑALIZACIÓN |  |  |  | 2
UDA-G01-A-01 | SUMINISTRO DE LONA BLANCA TRASLUCIDA DE VINIL AUTOADHERIBLE DE 1.33 mts ALTURA INCLUYE: MANO DE OBRA (VIATICOS), HERRAMIENTA, MATERIALES, EQUIPO DE SEGURIDAD, INSTALACIÓN DE PROTECCIÓN A LAS ÁREAS ADYACENTES, ENCOSTALADO Y ACARREO DE LOS MATERIALES PRODUCTO DE LOS TRABAJOS REALIZADOS FUERA DEL AREA DE TRABAJO Y HASTA EL AREA DE RECOLECCION INDICADA, LIMPIEZA FINA DURANTE Y AL FINALIZAR LOS TRABAJOS Y TODO LO NECESARIO PARA SU CORRECTA EJECUCION. | ML |  | 1015.27 |  | MXN
UDA-G01-A-02 | SUMINISTRO E INSTALACION DE LONA CON LEYENA "SUCURSAL EN SERVICIO DE 3X2 (6M2) SOBRE TAPIAL O ACCESO A LA SUCURSAL; INCLUYE: MANO DE OBRA (VIATICOS), HERRAMIENTA, MATERIALES, EQUIPO DE SEGURIDAD, INSTALACIÓN DE PROTECCIÓN A LAS ÁREAS ADYACENTES, ENCOSTALADO Y ACARREO DE LOS MATERIALES PRODUCTO DE LOS TRABAJOS REALIZADOS FUERA DEL AREA DE TRABAJO Y HASTA EL AREA DE RECOLECCION INDICADA, LIMPIEZA FINA DURANTE Y AL FINALIZAR LOS TRABAJOS Y TODO LO NECESARIO PARA SU CORRECTA EJECUCION. | PZA |  | 616.01 |  | MXN
UDA-G01-A-03 | SUMINISTRO E INSTALACIÓN DE MARQUESINA CON LONA TRASLUCIDA CON RECORTE DE VINIL IMAGEN CORPORATIVA BBVA BANCOMER FABRICADO EN PERFIL DE ALUMINIO DE ¾” CAL. 18 PANELES Y TAPAS PERIMETRALES EN LAMINA DE ALUMINIO CAL. 20, CON ACABADO CON PINTURA AUTOMOTIVA PANTONE 287-C, SOPORTES PARA FIJACIÓN A MURO EN PERFIL DE ALUMINIO DE ¾” Y PLACA EN ALUMINIO CAL. 11 EN MEDIDA DE 900 X 3400 MM, INCLUYE ILUMINACIÓN A BASE DE 12 TUBOS T5 DE 28 W Y 6 BALASTROS 2 X 32, EL CONCEPTO INCLUYE SUMINISTRO DE TODOS LOS MATERIALES NECESARIOS PARA SU FABRICACIÓN E INSTALACIÓN, INSTALACIONES ELÉCTRICAS Y MONTAJE, TRASLADOS MANO DE OBRA Y TODO LO NECESARIO PARA SU CORRECTA EJECUCIÓN. | PZA |  | 18830.6654 |  | MXN
UDA-G01-A-04 | REPARACIÓN DE UNIPOLAR HASTA UNA ALTURA DE 25 MTS, CONSISTENTE EN FABRICACIÓN DE LATERALES DE LAMINA NEGRA CAL 16, ESMALTE COLOR AZUL CORPORATIVO, INSTALACIÓN DE LATERALES EN UNIPOLAR A UNA ALTURA DE 25 MTS, REVISIÓN GENERAL DE UNIPOLAR, TRABAJOS ADICIONALES EN ESTACIONAMIENTO PARA INGRESO DE GRÚA, CONSISTENTES EN DESMONTAJE Y MONTAJE DE RIEL Y PUERTA DE ACCESO, GARANTIZANDO SU CORRECTO FUNCIONAMIENTO POSTERIOR A LOS TRABAJOS, GRÚA PARA ELEVACIONES DE PERSONAL, MANIOBRAS, MANO DE OBRA, TRASLADOS VIÁTICOS, EQUIPO Y HERRAMIENTA Y TODO LO NECESARIO PARA SU CORRECTA EJECUCIÓN. | SERV |  | 29741.2635 |  | MXN
UDA-G01-A-05 | SUMINISTRO DE LONA "LEYENDA BBVA BANCOMER" NUEVA IMAGEN DE 8.20 X 1.50 MT CON REBASES PERIMETRALES PARA COLOCACION EN MARCO EXISTENTE, EL CONCEPTO CONTEMPLA UNICAMENTE EL SUMINISTRO DE LONA | PZA |  | 10379.13 |  | MXN
UDA-G01-A-06 | DESMONTAJE DE LONA EXISTENTE E INSTALACION DE LONA "NUEVA IMAGEN" DE 8.20 X 1.50 MT, INCLUYE MATERIALES PARA SU SUJECION, MANO DE OBRA (1 OFICIAL Y 2 AYUDANTES) TRASLADO DE MATERIALES A SITIO DE INSTALACION, GRUA HIAB TELESCOPICA PARA MANIOBRAS, Y TODO LO NECESARIO PARA SU CORRECTA AJECUCION. | PZA |  | 21870.88 |  | MXN
UDA-G01-01-78 | SUMINISTRO Y ELABORACION DE LETRERO CON LEYENDA BBVA BANCOMER DE 40 CM. DE ALTURA Y 3.86 MTS A BASE DE MATERIAL GATOR DE 25MM PARA INTERIOR COLOR BLANCO O AZAUL, MANTADO SOBRE PLACA DE GATOR DE 5MM DE ESPESOR A UNA ALTURA MAXIMA DE 3 MTS, DE ACUERDO A ESPECIFICACIONES WAL-MART, EL PRECIO INCLUYE: FABRICACION DE LETRERO, MATERIALES DE INSTALACION ANDAMIAJE, TRASLADOS, MANO DE OBRA, ELEVACIONES, Y TODO LO NECESARIO PARA SU CORRECTA EJECUCION. | PZA |  | 19841.6 |  | MXN
UDA-G01-01-79 | SUMINISTRO FABRICACION E INSTALACION DE LETRAS INSTITUCIONALES DE ALUMINIO CEPILLADO DE 31 A 60 CMS. CON ILUMINACION LED, (LETRAS MINUSCULAS), EL PRECIO INCLUYE: FABRICACION DE LETRAS, ELEVACIONES, ANDAMIOS, TRASLADOS DE PERSONAL HASTA LA SUCURSAL DE INSTALACION, MANO DE OBRA, EQUIPO Y HERRAMIENTA, MISCELANEOS Y TODO LO NECESARIO PARA SU CORRECTA EJECUCION. | PZA |  | 3806.08 |  | MXN
UDA-G01-01-80 | SUMINISTRO FABRICACION E INSTALACION DE LETRAS INSTITUCIONALES DE ALUMINIO CEPILLADO DE 61 A 100 CMS. CON ILUMINACION LED, (LETRAS MMAYUSCULAS), EL PRECIO INCLUYE: FABRICACION DE LETRAS, ELEVACIONES, ANDAMIOS, TRASLADOS DE PERSONAL HASTA LA SUCURSAL DE INSTALACION, MANO DE OBRA, EQUIPO Y HERRAMIENTA, MISCELANEOS Y TODO LO NECESARIO PARA SU CORRECTA EJECUCION. | PZA |  | 3751.632 |  | MXN
UDA-G01-01-81 | DESMANTELAMIENTO DE LETRAS EXISTENTES "IMAGEN ANTIGUA" BBVA PARA COLOCACION DE LETRERO CON NUEVA IMAGEN, EL PRECIO INCLUYE: DESMANTELAMIENTO TODAS LAS LETRAS QUE CONFORMAN EL LOGO INSTITUCIONAL, LIMPIEZA DE MURO RESANES Y PREPARACIONES PARA RECIBIR LOGO CON NUEVA IMAGEN, MANO DE OBRA, ANDAMIOS, TRASLADOS, LEVANTAMIENTOS, EQUPO Y HERRA Y TODO LO NECESARIO PARA SU CORRECTA EJECUCION | PZA |  | 337.144 |  | MXN
UDA-G01-01-82 | SUMINISTRO E INSTALACION DE CHAPETON EN ALUMINIO PARA SOPORTE DE ANUNCIOS INFORMATIVOS EN AREA DE AUTOSERVICIO, CAJEROS AUTOMATICOS, PRACTICAJA , ETC. DE Ø 3/4" X 20 MM | PZA |  | 96.56 |  | MXN
UDA-G01-01-83 | SUMINISTRO E INSTALACION DE LETRA MINUSCULA PARA LOGO BBVA BANCOMER (a n c o m e r) DE 225 X 137 MM PARA REPOSICION EN SUCURSAL, LETRA RECORTADA CON RESPALDO EN ACRÍLICO CRISTAL DE 9 MM DE ESPESOR. CARÁTULA EN ACRÍLICO ROSTED (MATE) DE 3 MM. CON APLICACIÓN POSTERIOR DE VINIL AZUL PMS 287. CANTOS PULIDOS. SEPARADORES POSTERIORES EN ACRÍLICO CRISTAL DE 6 MM, EL COSTO INCLUYE SUMINISTRO E INSTALACION DE LETRA, MANO DE OBRA NECESARIA PARA SU INSTALACION TRASLADOS Y TODOD LO NECESARIO PARA SU CORRECTA EJECUCION. | PZA |  | 594.52 |  | MXN
UDA-G01-03-21 | SUMINISTRO E INSTALACION DE BOTE DE BASURA PARA AREA DE CAJEROS FABRICADO EN LAMINA DE ACERO CAL. 20 CON LOGOTIPO BBVA BANCOMER SEGÚN DISEÑO, EL PRECIO INCLUYE: EL SUMINISTRO Y LA COLOCACION DEL MISMO EN EL SITIO DE UTILIZACION | PZA |  | 1819.97 |  | MXN
UDA-G01-05-01 | ELABORACION DE SEÑALIZACION "PUNTO DE REUNION" HECHO SOBRE PISO DE CONCRETO O CARPETA ASFALTICA DIMENSIONES DE 2.50 X 2.50 METROS, HECHA CON PINTURA DE ESMALTE MCA COMEX COLOR VERDE, Y CUATRO FLECHAS EN COLOR BLANCO. INCLUYE: EL SUMINISTRO DE MATERIALES, TRAZO, DESPERDICIO, CINTA MASKING, PREPARACION DE LA SUPERFICIE, DOS MANOS DE ESMALTE, HERRAMIENTA EQUIPO, MANO DE OBRA, VIATICOS, TRASLADOS Y TODO LO NECESARIO PARA SU CORRECTA EJECUCION. | PZA |  | 970.93 |  | MXN
UDA-G01-06-01 | SUMINISTRO DE RAINBOW CON "OLAS" FABRICADO EN CORTE DE VINIL 3M DEGADADO SEGÚN COLESRES INSTITUCIONALES CON MEDIDAS DE 1.375 X 0.80 M, PARA INSTALACION EN AULAS DE TALENTO Y CULTURA, EL CONCEPTO INCLUYE: SUMINISTRO DE VINIL EN MODULOS ESPECIFICADOS, TOTALMENTE HABILITADO PARA LA INSTALACION EN UN SOLO BLOQUE. | PZA |  | $1,394.60. |  | MXN
UDA-G01-06-04 | SUMISTRO DE GRAFICO CON LEYENDA "CAMPUS BBVA" (SUPERIOR) "UPDATE YOUR SELF" (INFERIOR) DE 600 X 3460 MM, FABRCADO EN VINIL SANDBLAST RESIST TAPE, PARA ZONA METRO, EL CONCEPTO INCLUYE EL SUMINISTRO DE VINIL EN MODULOS ESPECIFICADOS, TOTALMENTE HABILITADO PARA LA INSTALACION EN UN SOLO BLOQUE. | PZA |  | 1345.6 |  | MXN
UDA-G01-06-05 | SUMISTRO DE GRAFICO CON LEYENDA "CAMPUS BBVA" (SUPERIOR) "UPDATE YOUR SELF" (INFERIOR) DE 350 X 1830 MM, FABRCADO EN VINIL SANDBLAST RESIST TAPE, PARA ZONA METRO, EL CONCEPTO INCLUYE EL SUMINISTRO DE VINIL EN MODULOS ESPECIFICADOS, TOTALMENTE HABILITADO PARA LA INSTALACION EN UN SOLO BLOQUE. | PZA |  | 490.81 |  | MXN
UDA-G01-06-06 | INSTALACION DE GRAFICO CON LEYENDA "CAMPUS BBVA" (SUPERIOR) "UPDATE YOUR SELF" (INFERIOR) DE 600 X 3460 MM, EN VINIL SANDBLAST RESIST TAPE, INCLUYE: MANO DE OBRA MATERIALES Y HERRAMIENTAS NECESARIAS PARA LA CORRECTA INSTALACION DEL MISMO, VIATICOS TRASLADOS Y TODO LO NECESARIO PARA SU CORRECTA EJECUCION. | PZA |  | 170 |  | MXN
UDA-G01-06-07 | INSTALACION DE GRAFICO CON LEYENDA "CAMPUS BBVA" (SUPERIOR) "UPDATE YOUR SELF" (INFERIOR) DE 350 X 1830 MM, EN VINIL SANDBLAST RESIST TAPE, INCLUYE: MANO DE OBRA MATERIALES Y HERRAMIENTAS NECESARIAS PARA LA CORRECTA INSTALACION DEL MISMO, VIATICOS TRASLADOS Y TODO LO NECESARIO PARA SU CORRECTA EJECUCION. | PZA |  | 90 |  | MXN
UDA-G01-06-02 | SUMINISTRO DE RAINBOW EN FORMATO HORIZONTAL FABRICADO EN CORTE DE VINIL 3M DEGADADO SEGÚN COLESRES INSTITUCIONALES CON MEDIDAS DE 1.25 X 0.60 M, PARA INSTALACION EN AULAS DE TALENTO Y CULTURA, EL CONCEPTO INCLUYE: SUMINISTRO DE VINIL EN MODULOS ESPECIFICADOS, TOTALMENTE HABILITADO PARA LA INSTALACION EN UN SOLO BLOQUE. | PZA |  | 790 |  | MXN
UDA-G01-06-03 | INSTALACION DE RAINBOW EN AULAS DE TALENTO Y CULTURA, FABRICADO A BASE DE RECORTE DE VINIL, EL CONCEPTO INCLUYE: MANO DE OBRA MATERIALES Y HERRAMIENTAS NECESARIOS PARA LA CORRECTA INSTALACION DEL MISMO, VIATICOS TRASLADOS Y TODO LO NECESARIO PARA SU CORRECTA EJECUCION. | ML |  | 50 |  | MXN
G02 | PUERTAS BLINDADAS, ESCLUSA Y TRANSFER |  |  |  | 2
G02-01 | COLOCACIÓN DE CAJA DE TRANSFERENCIA Y VENTANILLA EN ÁREA DE DOTACIÓN; INCLUYE: COLOCACIÓN, FIJACIÓN, PLOMEADO, RESANES, LIMPIEZA, MANO DE OBRA, HERRAMIENTA Y TODO LO NECESARIO. | PZA |  | 1424.5838 |  | MXN
G02-02 | INSTALACIÓN PUERTA BLINDADA N-2 INCLUYE: MATERIALES, RECIBIR PUERTA CON CONCRETO F'C=200KG/CM2, CIMBRA Y DESCIMBRA, ACERO DE REFUERZO DEL #3, LIMPIEZA DEL ÁREA DE TRABAJO Y RETIRO DE LOS MATERIALES SOBRANTES FUERA DE LA OBRA CON TIRO LIBRE, ASÍ COMO LAS MANIOBRAS NECESARIAS PARA SU CORRECTA TERMINACIÓN. MANO DE OBRA Y LIMPIEZA PROPIA DEL CONCEPTO. | PZA |  | 1488.141 |  | MXN
G02-03 | COLOCACION DE ROTOTRANSFER EN AREA DE DOTACION; INCLUYE: COLOCACION, FIJACION, PLOMEADO, RESANES, LIMPIEZA, MANO DE OBRA, HERRAMIENTA Y TODO LO NECESARIO. | PZA |  | 532.7923 |  | MXN
G02-04 | COLOCACION DE VENTANILLA EN AREA DE DOTACION; INCLUYE: COLOCACION, FIJACION, PLOMEADO, RESANES, LIMPIEZA, MANO DE OBRA, HERRAMIENTA Y TODO LO NECESARIO. | PZA |  | 402.9917 |  | MXN
G03 | EXTINTORES Y SEGURIDAD |  |  |  | 2
G03-01 | FIJACIÓN DE BOTIQUÍN. INCLUYE: SUMINISTRO Y COLOCACIÓN DE CAN DE MADERA DE 3RA CLASE, DE 2" X 2" X 1, 8 M. DE ALTURA, PARA ANCLAR SOPORTERIA DE EXTINTOR, SU ACARREO AL SITIO DE SU COLOCACIÓN VERTICAL Y HORIZONTAL A CUALQUIER NIVEL Y SU LIMPIEZA, RETIRO DE EMPAQUES Y EMBALAJES Y SU TRASLADO AL BANCO DE LA OBRA, TRAZO Y NIVELACIÓN, MATERIALES, MANO DE OBRA ESPECIALIZADA, HERRAMIENTA, REQUERIMIENTOS DE SEGURIDAD EN OBRA, EQUIPO DE SEGURIDAD PERSONAL, COLOCACIÓN DE CINTA BARRICADA, INSTALACIÓN DE PROTECCIÓN A LAS ÁREAS ADYACENTES Y SU RETIRO DESPUÉS DE SU USO, RETIRO DE LOS MATERIALES SOBRANTES FUERA DE LA OBRA Y TODO LO NECESARIO PARA SU CORRECTA EJECUCIÓN. (VER PLANO A-240 ) | PZA |  | 282.0983 |  | MXN
G03-02 | FIJACIÓN DE EXTINTORES. INCLUYE: SUMINISTRO Y COLOCACIÓN DE CAN DE MADERA DE 3RA CLASE, DE 2" X 2" X 1, 8 M. DE ALTURA, PARA ANCLAR SOPORTERIA DE EXTINTOR, SU ACARREO AL SITIO DE SU COLOCACIÓN VERTICAL Y HORIZONTAL A CUALQUIER NIVEL Y SU LIMPIEZA, RETIRO DE EMPAQUES Y EMBALAJES Y SU TRASLADO AL BANCO DE LA OBRA, TRAZO Y NIVELACIÓN, MATERIALES, MANO DE OBRA ESPECIALIZADA, HERRAMIENTA, REQUERIMIENTOS DE SEGURIDAD EN OBRA, EQUIPO DE SEGURIDAD PERSONAL, COLOCACIÓN DE CINTA BARRICADA, INSTALACIÓN DE PROTECCIÓN A LAS ÁREAS ADYACENTES Y SU RETIRO DESPUÉS DE SU USO, RETIRO DE LOS MATERIALES SOBRANTES FUERA DE LA OBRA Y TODO LO NECESARIO PARA SU CORRECTA EJECUCIÓN. (VER PLANO A-240 ) | PZA |  | 169.259 |  | MXN
G03-03 | TORRETAS ELECTRICAS PROPIEDAD DE LA INSTITUCION, INCLUYE: INSTALACION, PRUEBAS, LIMPIEZA DEL AREA DE TRABAJO Y RETIRO DE LOS MATERIALES SOBRANTES FUERA DE OBRA, ASI COMO LAS MANIOBRAS NECESARIAS PARA SU CORRECTA TERMINACION. | PZA |  | 86.934 |  | MXN
UDA-G03-01 | SUMINISTRO E INSTALACION DE EXTINTOR PORTATIL DE C02 (BC) CON CAPACIDAD PARA 4.5 KG CON CORNETA PARA SU DESCARGA Y SOPORTE PARA SU COLOCACION | PZA |  | 2220 |  | MXN
UDA-G03-02 | SUMINISTRO E INSTALACION DE EXTINTOR PORTATIL DE PQS CON CAPACIDAD PARA 4.5 KG CON MANGUERA DE DESCARGA Y SOPORTE PARA SU COLOCACION | PZA |  | 539 |  | MXN
G04 | SEÑALIZACION SUCURSAL COMERCIAL |  |  |  | 2
G04-01 | SUMINISTRO E INSTALACION DE ETIQUETA CR DE SUCURSAL CON MEDIDAS 96 x 200 CMS A BASE DE VINIL AUTO ADHERIBLE 3M EN COLOR AZUL C287 DEPILADO Y CON PAPEL TRANSFER PARA FACILITAR SU MONTAJE AL MUEBLE, INCLUYE EL SUMINISTRO DE VINIL, MANO DE OBRA NECESARIA PARA SU INSTALACION, TRASLADOS Y TODO LO NECESARIO PARA SU CORRECTA EJECUCION. | PZA |  | 63.1951 |  | MXN
G04-02 | SUMINISTRO E INSTALACION DE ETIQUETA HORARIO DE SERVICIO CON MEDIDAS 20 x 20 CMS A BASE DE VINIL AUTO ADHERIBLE 3M EN COLOR AZUL C287 DEPILADO Y CON PAPEL TRANSFER PARA FACILITAR SU MONTAJE AL MUEBLE, INCLUYE EL SUMINISTRO DE VINIL, MANO DE OBRA NECESARIA PARA SU INSTALACION, TRASLADOS Y TODO LO NECESARIO PARA SU CORRECTA EJECUCION. | PZA |  | 82.3082 |  | MXN
G04-03 | SUMINISTRO E INSTALACION DE TEXTO "ADELANTE" CON MEDIDAS 50 x 294 CMS A BASE DE VINIL AUTO ADHERIBLE 3M EN COLOR AZUL C287 DEPILADO Y CON PAPEL TRANSFER PARA FACILITAR SU MONTAJE AL MUEBLE, INCLUYE EL SUMINISTRO DE VINIL, MANO DE OBRA NECESARIA PARA SU INSTALACION, TRASLADOS Y TODO LO NECESARIO PARA SU CORRECTA EJECUCION. | PZA |  | 61.6693 |  | MXN
G04-04 | SUMINISTRO E INSTALACION DE TEXTO "BBVA BANCOMER" CON MEDIDAS 50 x 480 CMS A BASE DE VINIL AUTO ADHERIBLE 3M EN COLOR AZUL C287 DEPILADO Y CON PAPEL TRANSFER PARA FACILITAR SU MONTAJE AL MUEBLE, INCLUYE EL SUMINISTRO DE VINIL, MANO DE OBRA NECESARIA PARA SU INSTALACION, TRASLADOS Y TODO LO NECESARIO PARA SU CORRECTA EJECUCION. | PZA |  | 119.2088 |  | MXN
G04-05 | SUMINISTRO E INSTALACION DE RAINBOW VERTICAL CON MEDIDAS 120 x 20 CMS A BASE DE VINIL AUTO ADHERIBLE 3M CON PAPEL TRANSFER PARA FACILITAR SU MONTAJE AL MUEBLE, INCLUYE EL SUMINISTRO DE VINIL, MANO DE OBRA NECESARIA PARA SU INSTALACION, TRASLADOS Y TODO LO NECESARIO PARA SU CORRECTA EJECUCION. | PZA |  | 456.1277 |  | MXN
G04-06 | SUMINISTRO E INSTALACION DE QUITAMIEDOS SUPERIOR CON MEDIDAS DE 50 X 150 CM, INCLUYE SUMINISTRO E INSTALACION DEL ELEMENTO ASI COMO TODO LO NECESARIO PARA SU CORRRECTA AJECUCION. | PZA |  | 622.1199 |  | MXN
G04-07 | SUMINISTRO E INSTALACION DE QUITAMIEDOS INFERIOR CON MEDIDAS DE 50 X 194 CM, INCLUYE SUMINISTRO E INSTALACION DEL ELEMENTO ASI COMO TODO LO NECESARIO PARA SU CORRRECTA AJECUCION. | PZA |  | 708.9777 |  | MXN
G04-08 | SUMINISTRO E INSTALACION DE ETIQUETA CONTRA ASALTO CON MEDIDAS DE 20 X 20 CMS A BASE DE SANDWICH DE PLACA DE ACRÍLICO MATE DE 3MM DE ESPESOR ROTULADO POR DETRÁS CONIMPRESIÓN DIGITAL REVERSIBLE EN 1200 DPI EN TRASPARENTE Y FONDO DE VINIL AUTOADHERIBLE Y ACRÍLICO CRISTAL DE 3 MM DE RESPALDO, Y SISTEMA DE SUJESION CON RIELES FABRICADOS EN ACERO AL CARBÓN CALIBRE 20 Y PINTURA ELECTROSTÁTICA BENGAL SILVER. CON OPCIÓN A PARED COLOCAR BASE DESLIZABLE E INSTALAR A PARED CON TORNILLOS Y TAQUETES. EN VIDRIO CON CINTA 3M VHB Y COLOCAR SEÑALAMIENTO, INCLUYE: EL SUMINISTRO DEL ELEMENTO TOTAL, MANO DE OBRA NECESARIA PARA SU CORRECTA COLOCACION, TRASLADOS Y TODO LO NECESARIO PARA SU CORRECTA EJECUCION. | PZA |  | 82.3082 |  | MXN
G04-09 | SUMINISTRO E INSTALACION DE ETIQUETA CAPACIDADES DIFERENTES CON MEDIDAS DE 20 X 20 CMS A BASE DE SANDWICH DE PLACA DE ACRÍLICO MATE DE 3MM DE ESPESOR ROTULADO POR DETRÁS CONIMPRESIÓN DIGITAL REVERSIBLE EN 1200 DPI EN TRASPARENTE Y FONDO DE VINIL AUTOADHERIBLE Y ACRÍLICO CRISTAL DE 3 MM DE RESPALDO, Y SISTEMA DE SUJESION CON RIELES FABRICADOS EN ACERO AL CARBÓN CALIBRE 20 Y PINTURA ELECTROSTÁTICA BENGAL SILVER. CON OPCIÓN A PARED COLOCAR BASE DESLIZABLE E INSTALAR A PARED CON TORNILLOS Y TAQUETES. EN VIDRIO CON CINTA 3M VHB Y COLOCAR SEÑALAMIENTO, INCLUYE: EL SUMINISTRO DEL ELEMENTO TOTAL, MANO DE OBRA NECESARIA PARA SU CORRECTA COLOCACION, TRASLADOS Y TODO LO NECESARIO PARA SU CORRECTA EJECUCION. | PZA |  | 82.3082 |  | MXN
G04-10 | SUMINISTRO E INSTALACION DE LOGO "BBVA BANCOMER" AZUL CON MEDIDAS DE 30 X 291 CMS CON LAS SIGUIENTES ESPECIFICACIONES: LETRAS RECORTADAS CON RESPALDO EN ACRÍLICO CRISTAL DE 9 MM DE ESPESOR. CARÁTULA EN ACRÍLICO ROSTED (MATE) DE 3 MM. CON APLICACIÓN POSTERIOR DE VINIL AZUL PMS 287. CANTOS PULIDOS. SEPARADORES POSTERIORES EN ACRÍLICO CRISTAL DE 6 MM, EL COSTO INCLUYE SUMINISTRO E INSTALACION DE LOGOTIPO MANO DE OBRA NECESARIA PARA SU INSTALACION TRASLADOS Y TODOD LO NECESARIO PARA SU CORRECTA EJECUCION. | PZA |  | 1789.6616 |  | MXN
G04-11 | SUMINISTRO E INSTALACION DE PALETA CAJERO CON MEDIDAS DE 67 X 40 CMS CON LAS SIGUIENTES ESPECIFICACIONES: SANDWICH DE ACRÍLICO MATE 3 MM (FRENTE), MÁS ACRÍLICO CRISTAL 6 MM (POSTERIOR) TIPOGRAFÍA E CONOGRAFÍA EN IMPRESIÓN DIGITAL REVERSIBLE APLICADA EN VINIL TRANSPARENTE ADHERIDO A LA PARTE POSTERIOR DEL ACRÍLICO MATE DE 3MM. SEÑAL ADOSADA AL MURO CON CHAPETONES DE ALUMINIO, INCLUYE: EL SUMINISTRO DEL ELEMENTO TOTAL, MANO DE OBRA NECESARIA PARA SU CORRECTA COLOCACION, TRASLADOS Y TODO LO NECESARIO PARA SU CORRECTA EJECUCION. | PZA |  | 1897.9014 |  | MXN
G04-12 | SUMINISTRO E INSTALACION DE PALETA KIOSCO CON MEDIDAS DE 67 X 40 CMS CON LAS SIGUIENTES ESPECIFICACIONES: SANDWICH DE ACRÍLICO MATE 3 MM (FRENTE), MÁS ACRÍLICO CRISTAL 6 MM (POSTERIOR) TIPOGRAFÍA E CONOGRAFÍA EN IMPRESIÓN DIGITAL REVERSIBLE APLICADA EN VINIL TRANSPARENTE ADHERIDO A LA PARTE POSTERIOR DEL ACRÍLICO MATE DE 3MM. SEÑAL ADOSADA AL MURO CON CHAPETONES DE ALUMINIO, INCLUYE: EL SUMINISTRO DEL ELEMENTO TOTAL, MANO DE OBRA NECESARIA PARA SU CORRECTA COLOCACION, TRASLADOS Y TODO LO NECESARIO PARA SU CORRECTA EJECUCION. | PZA |  | 1897.9014 |  | MXN
G04-13 | SUMINISTRO E INSTALACION DE PALETA PRACTICAJA CON MEDIDAS DE 67 X 40 CMS CON LAS SIGUIENTES ESPECIFICACIONES: SANDWICH DE ACRÍLICO MATE 3 MM (FRENTE), MÁS ACRÍLICO CRISTAL 6 MM (POSTERIOR) TIPOGRAFÍA E CONOGRAFÍA EN IMPRESIÓN DIGITAL REVERSIBLE APLICADA EN VINIL TRANSPARENTE ADHERIDO A LA PARTE POSTERIOR DEL ACRÍLICO MATE DE 3MM. SEÑAL ADOSADA AL MURO CON CHAPETONES DE ALUMINIO, INCLUYE: EL SUMINISTRO DEL ELEMENTO TOTAL, MANO DE OBRA NECESARIA PARA SU CORRECTA COLOCACION, TRASLADOS Y TODO LO NECESARIO PARA SU CORRECTA EJECUCION. | PZA |  | 1897.9014 |  | MXN
G04-14 | SUMINISTRO E INSTALACION DE PALETA TELÉFONO CON MEDIDAS DE 67 X 40 CMS CON LAS SIGUIENTES ESPECIFICACIONES: SANDWICH DE ACRÍLICO MATE 3 MM (FRENTE), MÁS ACRÍLICO CRISTAL 6 MM (POSTERIOR) TIPOGRAFÍA E CONOGRAFÍA EN IMPRESIÓN DIGITAL REVERSIBLE APLICADA EN VINIL TRANSPARENTE ADHERIDO A LA PARTE POSTERIOR DEL ACRÍLICO MATE DE 3MM. SEÑAL ADOSADA AL MURO CON CHAPETONES DE ALUMINIO, INCLUYE: EL SUMINISTRO DEL ELEMENTO TOTAL, MANO DE OBRA NECESARIA PARA SU CORRECTA COLOCACION, TRASLADOS Y TODO LO NECESARIO PARA SU CORRECTA EJECUCION. | PZA |  | 1897.9014 |  | MXN
G04-15 | SUMINISTRO Y COLOCACION DE RAINBOW HORIZONTAL STRIPE BBVA 0.6 M X 1 M. (H), VINIL BRILLANTE 3M IJ21 Y VINIL MATE IJ22, LAMINADO BRILLANTE DE PROTECCIÓN, IMPRESO PINTA ECO-SOLVENTE DE ALTA RESOLUCIÓN EN COLORES CORPORATIVOS PANTONE ASIGNADO 3,600 DPI, EN BOBINA DE 500 X 60 CM; INCLUYE: MANO DE OBRA (VIATIVOS) TRASLADOS, HERRAMIENTA, MATERIAL, PROTECCION DE LAS AREAS ADYASENTES, LIMPIEZA FINA DURANTE Y AL FINAL DE LOS TRABAJOS Y TODO LO NECESARIO PARA SU CORRECTA EJECUCION. | PZA |  | 1062.4995 |  | MXN
G04-16 | SUMINISTRO E INSTALACION DE PORTAPOSTER PLANO ATM CON MEDIDAS 36.5 X 54.7 CMS A BASE DE SANDWICH DE ACRÍLICO MATE DE 3 MM MÁS ACRÍLICO CRISTAL DE 6 MM DE ESPESOR, INCLUYE EL SUMINISTRO E INSTALACION DEL ELEMENTO, MANO DE OBRA NECESARIA PARA SU CORRECTA EJECUCION ASI COMO TRASLADOS Y TODO LO NECESARIO PARA SU CORRECTA EJECUCUIN. | PZA |  | 856.5861 |  | MXN
G04-17 | SUMINISTRO E INSTALACION DE PORTAPOSTER CÓNCAVO PRACTICAJA CON MEDIDAS 76 X 61.2 CMS CON LAS SIGUIENTES ESPECIFICACIONES: FRENTE PET-G ESPESOR DE 3 MM ACRILICO CRISTAL, SISTEMA DE SUJECIÓN CON RIELES LÁMINA DE CALIBRE, 16 PINTURA ELECTROSTÁTICA BENGAL SILVER, PÁNEL POSTERIOR PVC ESPUMADO EN 1 MM DE ESPESOR, FIJACIÓN A CAJERO ADHESIVO VHB, INCLUYE EL SUMINISTRO MANO DE OBRA PARA SU CORRECTA INSTALACION. | PZA |  | 1039.6122 |  | MXN
G04-18 | SUMINISTRO E INSTALACION DE LETRERO LS6 CON MEDIDAS DE 20 X 20 CMS CON LAS SIGUIENTES ESPECIFICACIONES: SANDWICH DE ACRÍLICO MATE 3 MM (FRENTE), MÁS ACRÍLICO CRISTAL 6 MM (POSTERIOR) TIPOGRAFÍA E CONOGRAFÍA EN IMPRESIÓN DIGITAL REVERSIBLE APLICADA EN VINIL TRANSPARENTE ADHERIDO A LA PARTE POSTERIOR DEL ACRÍLICO MATE DE 3MM. SEÑAL ADOSADA AL MURO CON CHAPETONES DE ALUMINIO, INCLUYE: EL SUMINISTRO DEL ELEMENTO TOTAL, MANO DE OBRA NECESARIA PARA SU CORRECTA COLOCACION, TRASLADOS Y TODO LO NECESARIO PARA SU CORRECTA EJECUCION. | PZA |  | 592.9323 |  | MXN
G04-19 | SUMINISTRO E INSTALACION DE LETRERO LS1 CON MEDIDAS DE 67 X 40 CMS CON LAS SIGUIENTES ESPECIFICACIONES: SANDWICH DE ACRÍLICO MATE 3 MM (FRENTE), MÁS ACRÍLICO CRISTAL 6 MM (POSTERIOR) TIPOGRAFÍA E CONOGRAFÍA EN IMPRESIÓN DIGITAL REVERSIBLE APLICADA EN VINIL TRANSPARENTE ADHERIDO A LA PARTE POSTERIOR DEL ACRÍLICO MATE DE 3MM. SEÑAL ADOSADA AL MURO CON CHAPETONES DE ALUMINIO, INCLUYE: EL SUMINISTRO DEL ELEMENTO TOTAL, MANO DE OBRA NECESARIA PARA SU CORRECTA COLOCACION, TRASLADOS Y TODO LO NECESARIO PARA SU CORRECTA EJECUCION. | PZA |  | 1670.7252 |  | MXN
G04-20 | SUMINISTRO E INSTALACION DE LETRERO SUCURSAL AMIGABLE CON MEDIDAS 60 X 15 CMS CON LAS SIGUIENTES ESPECIFICACIONES: BASE EN ACRÍLICO BLANCO MATE DE 6 MM DE ESPESOR CON CANTOS PULIDOS Y ABRILLANTADOSY RECORTE DE VINIL MATE COLOR PMS 287 Y AMARILLO PMS 136, ADHERIDO POR EL FRENTE. RIELES (MACHO-HEMBRA) FABRICADOS EN LAMINA C.R. CAL. 20 CON ACABADO EN PINTURA ELECTROSTÁTICA MICROPULVERIZADA, ADHERIDA A LA BASE CON CINTA VHB Y SILICÓN ESTRUCTURAL. | PZA |  | 1146.5665 |  | MXN
G04-21 | SUMINISTRO E INSTALACION DE LOGO "BBVA BANCOMER" BLANCO DE MEDIDAS 30 X 291 CMS CON LAS SIGUIENTES ESPECIFICACIONES: LETRAS RECORTADAS EN ACRÍLICO BLANCO DE 12 MM DE ESPESOR, CARA FRONTAL MATE, CANTOS PULIDOS. SEPARADORES POSTERIORES EN ACRÍLICO CRISTAL DE 6 MM | PZA |  | 1714.0585 |  | MXN
G04-22 | SUMINISTRO E INSTALACION DE ÚMEROS EN CAJA 1 DÍGITO CON LAS SIGUIENTES ESPECIFICACIONES: ACRÍLICO CRISTAL DE 6 MM, TIPOGRAFÍA STAG SANS BOOK DE 810 PTS. RESPALDO DE LOS NÚMEROS DE RECORTE EN LÁSER DE ACRÍLICO CRISTAL BRILLANTE DE 9 MM DE ESPESOR. FRENTE DE LOS NÚMEROS EN ACRÍLICO CRISTAL MATE DE 3 MM DE ESPESOR CON APLICACIÍN DE VINIL AUTOADHERIBLE COLOR AZUL PMS 287 POR LA PARTE POSTERIOR. RIELES FABRICADOS EN ACERO AL CARBÓN, CALIBRE 20 Y PINTURA ELECTROSTÁTICA BENGAL SILVER EN MURO: APLICAR CINTA VHB DE 3 MM A PLACA DESLIZABLE Y COLOCAR PLACA AL MURO CON TORNILLOS Y TAQUETES (2). EN VIDRIO: APLICAR CINTA VHB DE 3 MM A LETRERO Y A VIDRIO. | PZA |  | 989.3992 |  | MXN
G04-23 | SUMINISTRO E INSTALACION DE NÚMEROS EN CAJA 2 DÍGITOS CON LAS SIGUIENTES ESPECIFICACIONES: ACRÍLICO CRISTAL DE 6 MM, TIPOGRAFÍA STAG SANS BOOK DE 810 PTS. RESPALDO DE LOS NÚMEROS DE RECORTE EN LÁSER DE ACRÍLICO CRISTAL BRILLANTE DE 9 MM DE ESPESOR. FRENTE DE LOS NÚMEROS EN ACRÍLICO CRISTAL MATE DE 3 MM DE ESPESOR CON APLICACIÍN DE VINIL AUTOADHERIBLE COLOR AZUL PMS 287 POR LA PARTE POSTERIOR. RIELES FABRICADOS EN ACERO AL CARBÓN, CALIBRE 20 Y PINTURA ELECTROSTÁTICA BENGAL SILVER EN MURO: APLICAR CINTA VHB DE 3 MM A PLACA DESLIZABLE Y COLOCAR PLACA AL MURO CON TORNILLOS Y TAQUETES (2). EN VIDRIO: APLICAR CINTA VHB DE 3 MM A LETRERO Y A VIDRIO. | PZA |  | 1120.9077 |  | MXN
G04-24 | SUMINSITRO E INSTALACION DE BANDERA CLIENTES A BASE DE PVC ESPUMADO DE 3 MM DE ESPESOR COLOR BLANCO CON MEDIDAS DE 21 X 40 CMS. | PZA |  | 584.9633 |  | MXN
G04-25 | SUMINISTRO E INSTALACION DE BANDERA EMPRESAS A BASE DE PVC ESPUMADO DE 3 MM DE ESPESOR COLOR BLANCO CON MEDIDAS DE 21 X 40 CMS. | PZA |  | 584.9633 |  | MXN
G04-26 | SUMINISTRO E INSTALACION DE BANDERA PREFERENTE A BASE DE PVC ESPUMADO DE 3 MM DE ESPESOR COLOR BLANCO CON MEDIDAS DE 21 X 40 CMS. | PZA |  | 584.9633 |  | MXN
G04-27 | SUMINISTRO E INSTALACION DE SEÑAL BANCA PERSONAL CON MEDIDAS 20 X 20 CMS DE A CUERDO CON LAS SIGUIENTES ESPECIFICACIONES: BASE EN ACRÍLICO BLANCO MATE DE 6 MM DE ESPESOR CON CANTOS PULIDOS Y ABRILLANTADOS Y RECORTE DE VINIL MATE COLOR PMS 287, Y AMARILLO PMS 136, ADHERIDO POR EL FRENTE SEGÚN EL GRÁFICO. EN CRISTAL RECORTE DE VINIL AUTOADHERIBLE TIPO CRISTAL ESMERILADO. RIELES (MACHO-HEMBRA) FABRICADOS EN LÁMINA C.R. CAL. 20 CON ACABADO EN PINTURA ELECTROSTÁTICA MICROPULVERIZADA ADHERIDA A LA BASE CON CINTA VHB Y SILICÓN ESTRUCTURAL. COLOCAR EN LUGARES VISIBLES, ALINEÁNDOLAS A UNA ALTURA DE 1.8 METROS HACIA ABAJO. EN EL CASO DE QUE NO PUDIERA RESPETARSE ESTA ALTURA, EL CRITERIO PARA COLOCARLAS SERÁ ALINEAR LAS SEÑALES A LA ALTURA DE REFERENCIA QUE PREDOMINE EN EL ÁREA. | PZA |  | 494.2959 |  | MXN
G04-28 | SUMINISTRO E INSTALACION DE SEÑAL EJECUTIVO COMERCIAL (#2 Y #3) CON MEDIDAS 20 X 20 CMS DE A CUERDO CON LAS SIGUIENTES ESPECIFICACIONES: BASE EN ACRÍLICO BLANCO MATE DE 6 MM DE ESPESOR CON CANTOS PULIDOS Y ABRILLANTADOS Y RECORTE DE VINIL MATE COLOR PMS 287, Y AMARILLO PMS 136, ADHERIDO POR EL FRENTE SEGÚN EL GRÁFICO. EN CRISTAL RECORTE DE VINIL AUTOADHERIBLE TIPO CRISTAL ESMERILADO. RIELES (MACHO-HEMBRA) FABRICADOS EN LÁMINA C.R. CAL. 20 CON ACABADO EN PINTURA ELECTROSTÁTICA MICROPULVERIZADA ADHERIDA A LA BASE CON CINTA VHB Y SILICÓN ESTRUCTURAL. COLOCAR EN LUGARES VISIBLES, ALINEÁNDOLAS A UNA ALTURA DE 1.8 METROS HACIA ABAJO. EN EL CASO DE QUE NO PUDIERA RESPETARSE ESTA ALTURA, EL CRITERIO PARA COLOCARLAS SERÁ ALINEAR LAS SEÑALES A LA ALTURA DE REFERENCIA QUE PREDOMINE EN EL ÁREA. | PZA |  | 494.2959 |  | MXN
G04-29 | SUMINISTRO E INSTALACION DE SEÑAL EJECUTIVO NEGOCIOS CON MEDIDAS 20 X 20 CMS DE A CUERDO CON LAS SIGUIENTES ESPECIFICACIONES: BASE EN ACRÍLICO BLANCO MATE DE 6 MM DE ESPESOR CON CANTOS PULIDOS Y ABRILLANTADOS Y RECORTE DE VINIL MATE COLOR PMS 287, Y AMARILLO PMS 136, ADHERIDO POR EL FRENTE SEGÚN EL GRÁFICO. EN CRISTAL RECORTE DE VINIL AUTOADHERIBLE TIPO CRISTAL ESMERILADO. RIELES (MACHO-HEMBRA) FABRICADOS EN LÁMINA C.R. CAL. 20 CON ACABADO EN PINTURA ELECTROSTÁTICA MICROPULVERIZADA ADHERIDA A LA BASE CON CINTA VHB Y SILICÓN ESTRUCTURAL. COLOCAR EN LUGARES VISIBLES, ALINEÁNDOLAS A UNA ALTURA DE 1.8 METROS HACIA ABAJO. EN EL CASO DE QUE NO PUDIERA RESPETARSE ESTA ALTURA, EL CRITERIO PARA COLOCARLAS SERÁ ALINEAR LAS SEÑALES A LA ALTURA DE REFERENCIA QUE PREDOMINE EN EL ÁREA. | PZA |  | 494.2959 |  | MXN
G04-30 | SUMINISTRO E INSTALACION DE SEÑAL EJECUTIVO HIPOTECARIO CON MEDIDAS 20 X 20 CMS DE A CUERDO CON LAS SIGUIENTES ESPECIFICACIONES: BASE EN ACRÍLICO BLANCO MATE DE 6 MM DE ESPESOR CON CANTOS PULIDOS Y ABRILLANTADOS Y RECORTE DE VINIL MATE COLOR PMS 287, Y AMARILLO PMS 136, ADHERIDO POR EL FRENTE SEGÚN EL GRÁFICO. EN CRISTAL RECORTE DE VINIL AUTOADHERIBLE TIPO CRISTAL ESMERILADO. RIELES (MACHO-HEMBRA) FABRICADOS EN LÁMINA C.R. CAL. 20 CON ACABADO EN PINTURA ELECTROSTÁTICA MICROPULVERIZADA ADHERIDA A LA BASE CON CINTA VHB Y SILICÓN ESTRUCTURAL. COLOCAR EN LUGARES VISIBLES, ALINEÁNDOLAS A UNA ALTURA DE 1.8 METROS HACIA ABAJO. EN EL CASO DE QUE NO PUDIERA RESPETARSE ESTA ALTURA, EL CRITERIO PARA COLOCARLAS SERÁ ALINEAR LAS SEÑALES A LA ALTURA DE REFERENCIA QUE PREDOMINE EN EL ÁREA. | PZA |  | 494.2959 |  | MXN
G04-31 | SUMINISTRO E INSTALACION DE SEÑAL DIRECTOR (#1) CON MEDIDAS 20 X 20 CMS DE A CUERDO CON LAS SIGUIENTES ESPECIFICACIONES: BASE EN ACRÍLICO BLANCO MATE DE 6 MM DE ESPESOR CON CANTOS PULIDOS Y ABRILLANTADOS Y RECORTE DE VINIL MATE COLOR PMS 287, Y AMARILLO PMS 136, ADHERIDO POR EL FRENTE SEGÚN EL GRÁFICO. EN CRISTAL RECORTE DE VINIL AUTOADHERIBLE TIPO CRISTAL ESMERILADO. RIELES (MACHO-HEMBRA) FABRICADOS EN LÁMINA C.R. CAL. 20 CON ACABADO EN PINTURA ELECTROSTÁTICA MICROPULVERIZADA ADHERIDA A LA BASE CON CINTA VHB Y SILICÓN ESTRUCTURAL. COLOCAR EN LUGARES VISIBLES, ALINEÁNDOLAS A UNA ALTURA DE 1.8 METROS HACIA ABAJO. EN EL CASO DE QUE NO PUDIERA RESPETARSE ESTA ALTURA, EL CRITERIO PARA COLOCARLAS SERÁ ALINEAR LAS SEÑALES A LA ALTURA DE REFERENCIA QUE PREDOMINE EN EL ÁREA. | PZA |  | 494.2959 |  | MXN
G04-32 | SUMINISTRO E INSTALACION DE SEÑAL BANQUERO JR. CON MEDIDAS 20 X 20 CMS DE A CUERDO CON LAS SIGUIENTES ESPECIFICACIONES: BASE EN ACRÍLICO BLANCO MATE DE 6 MM DE ESPESOR CON CANTOS PULIDOS Y ABRILLANTADOS Y RECORTE DE VINIL MATE COLOR PMS 287, Y AMARILLO PMS 136, ADHERIDO POR EL FRENTE SEGÚN EL GRÁFICO. EN CRISTAL RECORTE DE VINIL AUTOADHERIBLE TIPO CRISTAL ESMERILADO. RIELES (MACHO-HEMBRA) FABRICADOS EN LÁMINA C.R. CAL. 20 CON ACABADO EN PINTURA ELECTROSTÁTICA MICROPULVERIZADA ADHERIDA A LA BASE CON CINTA VHB Y SILICÓN ESTRUCTURAL. COLOCAR EN LUGARES VISIBLES, ALINEÁNDOLAS A UNA ALTURA DE 1.8 METROS HACIA ABAJO. EN EL CASO DE QUE NO PUDIERA RESPETARSE ESTA ALTURA, EL CRITERIO PARA COLOCARLAS SERÁ ALINEAR LAS SEÑALES A LA ALTURA DE REFERENCIA QUE PREDOMINE EN EL ÁREA. | PZA |  | 494.2959 |  | MXN
G04-33 | SUMINISTRO E INSTALACION DE BUZÓN DE SUGERENCIAS EN ESTIRENO AZUL CAL. 80 CON MEDIDAS 40 X 30 CMS, INCLUYE ELEMENTOS DE SUJECION MANO DE OBRA E INSTALACION DEL MISMO Y TODO LO NECESARIO PARA SU CORRECTA EJECUCION. | PZA |  | 1374.6851 |  | MXN
G04-34 | SUMINISTRO E INSTALACION DE BUZÓN DE SUGERENCIAS EN PVC 3 MM AZUL CON MEDIDAS 40 X 30 CMS, INCLUYE ELEMENTOS DE SUJECION MANO DE OBRA E INSTALACION DEL MISMO Y TODO LO NECESARIO PARA SU CORRECTA EJECUCION. | PZA |  | 1020.1606 |  | MXN
G04-35 | SUMINISTRO E INSTALACION DE SEÑALAMIENTO BUZÓN DE SUGERENCIAS CON MEDIDAS 60 X 40 CMS DE A CUERDO CON LAS SIGUIENTES ESPECIFICACIONES: BASE EN ACRÍLICO BLANCO MATE DE 6 MM DE ESPESOR CON CANTOS PULIDOS Y ABRILLANTADOS Y RECORTE DE VINIL MATE COLOR PMS 287, Y AMARILLO PMS 136, ADHERIDO POR EL FRENTE SEGÚN EL GRÁFICO. EN CRISTAL RECORTE DE VINIL AUTOADHERIBLE TIPO CRISTAL ESMERILADO. RIELES (MACHO-HEMBRA) FABRICADOS EN LÁMINA C.R. CAL. 20 CON ACABADO EN PINTURA ELECTROSTÁTICA MICROPULVERIZADA ADHERIDA A LA BASE CON CINTA VHB Y SILICÓN ESTRUCTURAL. COLOCAR EN LUGARES VISIBLES, ALINEÁNDOLAS A UNA ALTURA DE 1.8 METROS HACIA ABAJO. EN EL CASO DE QUE NO PUDIERA RESPETARSE ESTA ALTURA, EL CRITERIO PARA COLOCARLAS SERÁ ALINEAR LAS SEÑALES A LA ALTURA DE REFERENCIA QUE PREDOMINE EN EL ÁREA. | PZA |  | 1909.5635 |  | MXN
G04-36 | SUMINISTRO E INSTALACION DE GRÁFICO "BIENVENIDOS" PODIO CON MEDIDAS 8 x 60 CMS A BASE DE VINIL AUTO ADHERIBLE 3M EN COLOR AZUL C287 DEPILADO Y CON PAPEL TRANSFER PARA FACILITAR SU MONTAJE AL MUEBLE, INCLUYE EL SUMINISTRO DE VINIL, MANO DE OBRA NECESARIA PARA SU INSTALACION, TRASLADOS Y TODO LO NECESARIO PARA SU CORRECTA EJECUCION. | PZA |  | 219.8712 |  | MXN
G04-37 | SUMINISTRO E INSTALACION DE TABLERO DE ASALTANTES CON MEDIDAS 90 X 60 CMS CON LAS SIGUIENTES ESPECIFICACIONES: ACRÍLICO CRISTAL DE 3 MM DE ESPESOR. CON MASCARILLA DE VINIL UTOADHERIBLE BLANCO PARA OCULTAR LA UNIÓN DE ELEMENTOS. CUENTA CON 12 RANURAS. MASCARILLA DE TROVICEL BLANCO DE 3 MM DE ESPESOR, CON ESPACIOS PARA ALOJAR FOTOFGRAFÍAS RIELES EN LÁMINA NEGRA CAL. 20 CON PINTURA ELECTROSTÁTICA COLOR BENGAL SILVER. | PZA |  | 1904.1917 |  | MXN
G04-38 | SUMINISTRO E INSTALACION DE LETRERO LS2 CON MEDIDAS DE 60 X 40 CMS CON LAS SIGUIENTES ESPECIFICACIONES: SANDWICH DE ACRÍLICO MATE 3 MM (FRENTE), MÁS ACRÍLICO CRISTAL 6 MM (POSTERIOR) TIPOGRAFÍA E CONOGRAFÍA EN IMPRESIÓN DIGITAL REVERSIBLE APLICADA EN VINIL TRANSPARENTE ADHERIDO A LA PARTE POSTERIOR DEL ACRÍLICO MATE DE 3MM. SEÑAL ADOSADA AL MURO CON CHAPETONES DE ALUMINIO, INCLUYE: EL SUMINISTRO DEL ELEMENTO TOTAL, MANO DE OBRA NECESARIA PARA SU CORRECTA COLOCACION, TRASLADOS Y TODO LO NECESARIO PARA SU CORRECTA EJECUCION. | PZA |  | 1765.1756 |  | MXN
G04-39 | SUMINISTRO E INSTALACION DE LETRERO LS4-1 AZUL CON MEDIDAS DE 20 X 20 CMS CON LAS SIGUIENTES ESPECIFICACIONES: SANDWICH DE ACRÍLICO MATE 3 MM (FRENTE), MÁS ACRÍLICO CRISTAL 6 MM (POSTERIOR) TIPOGRAFÍA E CONOGRAFÍA EN IMPRESIÓN DIGITAL REVERSIBLE APLICADA EN VINIL TRANSPARENTE ADHERIDO A LA PARTE POSTERIOR DEL ACRÍLICO MATE DE 3MM. SEÑAL ADOSADA AL MURO CON CHAPETONES DE ALUMINIO, INCLUYE: EL SUMINISTRO DEL ELEMENTO TOTAL, MANO DE OBRA NECESARIA PARA SU CORRECTA COLOCACION, TRASLADOS Y TODO LO NECESARIO PARA SU CORRECTA EJECUCION. | PZA |  | 494.2959 |  | MXN
G04-40 | SUMINISTRO E INSTALACION DE LETRERO LS4-1 BLANCO CON MEDIDAS DE 20 X 20 CMS CON LAS SIGUIENTES ESPECIFICACIONES: SANDWICH DE ACRÍLICO MATE 3 MM (FRENTE), MÁS ACRÍLICO CRISTAL 6 MM (POSTERIOR) TIPOGRAFÍA E CONOGRAFÍA EN IMPRESIÓN DIGITAL REVERSIBLE APLICADA EN VINIL TRANSPARENTE ADHERIDO A LA PARTE POSTERIOR DEL ACRÍLICO MATE DE 3MM. SEÑAL ADOSADA AL MURO CON CHAPETONES DE ALUMINIO, INCLUYE: EL SUMINISTRO DEL ELEMENTO TOTAL, MANO DE OBRA NECESARIA PARA SU CORRECTA COLOCACION, TRASLADOS Y TODO LO NECESARIO PARA SU CORRECTA EJECUCION. | PZA |  | 494.2959 |  | MXN
G04-41 | SUMINISTRO E INSTALACION DE LETRERO LS4-2 CON MEDIDAS DE 60 X 40 CMS CON LAS SIGUIENTES ESPECIFICACIONES: SANDWICH DE ACRÍLICO MATE 3 MM (FRENTE), MÁS ACRÍLICO CRISTAL 6 MM (POSTERIOR) TIPOGRAFÍA E CONOGRAFÍA EN IMPRESIÓN DIGITAL REVERSIBLE APLICADA EN VINIL TRANSPARENTE ADHERIDO A LA PARTE POSTERIOR DEL ACRÍLICO MATE DE 3MM. SEÑAL ADOSADA AL MURO CON CHAPETONES DE ALUMINIO, INCLUYE: EL SUMINISTRO DEL ELEMENTO TOTAL, MANO DE OBRA NECESARIA PARA SU CORRECTA COLOCACION, TRASLADOS Y TODO LO NECESARIO PARA SU CORRECTA EJECUCION. | PZA |  | 1765.1756 |  | MXN
G04-42 | SUMINISTRO E INSTALACION DE LETRERO LS5 AZUL CON MEDIDAS DE 20 X 20 CMS CON LAS SIGUIENTES ESPECIFICACIONES: SANDWICH DE ACRÍLICO MATE 3 MM (FRENTE), MÁS ACRÍLICO CRISTAL 6 MM (POSTERIOR) TIPOGRAFÍA E CONOGRAFÍA EN IMPRESIÓN DIGITAL REVERSIBLE APLICADA EN VINIL TRANSPARENTE ADHERIDO A LA PARTE POSTERIOR DEL ACRÍLICO MATE DE 3MM. SEÑAL ADOSADA AL MURO CON CHAPETONES DE ALUMINIO, INCLUYE: EL SUMINISTRO DEL ELEMENTO TOTAL, MANO DE OBRA NECESARIA PARA SU CORRECTA COLOCACION, TRASLADOS Y TODO LO NECESARIO PARA SU CORRECTA EJECUCION. | PZA |  | 494.2959 |  | MXN
G04-43 | SUMINISTRO E INSTALACION DE LETRERO LS5 BLANCO CON MEDIDAS DE 20 X 20 CMS CON LAS SIGUIENTES ESPECIFICACIONES: SANDWICH DE ACRÍLICO MATE 3 MM (FRENTE), MÁS ACRÍLICO CRISTAL 6 MM (POSTERIOR) TIPOGRAFÍA E CONOGRAFÍA EN IMPRESIÓN DIGITAL REVERSIBLE APLICADA EN VINIL TRANSPARENTE ADHERIDO A LA PARTE POSTERIOR DEL ACRÍLICO MATE DE 3MM. SEÑAL ADOSADA AL MURO CON CHAPETONES DE ALUMINIO, INCLUYE: EL SUMINISTRO DEL ELEMENTO TOTAL, MANO DE OBRA NECESARIA PARA SU CORRECTA COLOCACION, TRASLADOS Y TODO LO NECESARIO PARA SU CORRECTA EJECUCION. | PZA |  | 494.2959 |  | MXN
G04-44 | SUMINISTRO E INSTALACION DE LETRERO LS7 CON MEDIDAS DE 20 X 20 CMS CON LAS SIGUIENTES ESPECIFICACIONES: SANDWICH DE ACRÍLICO MATE 3 MM (FRENTE), MÁS ACRÍLICO CRISTAL 6 MM (POSTERIOR) TIPOGRAFÍA E CONOGRAFÍA EN IMPRESIÓN DIGITAL REVERSIBLE APLICADA EN VINIL TRANSPARENTE ADHERIDO A LA PARTE POSTERIOR DEL ACRÍLICO MATE DE 3MM. SEÑAL ADOSADA AL MURO CON CHAPETONES DE ALUMINIO, INCLUYE: EL SUMINISTRO DEL ELEMENTO TOTAL, MANO DE OBRA NECESARIA PARA SU CORRECTA COLOCACION, TRASLADOS Y TODO LO NECESARIO PARA SU CORRECTA EJECUCION. | PZA |  | 494.2959 |  | MXN
G04-45 | SUMINISTRO E INSTALACION DE LETRERO CAJA FUERTE CON MEDIDAS DE 20 X 20 CMS CON LAS SIGUIENTES ESPECIFICACIONES: SANDWICH DE ACRÍLICO MATE 3 MM (FRENTE), MÁS ACRÍLICO CRISTAL 6 MM (POSTERIOR) TIPOGRAFÍA E CONOGRAFÍA EN IMPRESIÓN DIGITAL REVERSIBLE APLICADA EN VINIL TRANSPARENTE ADHERIDO A LA PARTE POSTERIOR DEL ACRÍLICO MATE DE 3MM. SEÑAL ADOSADA AL MURO CON CHAPETONES DE ALUMINIO, INCLUYE: EL SUMINISTRO DEL ELEMENTO TOTAL, MANO DE OBRA NECESARIA PARA SU CORRECTA COLOCACION, TRASLADOS Y TODO LO NECESARIO PARA SU CORRECTA EJECUCION. | PZA |  | 494.2959 |  | MXN
G04-46 | SUMINISTRO E INSTALACION DE LETRERO "HABLA CON NOSOTROS" CON MEDIDAS DE 27 X 53 CMS CON LAS SIGUIENTES ESPECIFICACIONES: SANDWICH DE ACRÍLICO MATE 3 MM (FRENTE), MÁS ACRÍLICO CRISTAL 6 MM (POSTERIOR) TIPOGRAFÍA E CONOGRAFÍA EN IMPRESIÓN DIGITAL REVERSIBLE APLICADA EN VINIL TRANSPARENTE ADHERIDO A LA PARTE POSTERIOR DEL ACRÍLICO MATE DE 3MM. SEÑAL ADOSADA AL MURO CON CHAPETONES DE ALUMINIO, INCLUYE: EL SUMINISTRO DEL ELEMENTO TOTAL, MANO DE OBRA NECESARIA PARA SU CORRECTA COLOCACION, TRASLADOS Y TODO LO NECESARIO PARA SU CORRECTA EJECUCION. | PZA |  | 1065.8418 |  | MXN
G04-47 | SUMINISTRO E INSTALACION DE LETRERO "CONSULTA TUS CUENTAS" CON MEDIDAS DE 27 X 53 CMS CON LAS SIGUIENTES ESPECIFICACIONES: SANDWICH DE ACRÍLICO MATE 3 MM (FRENTE), MÁS ACRÍLICO CRISTAL 6 MM (POSTERIOR) TIPOGRAFÍA E CONOGRAFÍA EN IMPRESIÓN DIGITAL REVERSIBLE APLICADA EN VINIL TRANSPARENTE ADHERIDO A LA PARTE POSTERIOR DEL ACRÍLICO MATE DE 3MM. SEÑAL ADOSADA AL MURO CON CHAPETONES DE ALUMINIO, INCLUYE: EL SUMINISTRO DEL ELEMENTO TOTAL, MANO DE OBRA NECESARIA PARA SU CORRECTA COLOCACION, TRASLADOS Y TODO LO NECESARIO PARA SU CORRECTA EJECUCION. | PZA |  | 1345.2931 |  | MXN
G04-48 | SUMINISTRO E INSTALACION DE SEÑAL PROHIBIDO FUMAR CON MEDIDAS DE 20 X 20 CMS A BASE DE SANDWICH DE PLACA DE ACRÍLICO MATE DE 3MM DE ESPESOR ROTULADO POR DETRÁS CON IMPRESIÓN DIGITAL REVERSIBLE EN 1200 DPI EN TRASPARENTE Y FONDO DE VINIL AUTOADHERIBLE BLANCO Y ACRÍLICO CRISTAL DE 3 MM DE RESPALDO, RIELES FABRICADOS EN ACERO AL CARBÓN CALIBRE 20 Y PINTURA ELECTROSTÁTICA BENGAL SILVER. CON OPCIÓN A PARED COLOCAR BASE DESLIZABLE E INSTALAR A PARED CON TORNILLOS Y TAQUETES. EN VIDRIO CON CINTA 3M VHB Y COLOCAR SEÑALAMIENTO | PZA |  | 494.2959 |  | MXN
G04-49 | SUMINISTRO E INSTALACION DE SEÑAL PROHIBIDO CELULARES CON MEDIDAS DE 20 X 20 CMS A BASE DE SANDWICH DE PLACA DE ACRÍLICO MATE DE 3MM DE ESPESOR ROTULADO POR DETRÁS CON IMPRESIÓN DIGITAL REVERSIBLE EN 1200 DPI EN TRASPARENTE Y FONDO DE VINIL AUTOADHERIBLE BLANCO Y ACRÍLICO CRISTAL DE 3 MM DE RESPALDO, RIELES FABRICADOS EN ACERO AL CARBÓN CALIBRE 20 Y PINTURA ELECTROSTÁTICA BENGAL SILVER. CON OPCIÓN A PARED COLOCAR BASE DESLIZABLE E INSTALAR A PARED CON TORNILLOS Y TAQUETES. EN VIDRIO CON CINTA 3M VHB Y COLOCAR SEÑALAMIENTO | PZA |  | 494.2959 |  | MXN
G04-50 | SUMINISTRO E INSTALACION DE SEÑAL PROHIBIDO GORRAS CON MEDIDAS DE 20 X 20 CMS A BASE DE SANDWICH DE PLACA DE ACRÍLICO MATE DE 3MM DE ESPESOR ROTULADO POR DETRÁS CON IMPRESIÓN DIGITAL REVERSIBLE EN 1200 DPI EN TRASPARENTE Y FONDO DE VINIL AUTOADHERIBLE BLANCO Y ACRÍLICO CRISTAL DE 3 MM DE RESPALDO, RIELES FABRICADOS EN ACERO AL CARBÓN CALIBRE 20 Y PINTURA ELECTROSTÁTICA BENGAL SILVER. CON OPCIÓN A PARED COLOCAR BASE DESLIZABLE E INSTALAR A PARED CON TORNILLOS Y TAQUETES. EN VIDRIO CON CINTA 3M VHB Y COLOCAR SEÑALAMIENTO | PZA |  | 494.2959 |  | MXN
G04-51 | SUMINISTRO E INSTALACION DE SEÑAL PROHIBIDO LENTES CON MEDIDAS DE 20 X 20 CMS A BASE DE SANDWICH DE PLACA DE ACRÍLICO MATE DE 3MM DE ESPESOR ROTULADO POR DETRÁS CON IMPRESIÓN DIGITAL REVERSIBLE EN 1200 DPI EN TRASPARENTE Y FONDO DE VINIL AUTOADHERIBLE BLANCO Y ACRÍLICO CRISTAL DE 3 MM DE RESPALDO, RIELES FABRICADOS EN ACERO AL CARBÓN CALIBRE 20 Y PINTURA ELECTROSTÁTICA BENGAL SILVER. CON OPCIÓN A PARED COLOCAR BASE DESLIZABLE E INSTALAR A PARED CON TORNILLOS Y TAQUETES. EN VIDRIO CON CINTA 3M VHB Y COLOCAR SEÑALAMIENTO | PZA |  | 494.2959 |  | MXN
G04-52 | SUMINISTRO E INSTALACION DE SEÑAL NO PASAR CON MEDIDAS DE 20 X 20 CMS A BASE DE SANDWICH DE PLACA DE ACRÍLICO MATE DE 3MM DE ESPESOR ROTULADO POR DETRÁS CON IMPRESIÓN DIGITAL REVERSIBLE EN 1200 DPI EN TRASPARENTE Y FONDO DE VINIL AUTOADHERIBLE BLANCO Y ACRÍLICO CRISTAL DE 3 MM DE RESPALDO, RIELES FABRICADOS EN ACERO AL CARBÓN CALIBRE 20 Y PINTURA ELECTROSTÁTICA BENGAL SILVER. CON OPCIÓN A PARED COLOCAR BASE DESLIZABLE E INSTALAR A PARED CON TORNILLOS Y TAQUETES. EN VIDRIO CON CINTA 3M VHB Y COLOCAR SEÑALAMIENTO | PZA |  | 494.2959 |  | MXN
G04-53 | SEÑAL SALIDA DE EMERGENCIA CON MEDIDAS DE 20 X 20 CMS A BASE DE SANDWICH DE PLACA DE ACRÍLICO MATE DE 3MM DE ESPESOR ROTULADO POR DETRÁS CON IMPRESIÓN DIGITAL REVERSIBLE EN 1200 DPI EN TRASPARENTE Y FONDO DE VINIL AUTOADHERIBLE BLANCO Y ACRÍLICO CRISTAL DE 3 MM DE RESPALDO, RIELES FABRICADOS EN ACERO AL CARBÓN CALIBRE 20 Y PINTURA ELECTROSTÁTICA BENGAL SILVER. CON OPCIÓN A PARED COLOCAR BASE DESLIZABLE E INSTALAR A PARED CON TORNILLOS Y TAQUETES. EN VIDRIO CON CINTA 3M VHB Y COLOCAR SEÑALAMIENTO | PZA |  | 494.2959 |  | MXN
G04-54 | SUMINISTRO E INSTALACION DE BASURERO NEGRO SIN TAPA | PZA |  | 138.5784 |  | MXN
G04-55 | SUMINISTRO E INSTALACION DE BASURERO GRIS CON TAPA | PZA |  | 475.8952 |  | MXN
G04-56 | SUMINISTRO E INSTALACION DE SEÑAL BAÑO HOMBRES CON MEDIDAS DE 20 X 20 CMS A BASE DE SANDWICH DE PLACA DE ACRÍLICO MATE DE 3MM DE ESPESOR ROTULADO POR DETRÁS CON IMPRESIÓN DIGITAL REVERSIBLE EN 1200 DPI EN TRASPARENTE Y FONDO DE VINIL AUTOADHERIBLE BLANCO Y ACRÍLICO CRISTAL DE 3 MM DE RESPALDO, RIELES FABRICADOS EN ACERO AL CARBÓN CALIBRE 20 Y PINTURA ELECTROSTÁTICA BENGAL SILVER. CON OPCIÓN A PARED COLOCAR BASE DESLIZABLE E INSTALAR A PARED CON TORNILLOS Y TAQUETES. EN VIDRIO CON CINTA 3M VHB Y COLOCAR SEÑALAMIENTO | PZA |  | 494.2959 |  | MXN
G04-57 | SUMINISTRO E INSTALACION DE SEÑAL BAÑO MUJERES CON MEDIDAS DE 20 X 20 CMS A BASE DE SANDWICH DE PLACA DE ACRÍLICO MATE DE 3MM DE ESPESOR ROTULADO POR DETRÁS CON IMPRESIÓN DIGITAL REVERSIBLE EN 1200 DPI EN TRASPARENTE Y FONDO DE VINIL AUTOADHERIBLE BLANCO Y ACRÍLICO CRISTAL DE 3 MM DE RESPALDO, RIELES FABRICADOS EN ACERO AL CARBÓN CALIBRE 20 Y PINTURA ELECTROSTÁTICA BENGAL SILVER. CON OPCIÓN A PARED COLOCAR BASE DESLIZABLE E INSTALAR A PARED CON TORNILLOS Y TAQUETES. EN VIDRIO CON CINTA 3M VHB Y COLOCAR SEÑALAMIENTO | PZA |  | 494.2959 |  | MXN
G04-58 | SUMINISTRO E INSTALACION DE SEÑAL BOTIQUÍN CON MEDIDAS DE 20 X 20 CMS A BASE DE SANDWICH DE PLACA DE ACRÍLICO MATE DE 3MM DE ESPESOR ROTULADO POR DETRÁS CON IMPRESIÓN DIGITAL REVERSIBLE EN 1200 DPI EN TRASPARENTE Y FONDO DE VINIL AUTOADHERIBLE BLANCO Y ACRÍLICO CRISTAL DE 3 MM DE RESPALDO, RIELES FABRICADOS EN ACERO AL CARBÓN CALIBRE 20 Y PINTURA ELECTROSTÁTICA BENGAL SILVER. CON OPCIÓN A PARED COLOCAR BASE DESLIZABLE E INSTALAR A PARED CON TORNILLOS Y TAQUETES. EN VIDRIO CON CINTA 3M VHB Y COLOCAR SEÑALAMIENTO | PZA |  | 494.2959 |  | MXN
G04-59 | SUMINISTRO E INSTALACION DE SEÑAL RUTA EVACUACIÓN ARRIBA CON MEDIDAS DE 20 X 20 CMS A BASE DE SANDWICH DE PLACA DE ACRÍLICO MATE DE 3MM DE ESPESOR ROTULADO POR DETRÁS CON IMPRESIÓN DIGITAL REVERSIBLE EN 1200 DPI EN TRASPARENTE Y FONDO DE VINIL AUTOADHERIBLE BLANCO Y ACRÍLICO CRISTAL DE 3 MM DE RESPALDO, RIELES FABRICADOS EN ACERO AL CARBÓN CALIBRE 20 Y PINTURA ELECTROSTÁTICA BENGAL SILVER. CON OPCIÓN A PARED COLOCAR BASE DESLIZABLE E INSTALAR A PARED CON TORNILLOS Y TAQUETES. EN VIDRIO CON CINTA 3M VHB Y COLOCAR SEÑALAMIENTO | PZA |  | 494.2959 |  | MXN
G04-60 | SUMINISTRO E INSTALACION DE SEÑAL RUTA EVACUACIÓN ARRIBA DERECHA CON MEDIDAS DE 20 X 20 CMS A BASE DE SANDWICH DE PLACA DE ACRÍLICO MATE DE 3MM DE ESPESOR ROTULADO POR DETRÁS CON IMPRESIÓN DIGITAL REVERSIBLE EN 1200 DPI EN TRASPARENTE Y FONDO DE VINIL AUTOADHERIBLE BLANCO Y ACRÍLICO CRISTAL DE 3 MM DE RESPALDO, RIELES FABRICADOS EN ACERO AL CARBÓN CALIBRE 20 Y PINTURA ELECTROSTÁTICA BENGAL SILVER. CON OPCIÓN A PARED COLOCAR BASE DESLIZABLE E INSTALAR A PARED CON TORNILLOS Y TAQUETES. EN VIDRIO CON CINTA 3M VHB Y COLOCAR SEÑALAMIENTO | PZA |  | 494.2959 |  | MXN
G04-61 | SUMINISTRO E INSTALACION DE SEÑAL RUTA EVACUACIÓN DERECHA CON MEDIDAS DE 20 X 20 CMS A BASE DE SANDWICH DE PLACA DE ACRÍLICO MATE DE 3MM DE ESPESOR ROTULADO POR DETRÁS CON IMPRESIÓN DIGITAL REVERSIBLE EN 1200 DPI EN TRASPARENTE Y FONDO DE VINIL AUTOADHERIBLE BLANCO Y ACRÍLICO CRISTAL DE 3 MM DE RESPALDO, RIELES FABRICADOS EN ACERO AL CARBÓN CALIBRE 20 Y PINTURA ELECTROSTÁTICA BENGAL SILVER. CON OPCIÓN A PARED COLOCAR BASE DESLIZABLE E INSTALAR A PARED CON TORNILLOS Y TAQUETES. EN VIDRIO CON CINTA 3M VHB Y COLOCAR SEÑALAMIENTO | PZA |  | 494.2959 |  | MXN
G04-62 | SUMINISTRO E INSTALACION DE SEÑAL RUTA EVACUACIÓN ABAJO DERECHA CON MEDIDAS DE 20 X 20 CMS A BASE DE SANDWICH DE PLACA DE ACRÍLICO MATE DE 3MM DE ESPESOR ROTULADO POR DETRÁS CON IMPRESIÓN DIGITAL REVERSIBLE EN 1200 DPI EN TRASPARENTE Y FONDO DE VINIL AUTOADHERIBLE BLANCO Y ACRÍLICO CRISTAL DE 3 MM DE RESPALDO, RIELES FABRICADOS EN ACERO AL CARBÓN CALIBRE 20 Y PINTURA ELECTROSTÁTICA BENGAL SILVER. CON OPCIÓN A PARED COLOCAR BASE DESLIZABLE E INSTALAR A PARED CON TORNILLOS Y TAQUETES. EN VIDRIO CON CINTA 3M VHB Y COLOCAR SEÑALAMIENTO | PZA |  | 494.2959 |  | MXN
G04-63 | SUMINISTRO E INSTALACION DE SEÑAL RUTA EVACUACIÓN ABAJO CON MEDIDAS DE 20 X 20 CMS A BASE DE SANDWICH DE PLACA DE ACRÍLICO MATE DE 3MM DE ESPESOR ROTULADO POR DETRÁS CON IMPRESIÓN DIGITAL REVERSIBLE EN 1200 DPI EN TRASPARENTE Y FONDO DE VINIL AUTOADHERIBLE BLANCO Y ACRÍLICO CRISTAL DE 3 MM DE RESPALDO, RIELES FABRICADOS EN ACERO AL CARBÓN CALIBRE 20 Y PINTURA ELECTROSTÁTICA BENGAL SILVER. CON OPCIÓN A PARED COLOCAR BASE DESLIZABLE E INSTALAR A PARED CON TORNILLOS Y TAQUETES. EN VIDRIO CON CINTA 3M VHB Y COLOCAR SEÑALAMIENTO | PZA |  | 494.2959 |  | MXN
G04-64 | SUMINISTRO E INSTALACION DE SEÑAL RUTA EVACUACIÓN ABAJO IZQUIERDA CON MEDIDAS DE 20 X 20 CMS A BASE DE SANDWICH DE PLACA DE ACRÍLICO MATE DE 3MM DE ESPESOR ROTULADO POR DETRÁS CON IMPRESIÓN DIGITAL REVERSIBLE EN 1200 DPI EN TRASPARENTE Y FONDO DE VINIL AUTOADHERIBLE BLANCO Y ACRÍLICO CRISTAL DE 3 MM DE RESPALDO, RIELES FABRICADOS EN ACERO AL CARBÓN CALIBRE 20 Y PINTURA ELECTROSTÁTICA BENGAL SILVER. CON OPCIÓN A PARED COLOCAR BASE DESLIZABLE E INSTALAR A PARED CON TORNILLOS Y TAQUETES. EN VIDRIO CON CINTA 3M VHB Y COLOCAR SEÑALAMIENTO | PZA |  | 494.2959 |  | MXN
G04-65 | SUMINISTRO E INSTALACION DE SEÑAL RUTA EVACUACIÓN IZQUIERDA CON MEDIDAS DE 20 X 20 CMS A BASE DE SANDWICH DE PLACA DE ACRÍLICO MATE DE 3MM DE ESPESOR ROTULADO POR DETRÁS CON IMPRESIÓN DIGITAL REVERSIBLE EN 1200 DPI EN TRASPARENTE Y FONDO DE VINIL AUTOADHERIBLE BLANCO Y ACRÍLICO CRISTAL DE 3 MM DE RESPALDO, RIELES FABRICADOS EN ACERO AL CARBÓN CALIBRE 20 Y PINTURA ELECTROSTÁTICA BENGAL SILVER. CON OPCIÓN A PARED COLOCAR BASE DESLIZABLE E INSTALAR A PARED CON TORNILLOS Y TAQUETES. EN VIDRIO CON CINTA 3M VHB Y COLOCAR SEÑALAMIENTO | PZA |  | 494.2959 |  | MXN
G04-66 | SUMINISTRO E INSTALACION DE SEÑAL RUTA EVACUACIÓN ARRIBA IZQUIERDA CON MEDIDAS DE 20 X 20 CMS A BASE DE SANDWICH DE PLACA DE ACRÍLICO MATE DE 3MM DE ESPESOR ROTULADO POR DETRÁS CON IMPRESIÓN DIGITAL REVERSIBLE EN 1200 DPI EN TRASPARENTE Y FONDO DE VINIL AUTOADHERIBLE BLANCO Y ACRÍLICO CRISTAL DE 3 MM DE RESPALDO, RIELES FABRICADOS EN ACERO AL CARBÓN CALIBRE 20 Y PINTURA ELECTROSTÁTICA BENGAL SILVER. CON OPCIÓN A PARED COLOCAR BASE DESLIZABLE E INSTALAR A PARED CON TORNILLOS Y TAQUETES. EN VIDRIO CON CINTA 3M VHB Y COLOCAR SEÑALAMIENTO | PZA |  | 494.2959 |  | MXN
G04-67 | SUMINISTRO E INSTALACION DE SEÑAL CUARTO ON LINE CON MEDIDAS DE 20 X 20 CMS A BASE DE SANDWICH DE PLACA DE ACRÍLICO MATE DE 3MM DE ESPESOR ROTULADO POR DETRÁS CON IMPRESIÓN DIGITAL REVERSIBLE EN 1200 DPI EN TRASPARENTE Y FONDO DE VINIL AUTOADHERIBLE BLANCO Y ACRÍLICO CRISTAL DE 3 MM DE RESPALDO, RIELES FABRICADOS EN ACERO AL CARBÓN CALIBRE 20 Y PINTURA ELECTROSTÁTICA BENGAL SILVER. CON OPCIÓN A PARED COLOCAR BASE DESLIZABLE E INSTALAR A PARED CON TORNILLOS Y TAQUETES. EN VIDRIO CON CINTA 3M VHB Y COLOCAR SEÑALAMIENTO | PZA |  | 494.2959 |  | MXN
G04-68 | SUMINISTRO E INSTALACION DE LETRERO CUARTO ON LINE CON MEDIDAS DE 60 X 40 CMS A BASE DE SANDWICH DE PLACA DE ACRÍLICO MATE DE 3MM DE ESPESOR ROTULADO POR DETRÁS CON IMPRESIÓN DIGITAL REVERSIBLE EN 1200 DPI EN TRASPARENTE Y FONDO DE VINIL AUTOADHERIBLE BLANCO Y ACRÍLICO CRISTAL DE 3 MM DE RESPALDO, RIELES FABRICADOS EN ACERO AL CARBÓN CALIBRE 20 Y PINTURA ELECTROSTÁTICA BENGAL SILVER. CON OPCIÓN A PARED COLOCAR BASE DESLIZABLE E INSTALAR A PARED CON TORNILLOS Y TAQUETES. EN VIDRIO CON CINTA 3M VHB Y COLOCAR SEÑALAMIENTO | PZA |  | 1765.1859 |  | MXN
G04-69 | SUMINISTRO E INSTALACION DE SEÑAL ASEO CON MEDIDAS DE 20 X 20 CMS A BASE DE SANDWICH DE PLACA DE ACRÍLICO MATE DE 3MM DE ESPESOR ROTULADO POR DETRÁS CON IMPRESIÓN DIGITAL REVERSIBLE EN 1200 DPI EN TRASPARENTE Y FONDO DE VINIL AUTOADHERIBLE BLANCO Y ACRÍLICO CRISTAL DE 3 MM DE RESPALDO, RIELES FABRICADOS EN ACERO AL CARBÓN CALIBRE 20 Y PINTURA ELECTROSTÁTICA BENGAL SILVER. CON OPCIÓN A PARED COLOCAR BASE DESLIZABLE E INSTALAR A PARED CON TORNILLOS Y TAQUETES. EN VIDRIO CON CINTA 3M VHB Y COLOCAR SEÑALAMIENTO | PZA |  | 494.2959 |  | MXN
G04-70 | SUMINISTRO E INSTALACION DE SEÑAL ARCHIVO CON MEDIDAS DE 20 X 20 CMS A BASE DE SANDWICH DE PLACA DE ACRÍLICO MATE DE 3MM DE ESPESOR ROTULADO POR DETRÁS CON IMPRESIÓN DIGITAL REVERSIBLE EN 1200 DPI EN TRASPARENTE Y FONDO DE VINIL AUTOADHERIBLE BLANCO Y ACRÍLICO CRISTAL DE 3 MM DE RESPALDO, RIELES FABRICADOS EN ACERO AL CARBÓN CALIBRE 20 Y PINTURA ELECTROSTÁTICA BENGAL SILVER. CON OPCIÓN A PARED COLOCAR BASE DESLIZABLE E INSTALAR A PARED CON TORNILLOS Y TAQUETES. EN VIDRIO CON CINTA 3M VHB Y COLOCAR SEÑALAMIENTO | PZA |  | 494.2959 |  | MXN
G04-71 | SUMINISTRO E INSTALACION DE LETRERO REGLAS COCINETA CON MEDIDAS DE 60 X 40 CMS A BASE DE SANDWICH DE PLACA DE ACRÍLICO MATE DE 3MM DE ESPESOR ROTULADO POR DETRÁS CON IMPRESIÓN DIGITAL REVERSIBLE EN 1200 DPI EN TRASPARENTE Y FONDO DE VINIL AUTOADHERIBLE BLANCO Y ACRÍLICO CRISTAL DE 3 MM DE RESPALDO, RIELES FABRICADOS EN ACERO AL CARBÓN CALIBRE 20 Y PINTURA ELECTROSTÁTICA BENGAL SILVER. CON OPCIÓN A PARED COLOCAR BASE DESLIZABLE E INSTALAR A PARED CON TORNILLOS Y TAQUETES. EN VIDRIO CON CINTA 3M VHB Y COLOCAR SEÑALAMIENTO | PZA |  | 1765.1859 |  | MXN
G04-72 | SUMINISTRO E INSTALACION DE SEÑAL ALTO VOLTAJE CON MEDIDAS DE 20 X 20 CMS A BASE DE SANDWICH DE PLACA DE ACRÍLICO MATE DE 3MM DE ESPESOR ROTULADO POR DETRÁS CON IMPRESIÓN DIGITAL REVERSIBLE EN 1200 DPI EN TRASPARENTE Y FONDO DE VINIL AUTOADHERIBLE BLANCO Y ACRÍLICO CRISTAL DE 3 MM DE RESPALDO, RIELES FABRICADOS EN ACERO AL CARBÓN CALIBRE 20 Y PINTURA ELECTROSTÁTICA BENGAL SILVER. CON OPCIÓN A PARED COLOCAR BASE DESLIZABLE E INSTALAR A PARED CON TORNILLOS Y TAQUETES. EN VIDRIO CON CINTA 3M VHB Y COLOCAR SEÑALAMIENTO | PZA |  | 494.2959 |  | MXN
G04-73 | SUMINISTRO E INSTALACION DE SEÑAL EXTINTOR CON MEDIDAS DE 20 X 20 CMS A BASE DE SANDWICH DE PLACA DE ACRÍLICO MATE DE 3MM DE ESPESOR ROTULADO POR DETRÁS CON IMPRESIÓN DIGITAL REVERSIBLE EN 1200 DPI EN TRASPARENTE Y FONDO DE VINIL AUTOADHERIBLE BLANCO Y ACRÍLICO CRISTAL DE 3 MM DE RESPALDO, RIELES FABRICADOS EN ACERO AL CARBÓN CALIBRE 20 Y PINTURA ELECTROSTÁTICA BENGAL SILVER. CON OPCIÓN A PARED COLOCAR BASE DESLIZABLE E INSTALAR A PARED CON TORNILLOS Y TAQUETES. EN VIDRIO CON CINTA 3M VHB Y COLOCAR SEÑALAMIENTO | PZA |  | 494.2959 |  | MXN
G04-74 | SUMINISTRO E INSTALACION DE LETRERO SISMOS E INCENDIO CON MEDIDAS DE 60 X 40 CMS A BASE DE SANDWICH DE PLACA DE ACRÍLICO MATE DE 3MM DE ESPESOR ROTULADO POR DETRÁS CON IMPRESIÓN DIGITAL REVERSIBLE EN 1200 DPI EN TRASPARENTE Y FONDO DE VINIL AUTOADHERIBLE BLANCO Y ACRÍLICO CRISTAL DE 3 MM DE RESPALDO, RIELES FABRICADOS EN ACERO AL CARBÓN CALIBRE 20 Y PINTURA ELECTROSTÁTICA BENGAL SILVER. CON OPCIÓN A PARED COLOCAR BASE DESLIZABLE E INSTALAR A PARED CON TORNILLOS Y TAQUETES. EN VIDRIO CON CINTA 3M VHB Y COLOCAR SEÑALAMIENTO | PZA |  | 1765.1859 |  | MXN
G04-75 | SUMINISTRO E INSTALACION DE SEÑAL AREA DE IMPRESIÓN CON MEDIDAS DE 20 X 20 CMS A BASE DE SANDWICH DE PLACA DE ACRÍLICO MATE DE 3MM DE ESPESOR ROTULADO POR DETRÁS CON IMPRESIÓN DIGITAL REVERSIBLE EN 1200 DPI EN TRASPARENTE Y FONDO DE VINIL AUTOADHERIBLE BLANCO Y ACRÍLICO CRISTAL DE 3 MM DE RESPALDO, RIELES FABRICADOS EN ACERO AL CARBÓN CALIBRE 20 Y PINTURA ELECTROSTÁTICA BENGAL SILVER. CON OPCIÓN A PARED COLOCAR BASE DESLIZABLE E INSTALAR A PARED CON TORNILLOS Y TAQUETES. EN VIDRIO CON CINTA 3M VHB Y COLOCAR SEÑALAMIENTO | PZA |  | 494.2959 |  | MXN
G04-76 | SUMINISTRO E INSTALACION DE SEÑALSANITARIOS MIXTO CON MEDIDAS DE 20 X 20 CMS A BASE DE SANDWICH DE PLACA DE ACRÍLICO MATE DE 3MM DE ESPESOR ROTULADO POR DETRÁS CON IMPRESIÓN DIGITAL REVERSIBLE EN 1200 DPI EN TRASPARENTE Y FONDO DE VINIL AUTOADHERIBLE BLANCO Y ACRÍLICO CRISTAL DE 3 MM DE RESPALDO, RIELES FABRICADOS EN ACERO AL CARBÓN CALIBRE 20 Y PINTURA ELECTROSTÁTICA BENGAL SILVER. CON OPCIÓN A PARED COLOCAR BASE DESLIZABLE E INSTALAR A PARED CON TORNILLOS Y TAQUETES. EN VIDRIO CON CINTA 3M VHB Y COLOCAR SEÑALAMIENTO | PZA |  | 494.2959 |  | MXN
G04-77 | SUMINISTRO E INSTALACION DE SEÑAL SOLO PERSONAL AUTORIZADO CON MEDIDAS DE 20 X 20 CMS A BASE DE SANDWICH DE PLACA DE ACRÍLICO MATE DE 3MM DE ESPESOR ROTULADO POR DETRÁS CON IMPRESIÓN DIGITAL REVERSIBLE EN 1200 DPI EN TRASPARENTE Y FONDO DE VINIL AUTOADHERIBLE BLANCO Y ACRÍLICO CRISTAL DE 3 MM DE RESPALDO, RIELES FABRICADOS EN ACERO AL CARBÓN CALIBRE 20 Y PINTURA ELECTROSTÁTICA BENGAL SILVER. CON OPCIÓN A PARED COLOCAR BASE DESLIZABLE E INSTALAR A PARED CON TORNILLOS Y TAQUETES. EN VIDRIO CON CINTA 3M VHB Y COLOCAR SEÑALAMIENTO | PZA |  | 494.2959 |  | MXN
UDA-G04-01 | SUMINISTRO DE SEÑAL PARA SUCURSAL NO ULISADA, SEÑAL DE EXTINTORES DE 15 X 20 CM, FABRICADA EN PVC DE 1 MM DE ESPESOR, EL CONCEPTRO INCLUYE: SUMINISTRO E INSTALACION DE LA SEÑALIZACION, MANO DE OBRA EQUIPO Y HERRAMIENTA, VIATICOS TRASLADOS Y TODO LO NECESARIO PARA SU CORRECTA EJECUCION. | PZA |  | 80.16 |  | MXN
UDA-G04-02 | SUMINISTRO DE SEÑAL PARA SUCURSAL NO ULISADA, ETIQUETAS PARA RIESGOS ELECTRICOS DE 8 X 10 CM, FABICADAS EN VINIL ADHERIBLE, EL CONCEPTRO INCLUYE: SUMINISTRO E INSTALACION DE LA SEÑALIZACION, MANO DE OBRA EQUIPO Y HERRAMIENTA, VIATICOS TRASLADOS Y TODO LO NECESARIO PARA SU CORRECTA EJECUCION. | PZA |  | 67.83 |  | MXN
UDA-G04-03 | SUMINISTRO DE SEÑAL PARA SUCURSAL NO ULISADA, SEÑAL ESCALERAS DE EMERGENCIA DE 25 X 20 CM SEGÚN SENTIDOS, FABRICADA EN PVC DE 1 MM DE ESPESOR, EL CONCEPTRO INCLUYE: SUMINISTRO E INSTALACION DE LA SEÑALIZACION, MANO DE OBRA EQUIPO Y HERRAMIENTA, VIATICOS TRASLADOS Y TODO LO NECESARIO PARA SU CORRECTA EJECUCION. | PZA |  | 80.16 |  | MXN
UDA-G04-04 | SUMINISTRO DE SEÑAL PARA SUCURSAL NO ULISADA, SEÑAL RUTA DE EVACUACION DE 20 X 40 CM FABRICADA EN PVC DE 1 MM DE ESPESOR, EL CONCEPTRO INCLUYE: SUMINISTRO E INSTALACION DE LA SEÑALIZACION, MANO DE OBRA EQUIPO Y HERRAMIENTA, VIATICOS TRASLADOS Y TODO LO NECESARIO PARA SU CORRECTA EJECUCION. | PZA |  | 108.53 |  | MXN
UDA-G04-05 | SUMINISTRO DE SEÑAL PARA SUCURSAL NO ULISADA, SEÑAL NO FUMAR DE 25 X 20, FABRICADA EN PVC DE 1 MM DE ESPESOR, EL CONCEPTRO INCLUYE: SUMINISTRO E INSTALACION DE LA SEÑALIZACION, MANO DE OBRA EQUIPO Y HERRAMIENTA, VIATICOS TRASLADOS Y TODO LO NECESARIO PARA SU CORRECTA EJECUCION. | PZA |  | 80.16 |  | MXN
UDA-G04-06 | SUMINISTRO DE SEÑAL PARA SUCURSAL NO ULISADA, SEÑAL HIDRANTE 30 X 40 CM, FABRICADA EN PVC DE 1 MM DE ESPESOR, EL CONCEPTRO INCLUYE: SUMINISTRO E INSTALACION DE LA SEÑALIZACION, MANO DE OBRA EQUIPO Y HERRAMIENTA, VIATICOS TRASLADOS Y TODO LO NECESARIO PARA SU CORRECTA EJECUCION. | PZA |  | 123.33 |  | MXN
UDA-G04-07 | SUMINISTRO DE SEÑAL PARA SUCURSAL NO ULISADA, SEÑAL SALIDA DE EMERGENCIA DE 20 X 40 CM, FABRICADA EN PVC DE 1 MM DE ESPESOR, EL CONCEPTRO INCLUYE: SUMINISTRO E INSTALACION DE LA SEÑALIZACION, MANO DE OBRA EQUIPO Y HERRAMIENTA, VIATICOS TRASLADOS Y TODO LO NECESARIO PARA SU CORRECTA EJECUCION. | PZA |  | 108.53 |  | MXN
UDA-G04-08 | SUMINISTRO DE SEÑAL PARA SUCURSAL NO ULISADA, SEÑAL ALTO VOLTAJE 30 X 40, FABRICADA EN PVC DE 1 MM DE ESPESOR, EL CONCEPTRO INCLUYE: SUMINISTRO E INSTALACION DE LA SEÑALIZACION, MANO DE OBRA EQUIPO Y HERRAMIENTA, VIATICOS TRASLADOS Y TODO LO NECESARIO PARA SU CORRECTA EJECUCION. | PZA |  | 123.33 |  | MXN
UDA-G04-09 | SUMINISTRO DE SEÑAL PARA SUCURSAL NO ULISADA, SEÑAL BAÑO DAMA / BAÑO CABALLERO 20 X 25 CM, FABRICADA EN PVC DE 1 MM DE ESPESOR, EL CONCEPTRO INCLUYE: SUMINISTRO E INSTALACION DE LA SEÑALIZACION, MANO DE OBRA EQUIPO Y HERRAMIENTA, VIATICOS TRASLADOS Y TODO LO NECESARIO PARA SU CORRECTA EJECUCION. | PZA |  | 80.16 |  | MXN
UDA-G04-10 | SUMINISTRO DE SEÑAL PARA SUCURSAL NO ULISADA, SEÑAL ENTRADA DE 13 X 25, FABRICADA EN PVC DE 1 MM DE ESPESOR, EL CONCEPTRO INCLUYE: SUMINISTRO E INSTALACION DE LA SEÑALIZACION, MANO DE OBRA EQUIPO Y HERRAMIENTA, VIATICOS TRASLADOS Y TODO LO NECESARIO PARA SU CORRECTA EJECUCION. | PZA |  | 80.16 |  | MXN
G05 | SEÑALIZACION PATRIMONIAL |  |  |  | 2
G05-01 | SUMINISTRO E INSTALACION DE LETRERO LS5 BLANCO CON MEDIDAS DE 20 X 20 CMS A BASE DE SANDWICH DE PLACA DE ACRÍLICO MATE DE 3MM DE ESPESOR ROTULADO POR DETRÁS CON IMPRESIÓN DIGITAL REVERSIBLE EN 1200 DPI EN TRASPARENTE Y FONDO DE VINIL AUTOADHERIBLE BLANCO Y ACRÍLICO CRISTAL DE 3 MM DE RESPALDO, RIELES FABRICADOS EN ACERO AL CARBÓN CALIBRE 20 Y PINTURA ELECTROSTÁTICA BENGAL SILVER. CON OPCIÓN A PARED COLOCAR BASE DESLIZABLE E INSTALAR A PARED CON TORNILLOS Y TAQUETES. EN VIDRIO CON CINTA 3M VHB Y COLOCAR SEÑALAMIENTO | PZA |  | 494.2959 |  | MXN
G05-02 | SUMINISTRO E INSTALACION DE LETRERO SISMOS E INCENDIO CON MEDIDAS DE 60 X 40 CMS A BASE DE SANDWICH DE PLACA DE ACRÍLICO MATE DE 3MM DE ESPESOR ROTULADO POR DETRÁS CON IMPRESIÓN DIGITAL REVERSIBLE EN 1200 DPI EN TRASPARENTE Y FONDO DE VINIL AUTOADHERIBLE BLANCO Y ACRÍLICO CRISTAL DE 3 MM DE RESPALDO, RIELES FABRICADOS EN ACERO AL CARBÓN CALIBRE 20 Y PINTURA ELECTROSTÁTICA BENGAL SILVER. CON OPCIÓN A PARED COLOCAR BASE DESLIZABLE E INSTALAR A PARED CON TORNILLOS Y TAQUETES. EN VIDRIO CON CINTA 3M VHB Y COLOCAR SEÑALAMIENTO | PZA |  | 1765.1859 |  | MXN
G05-03 | SUMINISTRO E INSTALACION DE SEÑAL PROHIBIDO FUMAR CON MEDIDAS DE 20 X 20 CMS A BASE DE SANDWICH DE PLACA DE ACRÍLICO MATE DE 3MM DE ESPESOR ROTULADO POR DETRÁS CON IMPRESIÓN DIGITAL REVERSIBLE EN 1200 DPI EN TRASPARENTE Y FONDO DE VINIL AUTOADHERIBLE BLANCO Y ACRÍLICO CRISTAL DE 3 MM DE RESPALDO, RIELES FABRICADOS EN ACERO AL CARBÓN CALIBRE 20 Y PINTURA ELECTROSTÁTICA BENGAL SILVER. CON OPCIÓN A PARED COLOCAR BASE DESLIZABLE E INSTALAR A PARED CON TORNILLOS Y TAQUETES. EN VIDRIO CON CINTA 3M VHB Y COLOCAR SEÑALAMIENTO | PZA |  | 494.2959 |  | MXN
G05-04 | SUMINISTRO E INSTALACION DE SEÑAL SALIDA DE EMERGENCIA CON MEDIDAS DE 20 X 20 CMS A BASE DE SANDWICH DE PLACA DE ACRÍLICO MATE DE 3MM DE ESPESOR ROTULADO POR DETRÁS CON IMPRESIÓN DIGITAL REVERSIBLE EN 1200 DPI EN TRASPARENTE Y FONDO DE VINIL AUTOADHERIBLE BLANCO Y ACRÍLICO CRISTAL D | PZA |  | 494.2959 |  | MXN
G05-05 | SUMINISTRO E INSTALACION DE SEÑAL BAÑO HOMBRES CON MEDIDAS DE 20 X 20 CMS A BASE DE SANDWICH DE PLACA DE ACRÍLICO MATE DE 3MM DE ESPESOR ROTULADO POR DETRÁS CON IMPRESIÓN DIGITAL REVERSIBLE EN 1200 DPI EN TRASPARENTE Y FONDO DE VINIL AUTOADHERIBLE BLANCO Y ACRÍLICO CRISTAL DE 3 MM D | PZA |  | 494.2959 |  | MXN
G05-06 | SUMINISTRO E INSTALACION DE SEÑAL BAÑO MUJERES CON MEDIDAS DE 20 X 20 CMS A BASE DE SANDWICH DE PLACA DE ACRÍLICO MATE DE 3MM DE ESPESOR ROTULADO POR DETRÁS CON IMPRESIÓN DIGITAL REVERSIBLE EN 1200 DPI EN TRASPARENTE Y FONDO DE VINIL AUTOADHERIBLE BLANCO Y ACRÍLICO CRISTAL DE 3 MM | PZA |  | 494.2959 |  | MXN
G05-07 | SUMINISTRO E INSTALACION DE SEÑAL BOTIQUÍN CON MEDIDAS DE 20 X 20 CMS A BASE DE SANDWICH DE PLACA DE ACRÍLICO MATE DE 3MM DE ESPESOR ROTULADO POR DETRÁS CON IMPRESIÓN DIGITAL REVERSIBLE EN 1200 DPI EN TRASPARENTE Y FONDO DE VINIL AUTOADHERIBLE BLANCO Y ACRÍLICO CRISTAL DE 3 MM DE RE | PZA |  | 494.2959 |  | MXN
G05-08 | SUMINISTRO E INSTALACION DE SEÑAL RUTA EVACUACIÓN ARRIBA CON MEDIDAS DE 20 X 20 CMS A BASE DE SANDWICH DE PLACA DE ACRÍLICO MATE DE 3MM DE ESPESOR ROTULADO POR DETRÁS CON IMPRESIÓN DIGITAL REVERSIBLE EN 1200 DPI EN TRASPARENTE Y FONDO DE VINIL AUTOADHERIBLE BLANCO Y ACRÍLICO CRISTAL DE 3 MM DE RESPALDO, RIELES FABRICADOS EN ACERO AL CARBÓN CALIBRE 20 Y PINTURA ELECTROSTÁTICA BENGAL SILVER. CON OPCIÓN A PARED COLOCAR BASE DESLIZABLE E INSTALAR A PARED CON TORNILLOS Y TAQUETES. EN VIDRIO CON CINTA 3M VHB Y COLOCAR SEÑALAMIENTO | PZA |  | 494.2959 |  | MXN
G05-09 | SUMINISTRO E INSTALACION DE SEÑAL RUTA EVACUACIÓN DERECHA CON MEDIDAS DE 20 X 20 CMS A BASE DE SANDWICH DE PLACA DE ACRÍLICO MATE DE 3MM DE ESPESOR ROTULADO POR DETRÁS CON IMPRESIÓN DIGITAL REVERSIBLE EN 1200 DPI EN TRASPARENTE Y FONDO DE VINIL AUTOADHERIBLE BLANCO Y ACRÍLICO CRISTAL DE 3 MM DE RESPALDO, RIELES FABRICADOS EN ACERO AL CARBÓN CALIBRE 20 Y PINTURA ELECTROSTÁTICA BENGAL SILVER. CON OPCIÓN A PARED COLOCAR BASE DESLIZABLE E INSTALAR A PARED CON TORNILLOS Y TAQUETES. EN VIDRIO CON CINTA 3M VHB Y COLOCAR SEÑALAMIENTO | PZA |  | 494.2959 |  | MXN
G05-10 | SUMINISTRO E INSTALACION DE SEÑAL RUTA EVACUACIÓN IZQUIERDA CON MEDIDAS DE 20 X 20 CMS A BASE DE SANDWICH DE PLACA DE ACRÍLICO MATE DE 3MM DE ESPESOR ROTULADO POR DETRÁS CON IMPRESIÓN DIGITAL REVERSIBLE EN 1200 DPI EN TRASPARENTE Y FONDO DE VINIL AUTOADHERIBLE BLANCO Y ACRÍLICO CRISTAL DE 3 MM DE RESPALDO, RIELES FABRICADOS EN ACERO AL CARBÓN CALIBRE 20 Y PINTURA ELECTROSTÁTICA BENGAL SILVER. CON OPCIÓN A PARED COLOCAR BASE DESLIZABLE E INSTALAR A PARED CON TORNILLOS Y TAQUETES. EN VIDRIO CON CINTA 3M VHB Y COLOCAR SEÑALAMIENTO | PZA |  | 494.2959 |  | MXN
G05-11 | SUMINISTRO E INSTALACION DE SEÑAL CUARTO ON LINE CON MEDIDAS DE 20 X 20 CMS A BASE DE SANDWICH DE PLACA DE ACRÍLICO MATE DE 3MM DE ESPESOR ROTULADO POR DETRÁS CON IMPRESIÓN DIGITAL REVERSIBLE EN 1200 DPI EN TRASPARENTE Y FONDO DE VINIL AUTOADHERIBLE BLANCO Y ACRÍLICO CRISTAL DE 3 MM DE RESPALDO, RIELES FABRICADOS EN ACERO AL CARBÓN CALIBRE 20 Y PINTURA ELECTROSTÁTICA BENGAL SILVER. CON OPCIÓN A PARED COLOCAR BASE DESLIZABLE E INSTALAR A PARED CON TORNILLOS Y TAQUETES. EN VIDRIO CON CINTA 3M VHB Y COLOCAR SEÑALAMIENTO | PZA |  | 494.2959 |  | MXN
G05-12 | SUMINISTRO E INSTALACION DE LETRERO CUARTO ON LINE CON MEDIDAS DE 60 X 40 CMS A BASE DE SANDWICH DE PLACA DE ACRÍLICO MATE DE 3MM DE ESPESOR ROTULADO POR DETRÁS CON IMPRESIÓN DIGITAL REVERSIBLE EN 1200 DPI EN TRASPARENTE Y FONDO DE VINIL AUTOADHERIBLE BLANCO Y ACRÍLICO CRISTAL DE 3 MM DE RESPALDO, RIELES FABRICADOS EN ACERO AL CARBÓN CALIBRE 20 Y PINTURA ELECTROSTÁTICA BENGAL SILVER. CON OPCIÓN A PARED COLOCAR BASE DESLIZABLE E INSTALAR A PARED CON TORNILLOS Y TAQUETES. EN VIDRIO CON CINTA 3M VHB Y COLOCAR SEÑALAMIENTO | PZA |  | 1765.1859 |  | MXN
G05-13 | SUMINISTRO E INSTALACION DE SEÑAL ASEO CON MEDIDAS DE 20 X 20 CMS A BASE DE SANDWICH DE PLACA DE ACRÍLICO MATE DE 3MM DE ESPESOR ROTULADO POR DETRÁS CON IMPRESIÓN DIGITAL REVERSIBLE EN 1200 DPI EN TRASPARENTE Y FONDO DE VINIL AUTOADHERIBLE BLANCO Y ACRÍLICO CRISTAL DE 3 MM DE RESPALDO, RIELES FABRICADOS EN ACERO AL CARBÓN CALIBRE 20 Y PINTURA ELECTROSTÁTICA BENGAL SILVER. CON OPCIÓN A PARED COLOCAR BASE DESLIZABLE E INSTALAR A PARED CON TORNILLOS Y TAQUETES. EN VIDRIO CON CINTA 3M VHB Y COLOCAR SEÑALAMIENTO | PZA |  | 494.2959 |  | MXN
G05-14 | SUMINISTRO E INSTALACION DE SEÑAL ARCHIVO CON MEDIDAS DE 20 X 20 CMS A BASE DE SANDWICH DE PLACA DE ACRÍLICO MATE DE 3MM DE ESPESOR ROTULADO POR DETRÁS CON IMPRESIÓN DIGITAL REVERSIBLE EN 1200 DPI EN TRASPARENTE Y FONDO DE VINIL AUTOADHERIBLE BLANCO Y ACRÍLICO CRISTAL DE 3 MM DE RESPALDO, RIELES FABRICADOS EN ACERO AL CARBÓN CALIBRE 20 Y PINTURA ELECTROSTÁTICA BENGAL SILVER. CON OPCIÓN A PARED COLOCAR BASE DESLIZABLE E INSTALAR A PARED CON TORNILLOS Y TAQUETES. EN VIDRIO CON CINTA 3M VHB Y COLOCAR SEÑALAMIENTO | PZA |  | 494.2959 |  | MXN
G05-15 | SUMINISTRO E INSTALACION DE LETRERO REGLAS COCINETA CON MEDIDAS DE 60 X 40 CMS A BASE DE SANDWICH DE PLACA DE ACRÍLICO MATE DE 3MM DE ESPESOR ROTULADO POR DETRÁS CON IMPRESIÓN DIGITAL REVERSIBLE EN 1200 DPI EN TRASPARENTE Y FONDO DE VINIL AUTOADHERIBLE BLANCO Y ACRÍLICO CRISTAL DE 3 MM DE RESPALDO, RIELES FABRICADOS EN ACERO AL CARBÓN CALIBRE 20 Y PINTURA ELECTROSTÁTICA BENGAL SILVER. CON OPCIÓN A PARED COLOCAR BASE DESLIZABLE E INSTALAR A PARED CON TORNILLOS Y TAQUETES. EN VIDRIO CON CINTA 3M VHB Y COLOCAR SEÑALAMIENTO | PZA |  | 1765.1859 |  | MXN
G05-16 | SUMINISTRO E INSTALACION DE SEÑAL EXTINTOR CON MEDIDAS DE 20 X 20 CMS A BASE DE SANDWICH DE PLACA DE ACRÍLICO MATE DE 3MM DE ESPESOR ROTULADO POR DETRÁS CON IMPRESIÓN DIGITAL REVERSIBLE EN 1200 DPI EN TRASPARENTE Y FONDO DE VINIL AUTOADHERIBLE BLANCO Y ACRÍLICO CRISTAL DE 3 MM DE RESPALDO, RIELES FABRICADOS EN ACERO AL CARBÓN CALIBRE 20 Y PINTURA ELECTROSTÁTICA BENGAL SILVER. CON OPCIÓN A PARED COLOCAR BASE DESLIZABLE E INSTALAR A PARED CON TORNILLOS Y TAQUETES. EN VIDRIO CON CINTA 3M VHB Y COLOCAR SEÑALAMIENTO | PZA |  | 494.2959 |  | MXN
G05-17 | SUMINISTRO E INSTALACION DE SEÑAL ALTO VOLTAJE CON MEDIDAS DE 20 X 20 CMS A BASE DE SANDWICH DE PLACA DE ACRÍLICO MATE DE 3MM DE ESPESOR ROTULADO POR DETRÁS CON IMPRESIÓN DIGITAL REVERSIBLE EN 1200 DPI EN TRASPARENTE Y FONDO DE VINIL AUTOADHERIBLE BLANCO Y ACRÍLICO CRISTAL DE 3 MM DE RESPALDO, RIELES FABRICADOS EN ACERO AL CARBÓN CALIBRE 20 Y PINTURA ELECTROSTÁTICA BENGAL SILVER. CON OPCIÓN A PARED COLOCAR BASE DESLIZABLE E INSTALAR A PARED CON TORNILLOS Y TAQUETES. EN VIDRIO CON CINTA 3M VHB Y COLOCAR SEÑALAMIENTO | PZA |  | 494.2959 |  | MXN
G06 | SEÑALIZACION BANCA DE EMPREASAS Y GOBIERNO BE&G |  |  |  | 2
G06-01 | SUMINISTRO E INSTALACION DE SEÑAL DIRECTOR CON MEDIDAS DE 20 X 20 CMS A BASE DE SANDWICH DE PLACA DE ACRÍLICO MATE DE 3MM DE ESPESOR ROTULADO POR DETRÁS CON IMPRESIÓN DIGITAL REVERSIBLE EN 1200 DPI EN TRASPARENTE Y FONDO DE VINIL AUTOADHERIBLE BLANCO Y ACRÍLICO CRISTAL DE 3 MM DE RESPALDO, RIELES FABRICADOS EN ACERO AL CARBÓN CALIBRE 20 Y PINTURA ELECTROSTÁTICA BENGAL SILVER. CON OPCIÓN A PARED COLOCAR BASE DESLIZABLE E INSTALAR A PARED CON TORNILLOS Y TAQUETES. EN VIDRIO CON CINTA 3M VHB Y COLOCAR SEÑALAMIENTO | PZA |  | 494.2959 |  | MXN
G06-02 | SUMINISTRO E INSTALACION DE LETRERO LS6 CON MEDIDAS DE 20 X 20 CMS A BASE DE SANDWICH DE PLACA DE ACRÍLICO MATE DE 3MM DE ESPESOR ROTULADO POR DETRÁS CON IMPRESIÓN DIGITAL REVERSIBLE EN 1200 DPI EN TRASPARENTE Y FONDO DE VINIL AUTOADHERIBLE BLANCO Y ACRÍLICO CRISTAL DE 3 MM DE RESPALDO, RIELES FABRICADOS EN ACERO AL CARBÓN CALIBRE 20 Y PINTURA ELECTROSTÁTICA BENGAL SILVER. CON OPCIÓN A PARED COLOCAR BASE DESLIZABLE E INSTALAR A PARED CON TORNILLOS Y TAQUETES. EN VIDRIO CON CINTA 3M VHB Y COLOCAR SEÑALAMIENTO | PZA |  | 494.2959 |  | MXN
G06-03 | SUMINISTRO E INSTALACION DE SEÑAL EXTINTOR CON MEDIDAS DE 20 X 20 CMS A BASE DE SANDWICH DE PLACA DE ACRÍLICO MATE DE 3MM DE ESPESOR ROTULADO POR DETRÁS CON IMPRESIÓN DIGITAL REVERSIBLE EN 1200 DPI EN TRASPARENTE Y FONDO DE VINIL AUTOADHERIBLE BLANCO Y ACRÍLICO CRISTAL DE 3 MM DE RESPALDO, RIELES FABRICADOS EN ACERO AL CARBÓN CALIBRE 20 Y PINTURA ELECTROSTÁTICA BENGAL SILVER. CON OPCIÓN A PARED COLOCAR BASE DESLIZABLE E INSTALAR A PARED CON TORNILLOS Y TAQUETES. EN VIDRIO CON CINTA 3M VHB Y COLOCAR SEÑALAMIENTO | PZA |  | 494.2959 |  | MXN
G06-04 | SUMINISTRO E INSTALACION DE LETRERO SISMOS E INCENDIO CON MEDIDAS DE 60 X 40 CMS A BASE DE SANDWICH DE PLACA DE ACRÍLICO MATE DE 3MM DE ESPESOR ROTULADO POR DETRÁS CON IMPRESIÓN DIGITAL REVERSIBLE EN 1200 DPI EN TRASPARENTE Y FONDO DE VINIL AUTOADHERIBLE BLANCO Y ACRÍLICO CRISTAL DE 3 MM DE RESPALDO, RIELES FABRICADOS EN ACERO AL CARBÓN CALIBRE 20 Y PINTURA ELECTROSTÁTICA BENGAL SILVER. CON OPCIÓN A PARED COLOCAR BASE DESLIZABLE E INSTALAR A PARED CON TORNILLOS Y TAQUETES. EN VIDRIO CON CINTA 3M VHB Y COLOCAR SEÑALAMIENTO | PZA |  | 1765.1859 |  | MXN
G06-05 | SUMINISTRO E INSTALACION DE SEÑAL NO FUMAR CON MEDIDAS DE 20 X 20 CMS A BASE DE SANDWICH DE PLACA DE ACRÍLICO MATE DE 3MM DE ESPESOR ROTULADO POR DETRÁS CON IMPRESIÓN DIGITAL REVERSIBLE EN 1200 DPI EN TRASPARENTE Y FONDO DE VINIL AUTOADHERIBLE BLANCO Y ACRÍLICO CRISTAL DE 3 MM DE RESPALDO, RIELES FABRICADOS EN ACERO AL CARBÓN CALIBRE 20 Y PINTURA ELECTROSTÁTICA BENGAL SILVER. CON OPCIÓN A PARED COLOCAR BASE DESLIZABLE E INSTALAR A PARED CON TORNILLOS Y TAQUETES. EN VIDRIO CON CINTA 3M VHB Y COLOCAR SEÑALAMIENTO | PZA |  | 494.2959 |  | MXN
G06-06 | SUMINISTRO E INSTALACION DE SEÑAL AREA EXLUSIVA DE IMPRESIÓN CON MEDIDAS DE 20 X 20 CMS A BASE DE SANDWICH DE PLACA DE ACRÍLICO MATE DE 3MM DE ESPESOR ROTULADO POR DETRÁS CON IMPRESIÓN DIGITAL REVERSIBLE EN 1200 DPI EN TRASPARENTE Y FONDO DE VINIL AUTOADHERIBLE BLANCO Y ACRÍLICO CRISTAL DE 3 MM DE RESPALDO, RIELES FABRICADOS EN ACERO AL CARBÓN CALIBRE 20 Y PINTURA ELECTROSTÁTICA BENGAL SILVER. CON OPCIÓN A PARED COLOCAR BASE DESLIZABLE E INSTALAR A PARED CON TORNILLOS Y TAQUETES. EN VIDRIO CON CINTA 3M VHB Y COLOCAR SEÑALAMIENTO | PZA |  | 494.2959 |  | MXN
G06-07 | SUMINISTRO E INSTALACION DE SEÑAL CUARTO ON LINE CON MEDIDAS DE 20 X 20 CMS A BASE DE SANDWICH DE PLACA DE ACRÍLICO MATE DE 3MM DE ESPESOR ROTULADO POR DETRÁS CON IMPRESIÓN DIGITAL REVERSIBLE EN 1200 DPI EN TRASPARENTE Y FONDO DE VINIL AUTOADHERIBLE BLANCO Y ACRÍLICO CRISTAL DE 3 MM DE RESPALDO, RIELES FABRICADOS EN ACERO AL CARBÓN CALIBRE 20 Y PINTURA ELECTROSTÁTICA BENGAL SILVER. CON OPCIÓN A PARED COLOCAR BASE DESLIZABLE E INSTALAR A PARED CON TORNILLOS Y TAQUETES. EN VIDRIO CON CINTA 3M VHB Y COLOCAR SEÑALAMIENTO | PZA |  | 494.2959 |  | MXN
G06-08 | SUMINISTRO E INSTALACION DE LETRERO CUARTO ON LINE CON MEDIDAS DE 60 X 40 CMS A BASE DE SANDWICH DE PLACA DE ACRÍLICO MATE DE 3MM DE ESPESOR ROTULADO POR DETRÁS CON IMPRESIÓN DIGITAL REVERSIBLE EN 1200 DPI EN TRASPARENTE Y FONDO DE VINIL AUTOADHERIBLE BLANCO Y ACRÍLICO CRISTAL DE 3 MM DE RESPALDO, RIELES FABRICADOS EN ACERO AL CARBÓN CALIBRE 20 Y PINTURA ELECTROSTÁTICA BENGAL SILVER. CON OPCIÓN A PARED COLOCAR BASE DESLIZABLE E INSTALAR A PARED CON TORNILLOS Y TAQUETES. EN VIDRIO CON CINTA 3M VHB Y COLOCAR SEÑALAMIENTO | PZA |  | 1765.1859 |  | MXN
G06-09 | SUMINISTRO E INSTALACION DE SEÑAL ASEO CON MEDIDAS DE 20 X 20 CMS A BASE DE SANDWICH DE PLACA DE ACRÍLICO MATE DE 3MM DE ESPESOR ROTULADO POR DETRÁS CON IMPRESIÓN DIGITAL REVERSIBLE EN 1200 DPI EN TRASPARENTE Y FONDO DE VINIL AUTOADHERIBLE BLANCO Y ACRÍLICO CRISTAL DE 3 MM DE RESPALDO, RIELES FABRICADOS EN ACERO AL CARBÓN CALIBRE 20 Y PINTURA ELECTROSTÁTICA BENGAL SILVER. CON OPCIÓN A PARED COLOCAR BASE DESLIZABLE E INSTALAR A PARED CON TORNILLOS Y TAQUETES. EN VIDRIO CON CINTA 3M VHB Y COLOCAR SEÑALAMIENTO | PZA |  | 494.2959 |  | MXN
G06-10 | SUMINISTRO E INSTALACION DE LETRERO REGLAS COCINETA CON MEDIDAS DE 60 X 40 CMS A BASE DE SANDWICH DE PLACA DE ACRÍLICO MATE DE 3MM DE ESPESOR ROTULADO POR DETRÁS CON IMPRESIÓN DIGITAL REVERSIBLE EN 1200 DPI EN TRASPARENTE Y FONDO DE VINIL AUTOADHERIBLE BLANCO Y ACRÍLICO CRISTAL DE 3 MM DE RESPALDO, RIELES FABRICADOS EN ACERO AL CARBÓN CALIBRE 20 Y PINTURA ELECTROSTÁTICA BENGAL SILVER. CON OPCIÓN A PARED COLOCAR BASE DESLIZABLE E INSTALAR A PARED CON TORNILLOS Y TAQUETES. EN VIDRIO CON CINTA 3M VHB Y COLOCAR SEÑALAMIENTO | PZA |  | 1765.1859 |  | MXN
G06-11 | SUMINISTRO E INSTALACION DE SEÑAL ARCHIVO CON MEDIDAS DE 20 X 20 CMS A BASE DE SANDWICH DE PLACA DE ACRÍLICO MATE DE 3MM DE ESPESOR ROTULADO POR DETRÁS CON IMPRESIÓN DIGITAL REVERSIBLE EN 1200 DPI EN TRASPARENTE Y FONDO DE VINIL AUTOADHERIBLE BLANCO Y ACRÍLICO CRISTAL DE 3 MM DE RESPALDO, RIELES FABRICADOS EN ACERO AL CARBÓN CALIBRE 20 Y PINTURA ELECTROSTÁTICA BENGAL SILVER. CON OPCIÓN A PARED COLOCAR BASE DESLIZABLE E INSTALAR A PARED CON TORNILLOS Y TAQUETES. EN VIDRIO CON CINTA 3M VHB Y COLOCAR SEÑALAMIENTO | PZA |  | 494.2959 |  | MXN
G06-12 | SUMINISTRO E INSTALACION DE SEÑAL BAÑO HOMBRES CON MEDIDAS DE 20 X 20 CMS A BASE DE SANDWICH DE PLACA DE ACRÍLICO MATE DE 3MM DE ESPESOR ROTULADO POR DETRÁS CON IMPRESIÓN DIGITAL REVERSIBLE EN 1200 DPI EN TRASPARENTE Y FONDO DE VINIL AUTOADHERIBLE BLANCO Y ACRÍLICO CRISTAL DE 3 MM DE RESPALDO, RIELES FABRICADOS EN ACERO AL CARBÓN CALIBRE 20 Y PINTURA ELECTROSTÁTICA BENGAL SILVER. CON OPCIÓN A PARED COLOCAR BASE DESLIZABLE E INSTALAR A PARED CON TORNILLOS Y TAQUETES. EN VIDRIO CON CINTA 3M VHB Y COLOCAR SEÑALAMIENTO | PZA |  | 494.2959 |  | MXN
G06-13 | SUMINISTRO E INSTALACION DE SEÑAL BAÑO MUJERES CON MEDIDAS DE 20 X 20 CMS A BASE DE SANDWICH DE PLACA DE ACRÍLICO MATE DE 3MM DE ESPESOR ROTULADO POR DETRÁS CON IMPRESIÓN DIGITAL REVERSIBLE EN 1200 DPI EN TRASPARENTE Y FONDO DE VINIL AUTOADHERIBLE BLANCO Y ACRÍLICO CRISTAL DE 3 MM DE RESPALDO, RIELES FABRICADOS EN ACERO AL CARBÓN CALIBRE 20 Y PINTURA ELECTROSTÁTICA BENGAL SILVER. CON OPCIÓN A PARED COLOCAR BASE DESLIZABLE E INSTALAR A PARED CON TORNILLOS Y TAQUETES. EN VIDRIO CON CINTA 3M VHB Y COLOCAR SEÑALAMIENTO | PZA |  | 494.2959 |  | MXN
G06-14 | SUMINISTRO E INSTALACION DE BASURERO NEGRO SIN TAPA CON MEDIDAS DE 20 X 20 CMS A BASE DE SANDWICH DE PLACA DE ACRÍLICO MATE DE 3MM DE ESPESOR ROTULADO POR DETRÁS CON IMPRESIÓN DIGITAL REVERSIBLE EN 1200 DPI EN TRASPARENTE Y FONDO DE VINIL AUTOADHERIBLE BLANCO Y ACRÍLICO CRISTAL DE 3 MM DE RESPALDO, RIELES FABRICADOS EN ACERO AL CARBÓN CALIBRE 20 Y PINTURA ELECTROSTÁTICA BENGAL SILVER. CON OPCIÓN A PARED COLOCAR BASE DESLIZABLE E INSTALAR A PARED CON TORNILLOS Y TAQUETES. EN VIDRIO CON CINTA 3M VHB Y COLOCAR SEÑALAMIENTO | PZA |  | 494.2959 |  | MXN
G06-15 | BASURERO GRIS CON TAPA CON MEDIDAS DE 20 X 20 CMS A BASE DE SANDWICH DE PLACA DE ACRÍLICO MATE DE 3MM DE ESPESOR ROTULADO POR DETRÁS CON IMPRESIÓN DIGITAL REVERSIBLE EN 1200 DPI EN TRASPARENTE Y FONDO DE VINIL AUTOADHERIBLE BLANCO Y ACRÍLICO CRISTAL DE 3 MM DE RESPALDO, RIELES FABRICADOS EN ACERO AL CARBÓN CALIBRE 20 Y PINTURA ELECTROSTÁTICA BENGAL SILVER. CON OPCIÓN A PARED COLOCAR BASE DESLIZABLE E INSTALAR A PARED CON TORNILLOS Y TAQUETES. EN VIDRIO CON CINTA 3M VHB Y COLOCAR SEÑALAMIENTO | PZA |  | 494.2959 |  | MXN
G06-16 | SUMINISTRO E INSTALACION DE SEÑAL SALIDA DE EMERGENCIA CON MEDIDAS DE 20 X 20 CMS A BASE DE SANDWICH DE PLACA DE ACRÍLICO MATE DE 3MM DE ESPESOR ROTULADO POR DETRÁS CON IMPRESIÓN DIGITAL REVERSIBLE EN 1200 DPI EN TRASPARENTE Y FONDO DE VINIL AUTOADHERIBLE BLANCO Y ACRÍLICO CRISTAL DE 3 MM DE RESPALDO, RIELES FABRICADOS EN ACERO AL CARBÓN CALIBRE 20 Y PINTURA ELECTROSTÁTICA BENGAL SILVER. CON OPCIÓN A PARED COLOCAR BASE DESLIZABLE E INSTALAR A PARED CON TORNILLOS Y TAQUETES. EN VIDRIO CON CINTA 3M VHB Y COLOCAR SEÑALAMIENTO | PZA |  | 494.2959 |  | MXN
G06-17 | SUMINISTRO E INSTALACION DE SEÑAL BOTIQUÍN CON MEDIDAS DE 20 X 20 CMS A BASE DE SANDWICH DE PLACA DE ACRÍLICO MATE DE 3MM DE ESPESOR ROTULADO POR DETRÁS CON IMPRESIÓN DIGITAL REVERSIBLE EN 1200 DPI EN TRASPARENTE Y FONDO DE VINIL AUTOADHERIBLE BLANCO Y ACRÍLICO CRISTAL DE 3 MM DE RESPALDO, RIELES FABRICADOS EN ACERO AL CARBÓN CALIBRE 20 Y PINTURA ELECTROSTÁTICA BENGAL SILVER. CON OPCIÓN A PARED COLOCAR BASE DESLIZABLE E INSTALAR A PARED CON TORNILLOS Y TAQUETES. EN VIDRIO CON CINTA 3M VHB Y COLOCAR SEÑALAMIENTO | PZA |  | 494.2959 |  | MXN
G06-18 | SUMINISTRO E INSTALACION DE SEÑAL RUTA EVACUACIÓN ARRIBA CON MEDIDAS DE 20 X 20 CMS A BASE DE SANDWICH DE PLACA DE ACRÍLICO MATE DE 3MM DE ESPESOR ROTULADO POR DETRÁS CON IMPRESIÓN DIGITAL REVERSIBLE EN 1200 DPI EN TRASPARENTE Y FONDO DE VINIL AUTOADHERIBLE BLANCO Y ACRÍLICO CRISTAL DE 3 MM DE RESPALDO, RIELES FABRICADOS EN ACERO AL CARBÓN CALIBRE 20 Y PINTURA ELECTROSTÁTICA BENGAL SILVER. CON OPCIÓN A PARED COLOCAR BASE DESLIZABLE E INSTALAR A PARED CON TORNILLOS Y TAQUETES. EN VIDRIO CON CINTA 3M VHB Y COLOCAR SEÑALAMIENTO | PZA |  | 494.2959 |  | MXN
G06-19 | SUMINISTRO E INSTALACION DE SEÑAL RUTA EVACUACIÓN DERECHA CON MEDIDAS DE 20 X 20 CMS A BASE DE SANDWICH DE PLACA DE ACRÍLICO MATE DE 3MM DE ESPESOR ROTULADO POR DETRÁS CON IMPRESIÓN DIGITAL REVERSIBLE EN 1200 DPI EN TRASPARENTE Y FONDO DE VINIL AUTOADHERIBLE BLANCO Y ACRÍLICO CRISTAL DE 3 MM DE RESPALDO, RIELES FABRICADOS EN ACERO AL CARBÓN CALIBRE 20 Y PINTURA ELECTROSTÁTICA BENGAL SILVER. CON OPCIÓN A PARED COLOCAR BASE DESLIZABLE E INSTALAR A PARED CON TORNILLOS Y TAQUETES. EN VIDRIO CON CINTA 3M VHB Y COLOCAR SEÑALAMIENTO | PZA |  | 494.2959 |  | MXN
G06-20 | SUMINISTRO E INSTALACION DE SEÑAL RUTA EVACUACIÓN IZQUIERDA CON MEDIDAS DE 20 X 20 CMS A BASE DE SANDWICH DE PLACA DE ACRÍLICO MATE DE 3MM DE ESPESOR ROTULADO POR DETRÁS CON IMPRESIÓN DIGITAL REVERSIBLE EN 1200 DPI EN TRASPARENTE Y FONDO DE VINIL AUTOADHERIBLE BLANCO Y ACRÍLICO CRISTAL DE 3 MM DE RESPALDO, RIELES FABRICADOS EN ACERO AL CARBÓN CALIBRE 20 Y PINTURA ELECTROSTÁTICA BENGAL SILVER. CON OPCIÓN A PARED COLOCAR BASE DESLIZABLE E INSTALAR A PARED CON TORNILLOS Y TAQUETES. EN VIDRIO CON CINTA 3M VHB Y COLOCAR SEÑALAMIENTO | PZA |  | 494.2959 |  | MXN
G07 | SEÑALIZACION ATM`S |  |  |  | 2
G07-01 | INSTALACION DE STICKER PARA CAJERO, CONSIDERANDO LIMPIEZA Y PREPARACION DE LA SUPERFICIE; INCLUYE MANO DE OBRA (TRASLADOS/VIATICOS), HERRAMIENTA, MATERIAL, LIMPIEZA FINA DURANTE Y AL FINAL DE LOS TRABOS Y TODO LO NECESARIO PARA SU CORRECTA EJECUCION | PZA |  | 108.0422 |  | MXN
H | LIMPIEZA |  |  |  | 1
H01 | LIMPIEZA FINA |  |  |  | 2
H01-01 | LIMPIEZA Y MANTENIMIENTO DE TINACO EXISTENTE INCLUYE: HERRAMIENTA NECESARIA PARA SU EJECUCIÓN. MATERIAL, MANO DE OBRA, EQUIPO Y ACARREOS INTERNOS. | PZA |  | 418.6226 |  | MXN
H01-02 | LIMPIEZA FINAL DE OBRA PARA ENTREGA-RECEPCIÓN, INCLUYE: LIMPIEZA DE PISOS, PLAFONES, MOBILIARIO, MUEBLES SANITARIOS, CANCELERÍA DE ALUMINIO Y CRISTAL, MUROS, ASÍ COMO TODOS LOS ELEMENTOS NECESARIOS QUE INTERVIENEN EN LA OBRA, DETERGENTES, ACIDO MURIÁTICO, AGUA, EN ESTE CONCEPTO DEBERÁ INCLUIRSE EL RETIRO DE TODOS LOS MATERIALES SOBRANTES QUE FUERON UTILIZADOS PARA LA EJECUCIÓN DE LOS DIVERSOS TRABAJOS DE LA OBRA FUERA DEL ÁREA DEL TRABAJO, DE LA MISMA INCLUYE CARGA Y DESCARGA DE LOS MISMOS A TIRO LIBRE, ASÍ COMO LO NECESARIO PARA SU TERMINACIÓN. | M2 |  | 20.565 |  | MXN
H01-03 | LIMPIEZA Y PREPARACIÓN DE AZOTEA, INCLUYENDO EL RETIRO DE LA IMPERMEABILIZACIÓN ANTERIOR EN CASO DE QUE ESTA EXISTA, BARRIDO, MANO DE OBRA NECESARIA, HERRAMIENTA, PROTECCIÓN A LAS ÁREAS ADYACENTES, EQUIPO DE SEGURIDAD, EL ACOPIO Y ENCOSTALAMIENTO DE LOS MATERIALES SOBRANTES DE LA LIMPIEZA Y DEMOLICIÓN Y SU TRASLADO AL BANCO DE LA OBRA. | M2 |  | 25.654 |  | MXN
H01-04 | LIMPIEZA DE ESTACIONAMIENTO CON EQUIPO DE ALTA PRESION, INCLUYE: DETERGENTE EN POLVO, AGUA, ÁCIDO MURIÁTICO DILUIDO, RETIRO DE LOS MATERIALES SOBRANTES, MANO DE OBRA, HERRAMIENTA, ASÍ COMO LAS MANIOBRAS NECESARIAS PARA SU CORRECTA TERMINACIÓN. | M2 |  | 37.9684 |  | MXN
H01-05 | LIMPIEZA, MANTENIMIENTO Y APLICACION DE PINTURA DE ESMALTE A DOS MANOS PUERTAS DE HERRERÍA DE 0.90 A 1.20 DE ANCHO Y DE 2.00 A 2.60m DE ALTURA, INCLUYE: PREPARACIÓN DE LA SUPERFICIE, LIMPIEZA CON CEPILLO DE ALAMBRE, REMOVEDOR, PRIMER ANTICORROSIVO, PINTURA DE ESMALTE, MANO DE OBRA, HERRAMIENTA, EQUIPO, PROTECCIÓN DEL ÁREA ADYACENTE, LIMPIEZA Y TODO LO NECESARIO PARA SU CORRECTA TERMINACIÓN. | PZA |  | 601.8151 |  | MXN
H01-06 | LIMPIEZA Y MANTENIMIENTO DE CANCEL EN FACHADA, HASTA UNA ALTURA DE 8.00 m, VINILES, SILICÓN, NIVELACIÓN, ACARREOS, ANDAMIOS, RETIRO DE MATERIALES SOBRANTES FUERA DE LA OBRA CON TIRO LIBRE, MANO D EOBRA DE OBRA, HERRAMIENTA, EQUIPO, PROTECCIÓN ADYACENTE DEL ÁREA DE TRABAJO, ASÍ COMO TODO LO NECESARIO PARA SU CORRECTA TERMINACIÓN. | M2 |  | 122.0026 |  | MXN
H01-07 | LIMPIEZA Y MANTENIMIENTO DE CISTERNA EXISTENTE DE HASTA 8 A 12 M3, INCLUYE: DETERGENTE EN POLVO, AGUA, CLORO, DESINFECTANTE, MANO DE OBRA, HERRAMIENTA, ASÍ COMO LAS MANIOBRAS NECESARIAS PARA SU CORRECTA TERMINACIÓN. | M2 |  | 283.1318 |  | MXN
H01-08 | LIMPIEZA DE FACHADA EXISTENTE SOBRE MUROS DE MAMPOSTERÍA Y/O DE ACABADOS CON MATERIALES PETREOS, INCLUYE: CEPILLADO, LIMPIEZA CON EQUIPO NEUMATICO, AGUA Y JABON, AGUA, FIBRA DE ACERO INOXIDABLE, BICARBONATO, ESPONJA, MANO DE OBRA, HERRAMIENTAS, ANDAMIOS, EQUIPO Y ACARREOS INTERNOS, LIMPIEZA DEL ÁREA DE TRABAJO, ASÍ COMO LAS MANIOBRAS NECESARIAS PARA SU CORRECTA TERMINACIÓN. | M2 |  | 63.8027 |  | MXN
H01-09 | LIMPIEZA DE ANUNCIO MARQUESINA BBVA BASE DE LONA PANAFLEX Y GABINETE, DE 1.20 MTS DE ALTURA INCLUYENDO: DESMONTAJE Y MONTAJE, DESCONEXIONES Y CONEXIÓN ELÉCTRICA RETIRO DE AISLAMIENTO NECESARIO, RETIRO DEL SISTEMA DE SOPORTE Y COLGANTEO, REMACHES, TENSADO Y AJUSTES DE LONA, ANDAMIOS, MANO DE OBRA, HERRAMIENTA, EQUIPOS, LIMPIEZA DEL AREA DE TRABAJO Y TODO LO NECESARIO PARA SU CORRECTA TERMINACIÓN. | M |  | 193.5576 |  | MXN
H01-10 | LIMPIEZA DE LAMPARAS DE GABINETE, INCLUYE: LAVADO CON JABON DEL GABINETE INTERIOR, LAMPARAS Y ACRILICOS (LAMPARA COMPUESTA POR 4 TUBOS CON DIMENSION DE 0.61 X 1.22 MTS) AREAS DISPERSAS, MOVIMIENTO DE ANDAMIAJE, ALTURA HASTA 2.50 MTS. AREAS OCUPADAS CON MOBILIARIOS DIVERSOS. | PZA |  | 36.3414 |  | MXN
H01-11 | LAVADO DE ALFOMBRA A BASE DE SHAMPOO ESPECIAL LAVA-PISOS, PREVIO ASPIRADO DE LA ALFOMBRA Y ASPIRADO POSTERIOR DE LA MEZCLA AGUA-SHAMPOO, INCLUYE: DETEREGENTES, EQUIPO DE LIMPIEZA, ASPIRADORA, ACARREO DE AGUA, MOVIMIENTO DE MOBILIARIO, ATENCION ESPECIAL A MANCHAS, SECADO TOTAL DEL AREA, HORARIOS NOCTURNO, FINES DE SEMANA Y DIAS FESTIVOS. | M2 |  | 53.0521 |  | MXN
H01-12 | LIMPIEZA DE HERRERIA TUBULAR DE 1/2", INCLUYE: LIJADO, ESMERILADO, MANO DE OBRA, HERRAMIENTA, LIMPIEZA DEL AREA DE TRABAJO Y DESALOJO DE SOBRANTES FUERA DE LA OBRA, ASI COMO LAS MANIOBRAS NECESARIAS PARA SU CORRECTA TERMINACION. | M |  | 24.1366 |  | MXN
UDA-H01-01 | SUMINISTRO DE PIPA DE 10,000 LTS. PARA LLENADO DE CISTERNA Y TINACO INCLUYE SUPERVISIÓN, EL BUEN MANEJO DE LAS INSTALACIONES Y TODO LO NECESARIO PARA SU CORRECTA EJECUCIÓN. | SERVICIO |  | 1290 |  | MXN
UDA-H01-02 | SUMINISTRO DE PIPA DE 3,000 LTS. PARA LLENADO DE CISTERNA Y TINACO INCLUYE SUPERVISIÓN, EL BUEN MANEJO DE LAS INSTALACIONES Y TODO LO NECESARIO PARA SU CORRECTA EJECUCIÓN. | SERVICIO |  | 268.75 |  | MXN
UDA-H01-03 | SUMINISTRO DE PIPA DE 3,500 LTS. PARA LLENADO DE CISTERNA Y TINACO INCLUYE SUPERVISIÓN, EL BUEN MANEJO DE LAS INSTALACIONES Y TODO LO NECESARIO PARA SU CORRECTA EJECUCIÓN. | SERVICIO |  | 349.37 |  | MXN
UDA-MH-001 | BOLSA PARA BASURA COLOR NEGRO DE .70X.30X1.20 CM DE ALTA RESISTENCIA | PZA |  | 4.6 |  | MXN
H02 | PROTECCIONES |  |  |  | 2
H02-01 | SUMINISTRO Y COLOCACIÓN DE PAPEL KRAFT PARA PROTECCIÓN DE ALFOMBRA DURANTE LOS TRABAJOS SUBSIGUIENTES DE LA INSTALACIÓN DE LA ALFOMBRA, EL PRECIO, INCLUYE TODO LO NECESARIO PARA SU CORRECTA EJECUCIÓN. MATERIAL, MANO DE OBRA, HERRAMIENTAS, EQUIPO, ACARREOS INTERNOS Y LIMPIEZA PROPIA DEL CONCEPTO. | M2 |  | 26.8896 |  | MXN
UDA-H02-01 | PODADO Y REHABILITACIÓN DE ARBOLES HASTA UNA ALTURA MAXIMA DE 4.50 MTS. CONSIDERANDO: MEJORAMIENTO Y LIMPIEZA DE LA TIERRA VEGETAL, ACARREO DE BASURA PRODUCTO DE LA PODA HASTA CAMIÓN RECOLECTOR Y RETIRO FUERA DEL LUGAR EN CAMION, CORTES DEJANDO FORMA ORIGINAL Y TROCEADO DE RAMAS; INCLUYE: MANO DE OBRA (VIATICOS Y TRASLADOS) , EQUIPO, HERRAMIENTA, EQUIPO SERVICIO DE RECOLECCIÓN. | PZA |  | 578.32 |  | MXN
H03 | FUMIGACIÓN |  |  |  | 2
UDA-H03-01 | SUMINISTRO DE FUMIGACION GENERAL DE LOCAL POR ASPERSIÓN MANUAL PARA ELIMINAR PLAGAS DE CUCARACHAS, HORMIGAS, ALACRAN, ARAÑAS, CIENPIES, TIJERILLA, PULGAS, CHINCHES Y GRILLOS, INCLUYE: HERRAMIENTA, MATERIAL, MANO DE OBRA, LIMPIEZA FINA DURANTE Y AL FINAL DE LOS TRABAJOS, PROTECCION DE LAS AREAS ADYACENTES, TRASLADOS Y ACARREO DE LOS MATERIALES SOBRANTES PRODUCTO DE LOS TRABAJOS REALIZADOS Y TODO LO NECESARIO PARA SU CORRECTA EJECUCIÓN. | M2 |  | 1.2 |  | MXN
UDA-H03-02 | SUMINISTRO DE FUMIGACION GENERAL DE LOCAL POR TERMONEBULIZACION PARA ELIMINAR PLAGAS DE CUCARACHAS, HORMIGAS, ALACRAN, ARAÑAS, CIENPIES, TIJERILLA, PULGAS, CHINCHES Y GRILLOS, INCLUYE: HERRAMIENTA, MATERIAL, MANO DE OBRA, LIMPIEZA FINA DURANTE Y AL FINAL DE LOS TRABAJOS, PROTECCION DE LAS AREAS ADYACENTES, TRASLADOS Y ACARREO DE LOS MATERIALES SOBRANTES PRODUCTO DE LOS TRABAJOS REALIZADOS Y TODO LO NECESARIO PARA SU CORRECTA EJECUCIÓN. | M2 |  | 2 |  | MXN
I | INSTALACIÓN HIDROSANITARIA |  |  |  | 1
I01 | MUEBLES DE BAÑO |  |  |  | 2
UDA-I01-01 | SUMINISTRO E INSTALACION DE TANQUE CON CAPACIDAD DE 13,000 LTS PARA CAPTACION DE AGUAS JABONOSAS EN SUCURSAL, INCLUYE: ACCESORIOS Y CONECCIONES AMNO DE OBRA EQUIPO Y HERRAMIENTA Y TODO LO NECESARIO PARA SU CORRECTA EJECUCION. | PZA |  | 15744.34 |  | MXN
UDA-I01-02 | LIMPIEZA Y DESAZOLVE DE FOSA SEPTICA EN SUCURSAL NO IMPORTANDO LA CAPACIDAD DE ESTA, EL COSTO DEL SERVICIO UNCLUYE: EL DESAZOLVE DE LA FOSA CON EQUIPO NECESARIO PARA LA ACTIVIDAD, LIMPIEZA CON AGUA A PRESION DEL TANQUE Y TODA EL AREA INTERVENIDA, MANO DE OBRA Y TODO LO NECESARIO PARA SU CORRECTA EJECICION. | SERVICIO |  | 3225 |  | MXN
UDA-I01-03 | LIMPIEZA DE CARCAMO DE BOMBEO CONSIDERANDO LIMPIEZA AUN HASTA SU MAXIMA CAPACIDAD (10,000 LTS) CON EQUIPO HIDRONEUMATICO LOS TRABAJOS CONTEMPLAN: EXTRACCION DE RESIDUOS SOLIDOS MOVIENDOLOS CONTINUAMENTE PARA LA EVACUACION DE TODO TIPO DE SEDIMENTOS EXISTENTES CON RETIRO A PLANTA DE TRATAMIENTO DE AGUAS RESIDUALES, LAVADO Y DESINFECCION DE CARCAMO DEJANDOLO LIBRE DE SEDIMENTOS QUE DIFICULTEN O IMPIDAN SU OPERACION | SERVICIO |  | 10750 |  | MXN
I01-A | WC.MINGITORIOS.LAVABOS |  |  |  | 3
I01-A-01 | SUMINISTRO Y COLOCACIÓN DE TARJA EN ÁREA DE ASEO DE ACERO INOXIDABLE DE 45 X 45 CM SIN ESCURRIDERO, MARCA TEKA, MODELO C-100 INCLUYE: CESPOL, PERFORACIONES, RANURAS, RESANES,, MANO DE OBRA, EQUIPO DE SEGURIDAD, LIMPIEZA DEL ÁREA DE TRABAJO, RETIRO DE MATERIALES SOBRANTES FUERA DE LA OBRA Y TODO LO NECESARIO PARA SU CORRECTA COLOCACIÓN Y BUEN FUNCIONAMIENTO HERRAMIENTAS, EQUIPO, ACARREOS INTERNOS Y LIMPIEZA PROPIA DEL CONCEPTO. HERRAMIENTAS, EQUIPO, ACARREOS INTERNOS Y LIMPIEZA PROPIA DEL CONCEPTO. | PZA |  | 2129.3355 |  | MXN
I01-A-02 | SUMINISTRO E INSTALACION DE TARJA PARA CAFÉ. MCA TEKA, DE 0.80 X 0.45 MTS. CON ESCURRIDOR, DE ACERO INOXIDABLE MOD. 800.510 1C-1E, DESAGÜE DE 3/12 DE 3 AGUJEROS PARA GRIFERIA VERSION IZQUIERDA, CON CONTRACANASTA MCA. HELVEX MOD. H-8801 Y LLAVE MONOMANDO MCA. HELVEX, MOD. NOVUS E-34 COLOR CROMO PARA TARJA, INCLUYE: CESPOL, RANURAS, RESANES, HERRAMIENTA, MANO DE OBRA, EQUIPO DE SEGURIDAD, LIMPIEZA DEL ÁREA DE TRABAJO Y TODO LO NECESARIO PARA SU CORRECTA COLOCACIÓN Y BUEN FUNCIONAMIENTO. | PZA |  | 5949.9274 |  | MXN
I01-A-03 | SUMINISTRO Y COLOCACIÓN DE INODORO AMERICAN STANDARD MODELO CA DET PRO NH EL 3517C101MX, INCLUYE: SUMINISTRO Y COLOCACIÓN, ASIENTO NOVA M-235 COLOR BLANCO CON TAPA, JUNTA PROHEL, PIJAS, LLAVE DE RETENCIÓN PRUEBAS, LIMPIEZA DEL ÁREA DE TRABAJO Y RETIRO DE LOS MATERIALES SOBRANTES FUERA DE LA OBRA CON TIRO LIBRE, ASÍ COMO LAS MANIOBRAS NECESARIAS PARA SU CORRECTA TERMINACIÓN. | PZA |  | 3671.0417 |  | MXN
I01-A-04 | SUMINISTRO Y COLOCACIÓN DE INODORO MOD. RODANO 1 TT1-2, EN COLOR BLANCO, ACABADO PORCELANIZADO DE ALTO BRILLO. INCLUYE: MANGUERA COFLEX, LLAVE ANGULAR, JUNTA PROHEL, PIJAS, ASIENTO PLUS MODELO AT-1 CON TAPA ELONGADO, FRENTE ABIERTO, CIERRE LENTO Y ANTIBACTERIAL, MANO DE OBRA, MATERIALES DE CONSUMO, EQUIPO DE SEGURIDAD, LIMPIEZA DEL ÁREA DE TRABAJO, RETIRO DE LOS MATERIALES SOBRANTES FUERA DE LA OBRA Y TODO LO NECESARIO PARA SU PERFECTA COLOCACIÓN Y FUNCIONAMIENTO. | PZA |  | 4084.3381 |  | MXN
I01-A-05 | SUMINISTRO Y COLOCACIÓN DE LAVABO DE 60 X 90 CMS, DISEÑO NGHT MIST, COLOR CLASIC, FABRICADO A BASE DE SUPERFICIE SOLIDA DE 1/2" MARCA LG INCLUYE: OVALIN COLOR WHITE, Y MEZCLADORA, ZOCLO SANITARIO DE 11/2"SUMINISTRO Y COLOCACIÓN, PRUEBAS, LIMPIEZA DEL ÁREA DE TRABAJO Y RETIRO DE LOS MATERIALES SOBRANTES FUERA DE OBRA, ASÍ COMO LAS MANIOBRAS NECESARIAS PARA SU CORRECTA TERMINACIÓN. MANO DE OBRA, HERRAMIENTAS, EQUIPO, ACARREOS INTERNOS, TRAZO Y LIMPIEZA PROPIOS DEL CONCEPTO. | PZA |  | 6857.6279 |  | MXN
I01-A-06 | SUMINISTRO Y COLOCACIÓN DE LAVABO DE PEDESTAL, MCA. AMERICAN STANDAR MODELO FIESTA 8 PULGADAS, COLOR BLANCO, PORCELANIZADO CON FINO BRILLO; MANGUERA COFLEX, LLAVE ANGULAR, CESPOL, CUBRETALADROS. INCLUYE: ACARREO DE LOS MATERIALES AL SITIO DE LA OBRA, TRANSPORTACIÓN VERTICAL Y HORIZONTAL A CUALQUIER NIVEL, TRAZO Y NIVELACIÓN, MATERIAL, DESPERDICIOS, MANO DE OBRA ESPECIALIZADA, PRUEBAS, HERRAMIENTA, REQUERIMIENTOS DE SEGURIDAD EN OBRA, EQUIPO DE SEGURIDAD PERSONAL, COLOCACIÓN DE CINTA BARRICADA, INSTALACIÓN DE PROTECCIÓN A LAS ÁREAS ADYACENTES Y SU RETIRO DESPUÉS DE SU USO, RETIRO DE LOS MATERIALES SOBRANTES FUERA DE LA OBRA Y TODO LO NECESARIO PARA SU CORRECTA EJECUCIÓN. (VER PLANO A002 )LIMPIEZA PROPIA DEL CONCEPTO. | PZA |  | 3528.7992 |  | MXN
I01-A-07 | SUMINISTRO Y COLOCACIÓN DE LAVABO RECTANGULAR DE SOBREPONER PARA MONOMANDO CON REBOSADERO MCA HELVEX MOD. LUCERNA 1 LV-2-1P, COLOR BLANCO, INCLUYE CONTRA CON DESAGÜE TIPO HONGO FIJO MOD. TH-062, COLOR CROMO Y MONOMANDO MAGNA II CON DESAGÜE AUTOMÁTICO MOD. E-914 COLOR SATÍN, PERFORACIONES, RANURAS, RESANES, MANO DE OBRA, EQUIPO DE SEGURIDAD, LIMPIEZA DEL ÁREA DE TRABAJO, RETIRO DE MATERIALES SOBRANTES FUERA DE LA OBRA Y TODO LO NECESARIO PARA SU PERFECTA COLOCACIÓN Y FUNCIONAMIENTO. | PZA |  | 6395.0001 |  | MXN
I01-A-08 | SUMINISTRO Y COLOCACIÓN DE MINGITORIO DE DESCARGA DE AGUA IDEAL ESTÁNDAR NIÁGARA, INCLUYE: MATERIALES, MANO DE OBRA, HERRAMIENTAS, EQUIPO, ACARREOS INTERNOS, TRAZO Y LIMPIEZA PROPIOS DEL CONCEPTO. | PZA |  | 2901.1503 |  | MXN
I01-A-09 | INODORO AMERICAN STANDARD MODELO FLOWISE 01829 , INCLUYE: SUMINISTRO Y COLOCACION, ASIENTO NOVA M-235 COLOR BLANCO CON TAPA, PIJAS, LLAVE DE RETENCION PRUEBAS, LIMPIEZA DEL AREA DE TRABAJO Y RETIRO DE LOS MATERIALES SOBRANTES FUERA DE LA OBRA CON TIRO LIBRE, ASI COMO LAS MANIOBRAS NECESARIAS PARA SU CORRECTA TERMINACION. | PZA |  | 3811.9581 |  | MXN
I01-A-10 | LAVABO OVALIN GRANDE COLOR BLANCO, INCLUYE: SUMINISTRO E INSTALACION, LLAVE ECONOMIZADORA DE AGUA HELVEX, CESPOL DE LATON CROMADO CON REGISTRO AL FRENTE, PIJAS, MACETA DE CONCRETO, RECUBRIMIENTO DE MARMOL A MACETA CON FALDON Y ZOCLO, PRUEBAS, LIMPIEZA DEL AREA DE TRABAJO Y RETIRO DE LOS MATERIALES SOBRANTES FUERA DE LA OBRA CON TIRO LIBRE, ASI COMO LAS MANIOBRAS NECESARIAS PARA SU CORRECTA TERMINACION. | PZA |  | 4492.173 |  | MXN
I01-A-11 | VERTEDERO DE ACERO INOXIDABLE DE 41X41CM MCA. AMINOX; INCLUYE: SUMINISTRO E INSTALACION, LLAVE CUELLO DE GANSO ECONOMICA, CESPOL DE PLOMO, LLAVE DE RETENCION, PRUEBAS, LIMPIEZA DEL AREA DE TRABAJO Y RETIRO DE LOS MATERIALES SOBRANTES FUERA DE LA OBRA CON TIRO LIBRE, ASI COMO LAS MANIOBRAS NECESARIAS PARA SU CORRECTA TERMINACION. | PZA |  | 2387.3756 |  | MXN
I01-A-12 | COLOCACION DE MUEBLE SANITARIO DE RECUPERACION (W.C., LAVABO, TARJA O MINGITORIO), INCLUYE: CONEXIÓN, PRUEBAS, ELEMENTOS DE FIJACION, ACARREOS, MANO DE OBRA, HERRAMIENTA, LIMPIEZA DEL AREA DE TRABAJO Y RETIRO DE LOS MATERIALES SOBRANTES FUERA DE OBRA, ASI COMO LAS MANIOBRAS NECESARIAS PARA SU CORRECTA TERMINACION. | PZA |  | 427.3496 |  | MXN
I01-01 | CISTERTNAS Y TINACOS |  |  |  | 3
I01-01-01 | SUMINISTRO Y COLOCACIÓN DE TINACO DE ALMACENAMIENTO DE AGUA POTABLE DE 450 LTS MARCA ROTOPLAS INCLUYE: INSTALACIÓN, SOPORTERIA HECHA DE PTR DE 2", CUATRO POSTES Y UNA BASE DE 1.20 MTS DE ALTURA FIJA AL PISO CON CUATRO PLACAS DE FIERRO DE 6"X6"X1/4", LIMPIEZA DEL ÁREA DE TRABAJO, ASÍ COMO LAS MANIOBRAS NECESARIAS PARA SU CORRECTA TERMINACIÓN. MANO DE OBRA, HERRAMIENTAS, EQUIPO Y ACARREOS INTERNOS. | PZA |  | 2456.2751 |  | MXN
I01-01-02 | SUMINISTRO Y COLOCACIÓN DE TINACO DE ALMACENAMIENTO DE AGUA POTABLE DE 1100 LTS MARCA ROTOPLAS INCLUYE: INSTALACIÓN, SOPORTERIA HECHA DE PTR DE 2", CUATRO POSTES Y UNA BASE DE 1.20 MTS DE ALTURA FIJA AL PISO CON CUATRO PLACAS DE FIERRO DE 6"X6"X1/4", LIMPIEZA DEL ÁREA DE TRABAJO, ASÍ COMO LAS MANIOBRAS NECESARIAS PARA SU CORRECTA TERMINACIÓN. MATERIALES, MANO DE OBRA, HERRAMIENTAS, EQUIPO Y ACARREOS INTERNOS. | PZA |  | 2973.0792 |  | MXN
I01-01-03 | SUMINISTRO, COLOCACIÓN Y CONEXIÓN DE CISTERNA MARCA ROTOPLAS DE 2800 LTS, INCLUYE: VÁLVULA DE LLENADO, FLOTADOR, TAPA, ACCESORIOS, LAVADO CON AGUA Y JABÓN, FLETE Y ACARREO HASTA EL SITIO DE SU UTILIZACIÓN, MATERIALES DE CONSUMO, MANO DE OBRA, HERRAMIENTAS, PRUEBAS, LIMPIEZA DEL ÁREA DE TRABAJO Y TODO LO NECESARIO PARA SU CORRECTA TERMINACIÓN. | PZA |  | 8682.6047 |  | MXN
I01-01-04 | SUMINISTRO, COLOCACIÓN Y CONEXIÓN DE CISTERNA MARCA ROTOPLAS DE 5000 LTS, INCLUYE: VÁLVULA DE LLENADO, FLOTADOR, TAPA, ACCESORIOS, LAVADO CON AGUA Y JABÓN, FLETE Y ACARREO HASTA EL SITIO DE SU UTILIZACIÓN, MATERIALES DE CONSUMO, MANO DE OBRA, HERRAMIENTAS, PRUEBAS, LIMPIEZA DEL ÁREA DE TRABAJO Y TODO LO NECESARIO PARA SU CORRECTA TERMINACIÓN. | PZA |  | 14778.2124 |  | MXN
I01-01-05 | FLOTADOR DE ALTA PRESION DE 13 MM, INCLUYE: SUMINISTRO E INSTALACION, SOLDADURA, FUNDENTE, MATERIALES DE CONSUMO, ASI COMO LAS MANIOBRAS NECESARIAS PARA SU CORRECTA TERMINACION. | PZA |  | 456.5696 |  | MXN
I01-02 | CUBIERTAS |  |  |  | 3
I01-02-01 | SUMINSITRO DE CUBIERTA SOLIDA MARCA "LG" COLOR ARMADILLO O MARCA "CORIAN" DE DUPONT COLOR MEDEA, PARA SANITARIOS DE; 90 CMS HASTA 100 CMS DE LARGO X 60 CMS DE ANCHO, CON ZOCLO DE 8 CMS Y FALDÓN DE 20 CMS, EL PRECIO CONSIDERA CURVA SANITARIA Y CANTOS BOLEADOS, EN CASO DE REQUERIRSE POR PROYECTO EN LOS COSTADOS ZOCLO Y/O FALDÓN, INCLUYE: FLETES, ACARREOS, ALMACENAJE, LIMPIEZA DEL ÁREA DE TRABAJO Y RETIRO DE LOS MATERIALES SOBRANTES FUERA DE LA OBRA CON TIRO LIBRE, ASÍ COMO LAS MANIOBRAS NECESARIAS PARA SU CORRECTA TERMINACIÓN. MANO DE OBRA, HERRAMIENTAS, EQUIPO Y LIMPIEZA PROPIA DEL CONCEPTO. | PZA |  | 296.6087 |  | USD
I01-02-02 | INSTALACION DE CUBIERTA SOLIDA MARCA "LG" COLOR ARMADILLO O MARCA "CORIAN" DE DUPONT COLOR MEDEA, PARA SANITARIOS DE; 90 CMS HASTA 100 CMS DE LARGO X 60 CMS DE ANCHO, CON ZOCLO DE 8 CMS Y FALDÓN DE 20 CMS, EL PRECIO CONSIDERA CURVA SANITARIA Y CANTOS BOLEADOS, EN CASO DE REQUERIRSE POR PROYECTO EN LOS COSTADOS ZOCLO Y/O FALDÓN, INCLUYE: ACARREOS, ALMACENAJE, LIMPIEZA DEL ÁREA DE TRABAJO Y RETIRO DE LOS MATERIALES SOBRANTES FUERA DE LA OBRA CON TIRO LIBRE, ASÍ COMO LAS MANIOBRAS NECESARIAS PARA SU CORRECTA TERMINACIÓN. MANO DE OBRA, HERRAMIENTAS, EQUIPO Y LIMPIEZA PROPIA DEL CONCEPTO. | PZA |  | 534.3705 |  | MXN
I01-02-03 | SUMINSITRO DE CUBIERTA SOLIDA MARCA "RALPH WILSON" SLADE GRAY AR-F1 CCM 2566, PARA SANITARIOS DE; 90 CMS HASTA 100 CMS DE LARGO X 60 CMS DE ANCHO, CON ZOCLO DE 8 CMS Y FALDÓN DE 20 CMS, EL PRECIO CONSIDERA CURVA SANITARIA Y CANTOS BOLEADOS, EN CASO DE REQUERIRSE POR PROYECTO EN LOS COSTADOS ZOCLO Y/O FALDÓN, INCLUYE: FLETES, ACARREOS, ALMACENAJE, LIMPIEZA DEL ÁREA DE TRABAJO Y RETIRO DE LOS MATERIALES SOBRANTES FUERA DE LA OBRA CON TIRO LIBRE, ASÍ COMO LAS MANIOBRAS NECESARIAS PARA SU CORRECTA TERMINACIÓN. MANO DE OBRA, HERRAMIENTAS, EQUIPO Y LIMPIEZA PROPIA DEL CONCEPTO. | PZA |  | 328.7114 |  | USD
I01-02-04 | INSTALACION DE CUBIERTA SOLIDA MARCA "RALPH WILSON" SLADE GRAY AR-F1 CCM 2566, PARA SANITARIOS DE; 90 CMS HASTA 100 CMS DE LARGO X 60 CMS DE ANCHO, CON ZOCLO DE 8 CMS Y FALDÓN DE 20 CMS, EL PRECIO CONSIDERA CURVA SANITARIA Y CANTOS BOLEADOS, EN CASO DE REQUERIRSE POR PROYECTO EN LOS COSTADOS ZOCLO Y/O FALDÓN, INCLUYE: ACARREOS, ALMACENAJE, LIMPIEZA DEL ÁREA DE TRABAJO Y RETIRO DE LOS MATERIALES SOBRANTES FUERA DE LA OBRA CON TIRO LIBRE, ASÍ COMO LAS MANIOBRAS NECESARIAS PARA SU CORRECTA TERMINACIÓN. MANO DE OBRA, HERRAMIENTAS, EQUIPO Y LIMPIEZA PROPIA DEL CONCEPTO. | PZA |  | 530.4211 |  | MXN
I01-02-05 | SUMINSITRO DE CUBIERTA SOLIDA MARCA "CORIAN" DE DUPONT COLOR COCOA BROWN, PARA SANITARIOS DE; 90 CMS HASTA 100 CMS DE LARGO X 60 CMS DE ANCHO, CON ZOCLO DE 8 CMS Y FALDÓN DE 20 CMS, EL PRECIO CONSIDERA CURVA SANITARIA Y CANTOS BOLEADOS, EN CASO DE REQUERIRSE POR PROYECTO EN LOS COSTADOS ZOCLO Y/O FALDÓN, INCLUYE: FLETES, ACARREOS, ALMACENAJE, LIMPIEZA DEL ÁREA DE TRABAJO Y RETIRO DE LOS MATERIALES SOBRANTES FUERA DE LA OBRA CON TIRO LIBRE, ASÍ COMO LAS MANIOBRAS NECESARIAS PARA SU CORRECTA TERMINACIÓN. MANO DE OBRA, HERRAMIENTAS, EQUIPO Y LIMPIEZA PROPIA DEL CONCEPTO. | PZA |  | 328.7114 |  | USD
I01-02-06 | INSTALACION DE CUBIERTA SOLIDA MARCA "CORIAN" DE DUPONT COLOR COCOA BROWN, PARA SANITARIOS DE; 90 CMS HASTA 100 CMS DE LARGO X 60 CMS DE ANCHO, CON ZOCLO DE 8 CMS Y FALDÓN DE 20 CMS, EL PRECIO CONSIDERA CURVA SANITARIA Y CANTOS BOLEADOS, EN CASO DE REQUERIRSE POR PROYECTO EN LOS COSTADOS ZOCLO Y/O FALDÓN, INCLUYE: ACARREOS, ALMACENAJE, LIMPIEZA DEL ÁREA DE TRABAJO Y RETIRO DE LOS MATERIALES SOBRANTES FUERA DE LA OBRA CON TIRO LIBRE, ASÍ COMO LAS MANIOBRAS NECESARIAS PARA SU CORRECTA TERMINACIÓN. MANO DE OBRA, HERRAMIENTAS, EQUIPO Y LIMPIEZA PROPIA DEL CONCEPTO. | PZA |  | 525.7847 |  | MXN
I01-02-07 | SUMINSITRO DE LAVABO MARCA "LG" COLOR BLANCO, PARA CUBIERTAS DE LABAVOS EN SANITARIOS, EL PRECIO CONSIDERA LA COLOCACION DEL FABRICANTEEN LA CUBIERTA, INCLUYE: FLETES, ACARREOS, ALMACENAJE, LIMPIEZA DEL ÁREA DE TRABAJO Y RETIRO DE LOS MATERIALES SOBRANTES FUERA DE LA OBRA CON TIRO LIBRE, ASÍ COMO LAS MANIOBRAS NECESARIAS PARA SU CORRECTA TERMINACIÓN. MANO DE OBRA, HERRAMIENTAS, EQUIPO Y LIMPIEZA PROPIA DEL CONCEPTO. | PZA |  | 68.8 |  | USD
I01-02-08 | SUMINSITRO DE LAVABO MARCA MARCA "CORIAN" DE DUPONT COLOR BLANCO, PARA CUBIERTAS DE LABAVOS EN SANITARIOS, EL PRECIO CONSIDERA LA COLOCACION DEL FABRICANTEEN LA CUBIERTA, INCLUYE: FLETES, ACARREOS, ALMACENAJE, LIMPIEZA DEL ÁREA DE TRABAJO Y RETIRO DE LOS MATERIALES SOBRANTES FUERA DE LA OBRA CON TIRO LIBRE, ASÍ COMO LAS MANIOBRAS NECESARIAS PARA SU CORRECTA TERMINACIÓN. MANO DE OBRA, HERRAMIENTAS, EQUIPO Y LIMPIEZA PROPIA DEL CONCEPTO. | PZA |  | 79.55 |  | USD
I01-02-09 | SUMINSITRO DE LAVABO MARCA MARCA "RALPH WILSON" COLOR BLANCO, PARA CUBIERTAS DE LABAVOS EN SANITARIOS, EL PRECIO CONSIDERA LA COLOCACION DEL FABRICANTEEN LA CUBIERTA, INCLUYE: FLETES, ACARREOS, ALMACENAJE, LIMPIEZA DEL ÁREA DE TRABAJO Y RETIRO DE LOS MATERIALES SOBRANTES FUERA DE LA OBRA CON TIRO LIBRE, ASÍ COMO LAS MANIOBRAS NECESARIAS PARA SU CORRECTA TERMINACIÓN. MANO DE OBRA, HERRAMIENTAS, EQUIPO Y LIMPIEZA PROPIA DEL CONCEPTO. | PZA |  | 75.25 |  | USD
I01-03 | FLUXOMENTROS, CESPOL Y ACCESORIOS DE BAÑO |  |  |  | 3
I01-03-01 | SUMINISTRO Y COLOCACIÓN DE LLAVE ECONOMIZADORA MCA. HELVEX CON SEGURO ANTIRROBO TV-105, INCLUYE: MATERIAL, MANO DE OBRA, HERRAMIENTA, PRUEBAS, LIMPIEZA DEL ÁREA DE TRABAJO Y RETIRO DE LOS MATERIALES SOBRANTES FUERA DE OBRA, ASÍ COMO LAS MANIOBRAS NECESARIAS PARA SU CORRECTA TERMINACIÓN ACARREOS INTERNOS Y LIMPIEZA PROPIA DEL CONCEPTO. | PZA |  | 1549.2162 |  | MXN
I01-03-02 | SUMINISTRO Y COLOCACIÓN DE DISPENSADOR DE JABÓN RELLENABLE AZUR BLANCO, COLOR BLANCO (DJ90001), FABRICANTE KIMBERLI CLARK, DIMENSIONES Ø 20, 5 X 11, 5 X 12 CM, INCLUYE FLETE, Y ACARREO DE TODOS LOS MATERIALES, HERRAMIENTA, EQUIPO DE SEGURIDAD, COLOCACIÓN A NIVEL, MANO DE OBRA, LIMPIEZA DEL ÁREA Y RETIRO DE TODOS LOS SOBRANTES FUERA DE LA OBRA. | PZA |  | 639.0969 |  | MXN
I01-03-03 | SUMINISTRO Y COLOCACIÓN DE DISPENSADOR DE PAPEL DE PLÁSTICO, COLOR BLANCO (PH52300), MARCA KIMBERLI CLARK, DIMENSIONES Ø35, 5 X 35, 5 X 13 CM, INCLUYE FLETE, Y ACARREO DE TODOS LOS MATERIALES, HERRAMIENTA, EQUIPO DE SEGURIDAD, COLOCACIÓN A NIVEL, MANO DE OBRA, LIMPIEZA DEL ÁREA Y RETIRO DE TODOS LOS SOBRANTES FUERA DE LA OBRA. | PZA |  | 700.4458 |  | MXN
I01-03-04 | SUMINISTRO Y COLOCACIÓN DE DISPENSADOR DE TOALLAS ALTERA TRANSPARENTE, FABRICANTE KIMBERLI CLARK DIMENSIONES Ø35 X 35, 5 X 13 CM, INCLUYE FLETE, Y ACARREO DE TODOS LOS MATERIALES, HERRAMIENTA, EQUIPO DE SEGURIDAD, COLOCACIÓN A NIVEL, MANO DE OBRA, LIMPIEZA DEL ÁREA Y RETIRO DE TODOS LOS SOBRANTES FUERA DE LA OBRA. | PZA |  | 744.9765 |  | MXN
I01-03-05 | SUMINISTRO Y COLOCACIÓN DE GANCHO DOBLE CLÁSICA, MARCA HELVEX, MODELO 106.INCLUYE: MATERIALES, MANO DE OBRA, HERRAMIENTAS, EQUIPO, ACARREOS INTERNOS, TRAZO Y LIMPIEZA PROPIOS DEL CONCEPTO. | PZA |  | 373.154 |  | MXN
I01-03-06 | SUMINISTRO Y COLOCACIÓN DE LLAVE DE NARIZ DE 1/2", MARCA URREA , ACABADO CROMADA. INCLUYE: ACARREO DE LOS MATERIALES AL SITIO DE LA OBRA, TRANSPORTACIÓN VERTICAL Y HORIZONTAL A CUALQUIER NIVEL, TRAZO Y NIVELACIÓN, MATERIAL, DESPERDICIOS, MANO DE OBRA ESPECIALIZADA, PRUEBAS, HERRAMIENTA, REQUERIMIENTOS DE SEGURIDAD EN OBRA, EQUIPO DE SEGURIDAD PERSONAL, COLOCACIÓN DE CINTA BARRICADA, INSTALACIÓN DE PROTECCIÓN A LAS ÁREAS ADYACENTES Y SU RETIRO DESPUÉS DE SU USO, RETIRO DE LOS MATERIALES SOBRANTES FUERA DE LA OBRA Y TODO LO NECESARIO PARA SU CORRECTA EJECUCIÓN. LIMPIEZA PROPIA DEL CONCEPTO. | PZA |  | 202.4902 |  | MXN
I01-03-07 | SUMINISTRO Y COLOCACIÓN DE LLAVE UNITARIA CON CUELLO DE GANSO, MARCA HELVEX, MODELO VCC; MANGUERA COFLEX, LLAVE ANGULAR, CESPOL. INCLUYE: ACARREO DE LOS MATERIALES AL SITIO DE LA OBRA, TRANSPORTACIÓN VERTICAL Y HORIZONTAL A CUALQUIER NIVEL, TRAZO Y NIVELACIÓN, MATERIAL, DESPERDICIOS, MANO DE OBRA ESPECIALIZADA, PRUEBAS, HERRAMIENTA, REQUERIMIENTOS DE SEGURIDAD EN OBRA, EQUIPO DE SEGURIDAD PERSONAL, COLOCACIÓN DE CINTA BARRICADA, INSTALACIÓN DE PROTECCIÓN A LAS ÁREAS ADYACENTES Y SU RETIRO DESPUÉS DE SU USO, RETIRO DE LOS MATERIALES SOBRANTES FUERA DE LA OBRA Y TODO LO NECESARIO PARA SU CORRECTA EJECUCIÓN. ACARREOS INTERNOS, LIMPIEZA PROPIA DEL CONCEPTO. | PZA |  | 1598.6635 |  | MXN
I01-03-08 | SUMINISTRO Y COLOCACIÓN DE CESPOL PARA LAVABO SIN CONTRA MOD. TV-016, COLOR CROMO, INCLUYE: MATERIALES, MANO DE OBRA, HERRAMIENTAS, EQUIPO, ACARREOS INTERNOS, TRAZO Y LIMPIEZA PROPIOS DEL CONCEPTO. | PZA |  | 512.7076 |  | MXN
I01-03-09 | SUMINISTRO E INSTALACION DE TOALLERO HELVEX 109C, INCLUYE: SUMINISTRO Y COLOCACION, TAQUETE, EQUIPO, LIMPIEZA DEL AREA DE TRABAJO Y RETIRO DE LOS MATERIALES SOBRANTES FUERA DE OBRA, ASI COMO LAS MANIOBRAS NECESARIAS PARA SU CORRECTA TERMINACION. | PZA |  | 528.7484 |  | MXN
I01-03-10 | SUMINISTO E INSTALACION TAPA PARA WC ABIERTO AL FRENTE MODELO ( M 135) MCA LIDER COLOR BLANCO, INCLUYE. RETIRO DE TAPA EXISTENTE, ASI COMO LAS MANIOBRAS NECESARIAS PARA SU CORRECTA TERMINACION. | PZA |  | 411.8624 |  | MXN
UDA-I01-03-01 | SUMINISTRO YCOLOCACIÓN DE GANCHO PORTAMULETAS CLASICA II CROMO 266: INCLUYE ELEMENTOS DE SUJECIÓN , COLOCACIÓN, MATERIAL, MANO DE OBRA, HERRAMIENTA Y EQUIPO DE SEGURIDAD, LIMPIEZA DEL ÁREA DE TRABAJO Y TODO LO NECESRIO PARA SU COLOCACIÓN | PZA |  | 449.6194 |  | MXN
UDA-I01-03-02 | SUMINISTRO Y COLOCACIÓN DE BARRA DE SEGURIDAD , MOD. B700-S 700 MM CROMO, MARCA HELVEX INCLUYE ELEMENTOS DE SUJECIÓN PERFORACION DE MUROS, COLOCACIÓN DE CON PIJA DE MARIPOSA, MANO DE OBRA, EQUIPO LIMPIEZA DEL ÁREA DE TRABAJO Y TODO LO NECESARIO PARA SU COLOCACIÓN | PZA |  | 878.6845 |  | MXN
I02 | MAMPARAS DE BAÑO |  |  |  | 2
I02-01 | SUMINISTRO Y COLOCACIÓN DE MAMPARAS PARA BAÑO MARCA ALFHER PORCEWOL, MODELO SEÑORIAL, COLOR GRIS RAL 7047-S, DE 1.63 M DE ALTURA; EN SANITARIO DE HOMBRES Y MUJERES. CONSISTENTE EN 1 MAMPARA FIJO DE 0.60 M X 1.63; 1 MAMPARA FIJA DE 0.75 X 1.63 M CON PUERTA DE 0.60 M X 1.63. INCLUYE: ACARREO DE LOS MATERIALES AL SITIO DE LA OBRA, TRANSPORTACIÓN VERTICAL Y HORIZONTAL A CUALQUIER NIVEL, TRAZO Y NIVELACIÓN, MATERIAL, MANO DE OBRA ESPECIALIZADA, HERRAMIENTA, REQUERIMIENTOS DE SEGURIDAD EN OBRA, EQUIPO DE SEGURIDAD PERSONAL, COLOCACIÓN DE CINTA BARRICADA, INSTALACIÓN DE PROTECCIÓN A LAS ÁREAS ADYACENTES Y SU RETIRO DESPUÉS DE SU USO, RETIRO DE LOS MATERIALES SOBRANTES FUERA DE LA OBRA Y TODO LO NECESARIO PARA SU CORRECTA EJECUCIÓN. (VER PLANO A-700) | M2 |  | 2824.8002 |  | MXN
I02-02 | ENVÍO DE MAMPARAS ALFHER, POR SUCURSAL EN EL D.F. Y ÁREA METROPOLITANA, CONSOLIDADO EN HORARIO DE 08:00 A 17:00 HORAS | SERV |  | 1283.228 |  | MXN
I02-03 | SUMINISTRO Y COLOCACIÓN DE MAMPARAS PARA BAÑO MARCA MCA PORCEBOARD ® CONSTRUIDAS CON UN BASTIDOR TUBULAR GALVANIZADO DE 1", CON UN ALMA DE CARTÓN HONEY COMB PARA AMORTIGUAR EL RUIDO Y OBTENER DUREZA, EN SU PERFIL PERIMETRAL SE COLOCARA ALUMINIO ANODIZADO CON CHAPERA AL COLOR DE LA MAMPARA, ACABADO PORCELANISADO , COLOR GRIS, DE 1.63 M DE ALTURA; EN SANITARIO DE HOMBRES Y MUJERES. CONSISTENTE EN 1 MAMPARA FIJO DE 0.60 M X 1.63; 1 MAMPARA FIJA DE 0.75 X 1.63 M CON PUERTA DE 0.60 M X 1.63. INCLUYE: ACARREO DE LOS MATERIALES AL SITIO DE LA OBRA, TRANSPORTACIÓN VERTICAL Y HORIZONTAL A CUALQUIER NIVEL, TRAZO Y NIVELACIÓN, MATERIAL, MANO DE OBRA ESPECIALIZADA, HERRAMIENTA, REQUERIMIENTOS DE SEGURIDAD EN OBRA, EQUIPO DE SEGURIDAD PERSONAL, COLOCACIÓN DE CINTA BARRICADA, INSTALACIÓN DE PROTECCIÓN A LAS ÁREAS ADYACENTES Y SU RETIRO DESPUÉS DE SU USO, RETIRO DE LOS MATERIALES SOBRANTES FUERA DE LA OBRA Y TODO LO NECESARIO PARA SU CORRECTA EJECUCIÓN. (VER PLANO A-700) | M2 |  | 2379.0411 |  | MXN
I03 | PRUEBAS Y MANTENIMIENTO |  |  |  | 2
I03-01 | PRUEBA DE TUBERÍAS HIDRÁULICAS CARGANDO TUBERÍAS CON AGUA Y SOMETIÉNDOLAS AL DOBLE DE LA PRESIÓN DE TRABAJO EN NINGÚN CASO A MENOS DE 8, 0 KG/CM2 (114 PSI) INCLUYENDO: PRUEBA EN DOS OCASIONES EN EL PROCESO DE LA OBRA, FLETE Y ACARREO HASTA EL SITIO DE SU UTILIZACIÓN, TRAZO, FIJACIÓN, OBRA DE MANO, EQUIPO DE SEGURIDAD, MATERIALES DE CONSUMO, LIMPIEZA PRELIMINAR DEL ÁREA DE TRABAJO, PRUEBAS Y RETIRO DE LOS MATERIALES SOBRANTES AL BANCO DE LA OBRA. MANO DE OBRA, HERRAMIENTAS, Y LIMPIEZA PROPIA DEL CONCEPTO. | SERV |  | 1394.6042 |  | MXN
I03-02 | PRUEBA DE TUBERÍAS SANITARIAS SOMETIDAS A UNA PRESIÓN DE AL MENOS 1, 5 KG. INCLUYE: EQUIPO, MANO DE OBRA ESPECIALIZADA, HERRAMIENTA, REQUERIMIENTOS DE SEGURIDAD EN OBRA, EQUIPO DE SEGURIDAD PERSONAL, INSTALACIÓN DE PROTECCIÓN A LAS ÁREAS ADYACENTES Y SU RETIRO DESPUÉS DE SU USO, RETIRO DE LOS MATERIALES SOBRANTES FUERA DE LA OBRA Y TODO LO NECESARIO PARA SU CORRECTA EJECUCIÓN. ) ACARREOS INTERNOS Y LIMPIEZA PROPIA DEL CONCEPTO. | SERV |  | 1362.3294 |  | MXN
I03-04 | MANOMETRO DE 0 A 11 KG, INCLUYE: SUMINISTRO E INSTALACION, RETIRO DEL EXISTENTE, CALIBRACION, CINTA TEFLON, CONSUMO, LIMPIEZA DEL AREA DE TRABAJO Y RETIRO DE LOS MATERIALES SOBRANTES FUERA DE OBRA, ASI COMO LAS MANIOBRAS NECESARIAS PARA SU CORRECTA TERMINACION | PZA |  | 291.5744 |  | MXN
UDA-03-01 | SONDEO DE DRENAJE GENERAL DE BAÑOS A REGISTRO Y DE REGISTRO A RED PRINCIPAL CON EQUIPO ELECTRICO Y MANUAL. | SERVICIO |  | 5032.4 |  | MXN
UDA-I03-02 | REPARACION DE BOMBA DE AGUA HASTA 3/4 HP, INCLUYE SUSTITUCION DE SELLO MECANICO Y LUBRICACION DE MECANISMO, MISCELANEOS, MANO DE OBRA Y TODO LO NECESARIO PARA SU CORRECTA TERMINACION. | SERV |  | 5032.4 |  | MXN
I04 | SALIDAS HIDROSANITARIAS |  |  |  | 2
I04-01 | SALIDAS HIDRAULICAS |  |  |  | 3
I04-01-01 | SALIDA HIDRÁULICA PARA INODORO HASTA 6MTS, INCLUYENDO EL COSTO DIRECTO POR LOS MATERIALES, FLETE Y ACARREO HASTA EL SITIO DE SU UTILIZACIÓN, TAPÓN CAPA, VÁLVULA ANGULAR, SOLDADURA, PASTA FUNDENTE, TUBERÍA DE COBRE TIPO M 13 MM A 19 MM, CONEXIONES, TRAZO, FIJACIÓN, NIVELACIÓN, OBRA DE MANO, EQUIPO DE SEGURIDAD, MATERIALES DE CONSUMO, LIMPIEZA PRELIMINAR DEL ÁREA DE TRABAJO PRUEBAS Y RETIRO DE LOS MATERIALES SOBRANTES AL BANCO DE LA OBRA. HERRAMIENTAS, ACARREOS INTERNOS Y LIMPIEZA PROPIA DEL CONCEPTO. | SAL |  | 1103.0044 |  | MXN
I04-01-02 | SALIDA HIDRÁULICA PARA LAVABO HASTA 6 MTS, INCLUYENDO: FLETE Y ACARREO HASTA EL SITIO DE SU UTILIZACIÓN, LLAVE ANGULAR, PIJAS, TAPÓN CAPA, SOLDADURA, PASTA FUNDENTE, TUBERÍA DE COBRE RÍGIDO TIPO M DE 13MM A 19 MM, CONEXIONES, TRAZO, FIJACIÓN, NIVELACIÓN, OBRA DE MANO, EQUIPO DE SEGURIDAD, MATERIALES DE CONSUMO, LIMPIEZA PRELIMINAR DEL ÁREA DE TRABAJO PRUEBAS Y RETIRO DE LOS MATERIALES SOBRANTES AL BANCO DE LA OBRA. HERRAMIENTA, ACARREOS INTERNOS Y LIMPIEZA PROPIA DEL CONCEPTO. | SAL |  | 1143.4686 |  | MXN
I04-01-03 | SALIDA HIDRÁULICA PARA MINGITORIO HASTA 6MTS, INCLUYENDO: FLETE Y ACARREO HASTA EL SITIO DE SU UTILIZACIÓN, PIJAS, TAPÓN CAPA, SOLDADURA, PASTA FUNDENTE, TUBERÍA DE COBRE RÍGIDO TIPO M DE 13MM A 19MM, CONEXIONES, TRAZO, FIJACIÓN, NIVELACIÓN, OBRA DE MANO, EQUIPO DE SEGURIDAD, MATERIALES DE CONSUMO, LIMPIEZA PRELIMINAR DEL ÁREA DE TRABAJO PRUEBAS Y RETIRO DE LOS MATERIALES SOBRANTES AL BANCO DE LA OBRA. HERRAMIENTA, ACARREOS INTERNOS Y LIMPIEZA PROPIA DEL CONCEPTO. | SAL |  | 956.7421 |  | MXN
I04-01-04 | SALIDA HIDRÁULICA PARA TARJA HASTA 6 MTS, INCLUYE: EL COSTO DIRECTO POR LOS MATERIALES, FLETE Y ACARREO HASTA EL SITIO DE SU UTILIZACIÓN, TAPÓN CAPA, VÁLVULA ANGULAR, SOLDADURA, PASTA FUNDENTE, TUBERÍA DE COBRE TIPO M DE 13 A 19 MM, CONEXIONES, TRAZO, FIJACIÓN, NIVELACIÓN, OBRA DE MANO, EQUIPO DE SEGURIDAD, MATERIALES DE CONSUMO, LIMPIEZA PRELIMINAR DEL ÁREA DE TRABAJO PRUEBAS Y RETIRO DE LOS MATERIALES SOBRANTES AL BANCO DE LA OBRA. HERRAMIENTAS, EQUIPO, ACARREOS INTERNOS Y LIMPIEZA PROPIA DEL CONCEPTO. | SAL |  | 1287.6478 |  | MXN
I04-02 | SALIDAS SANITARIAS |  |  |  | 3
I04-02-01 | SALIDA SANITARIA PARA MINGITORIO HASTA 3 MTS CONECTADA A UNA RED PRINCIPAL, CON TUBERÍA Y CONEXIONES DE PVC MCA. DURALON DE 38 MM. INCLUYENDO TUBO, CODOS, TEE, YEES, REDUCCIONES, TAPÓN REGISTRO, DESCARGA A REGISTRO, CONEXIONES DE PVC, SE DEBERÁN CONSIDERAR PERFORACIONES, RANURAS, RESANES, MATERIALES DE FIJACIÓN Y CONSUMO, MANO DE OBRA, HERRAMIENTA, EQUIPO DE SEGURIDAD, LIMPIEZA DEL ÁREA DE TRABAJO PRUEBAS Y RETIRO DE SOBRANTES AL BANCO DE LA OBRA. VER PLANO IS-000 ACARREOS INTERNOS Y LIMPIEZA PROPIA DEL CONCEPTO | SAL |  | 543.6832 |  | MXN
I04-02-02 | SALIDA SANITARIA PARA INODORO HASTA 3 MTS CONECTADA A UNA RED PRINCIPAL, CON TUBERÍA Y CONEXIONES DE PVC MCA. DURALON DE 38MM. INCLUYENDO TUBO, CODOS, TEE, YEES, REDUCCIONES, TAPÓN REGISTRO, PEGAMENTO PARA PVC, DESCARGA A REGISTRO, CONEXIONES DE PVC, SE DEBERÁN CONSIDERAR PERFORACIONES, RANURAS, RESANES, MATERIALES DE FIJACIÓN Y CONSUMO, MANO DE OBRA, HERRAMIENTA, EQUIPO DE SEGURIDAD, LIMPIEZA DEL ÁREA DE TRABAJO PRUEBAS Y RETIRO DE SOBRANTES AL BANCO DE LA OBRA. VER PLANO IS-000 ACARREOS INTERNOS | SAL |  | 820.8392 |  | MXN
I04-02-03 | SALIDA SANITARIA PARA LAVABO HASTA 3 MTS CONECTADA A UNA RED PRINCIPAL, CON TUBERÍA Y CONEXIONES DE PVC MCA. DURALON DE 38 MM. INCLUYENDO TUBO, CODOS, TEE, YEES, REDUCCIONES, TAPÓN REGISTRO, DESCARGA A REGISTRO, CONEXIONES DE PVC, SE DEBERÁN CONSIDERAR PERFORACIONES, RANURAS, RESANES, MATERIALES DE FIJACIÓN Y CONSUMO, MANO DE OBRA, HERRAMIENTA, EQUIPO DE SEGURIDAD, LIMPIEZA DEL ÁREA DE TRABAJO PRUEBAS Y RETIRO DE SOBRANTES AL BANCO DE LA OBRA. VER PLANO IS-000 ACARREOS INTERNOS Y LIMPIEZA PROPIA DEL CONCEPTO. | SAL |  | 772.5745 |  | MXN
I04-02-04 | SALIDA SANITARIA PARA TARJA HASTA 3MTS CONECTADA A UNA RED PRINCIPAL , CON TUBERÍA Y CONEXIONES DE PVC MCA. DURALON DE 50 MM. DE DIÁMETRO, PEGAMENTO, CODOS, TEES, YEES, REDUCCIONES, TAPÓN REGISTRO, TUBERÍA DE VENTILACIÓN DE PVC DE 50 MM. DE DIÁMETRO, PERFORACIONES, RANURAS, RESANES, MATERIALES DE FIJACIÓN Y CONSUMO. INCLUYE: ACARREO DE LOS MATERIALES AL SITIO DE LA OBRA, TRANSPORTACIÓN VERTICAL Y HORIZONTAL A CUALQUIER NIVEL, TRAZO Y NIVELACIÓN, MATERIAL, DESPERDICIOS, MANO DE OBRA ESPECIALIZADA, HERRAMIENTA, REQUERIMIENTOS DE SEGURIDAD EN OBRA, EQUIPO DE SEGURIDAD PERSONAL, COLOCACIÓN DE CINTA BARRICADA, INSTALACIÓN DE PROTECCIÓN A LAS ÁREAS ADYACENTES Y SU RETIRO DESPUÉS DE SU USO, RETIRO DE LOS MATERIALES SOBRANTES FUERA DE LA OBRA Y TODO LO NECESARIO PARA SU CORRECTA EJECUCIÓN. ACARREOS INTERNOS Y LIMPIEZA PROPIA DEL CONCEPTO | SAL |  | 823.4172 |  | MXN
I04-02-05 | SUMINISTRO Y COLOCACIÓN DE TAPÓN REGISTRO CON TAPA DE BRONCE, INCLUYENDO EL COSTO DIRECTO POR LOS MATERIALES, FLETE Y ACARREO HASTA EL SITIO DE SU UTILIZACIÓN, CONEXIONES Y TUBERÍA DE PVC SANITARIO MARCA REXOLIT, FIJACIÓN, OBRA DE MANO, MATERIALES DE CONSUMO, TRAZO, PRUEBA, HABILITADO, CONEXIÓN AL CODO DEL WC. O AL DRENAJE GENERAL, LIMPIEZA DEL ÁREA DE TRABAJO Y RETIRO DE SOBRANTES AL BANCO DE LA OBRA, ASÍ COMO EQUIPO DE PROTECCIÓN Y SEGURIDAD PARA LOS TRABAJADORES Y LUGAR DE EJECUCIÓN. MATERIALES, HERRAMIENTA, ACARREOS INTERNOS Y LIMPIEZA PROPIA DEL CONCEPTO. | PZA |  | 426.7008 |  | MXN
I04-03 | SALIDAS SANITARIAS AA |  |  |  | 3
I04-03-01 | SALIDA SANITARIA HASTA 3 PARA UNIDAD CONDENSADORA CON TUBERÍA Y CONEXIONES DE PVC HIDRÁULICO DE 19 MM DE DIÁMETRO, PEGAMENTO, CODOS, TEES, CONECTORES, REDUCCIONES. INCLUYE: COLGANTEO, ACARREO DE LOS MATERIALES AL SITIO DE LA OBRA, TRANSPORTACIÓN VERTICAL Y HORIZONTAL A CUALQUIER NIVEL, TRAZO Y NIVELACIÓN, MATERIAL, DESPERDICIOS, MANO DE OBRA ESPECIALIZADA, HERRAMIENTA, REQUERIMIENTOS DE SEGURIDAD EN OBRA, EQUIPO DE SEGURIDAD PERSONAL, COLOCACIÓN DE CINTA BARRICADA, INSTALACIÓN DE PROTECCIÓN A LAS ÁREAS ADYACENTES Y SU RETIRO DESPUÉS DE SU USO, RETIRO DE LOS MATERIALES SOBRANTES FUERA DE LA OBRA Y TODO LO NECESARIO PARA SU CORRECTA EJECUCIÓN. (VER PLANO IS-001.) | SAL |  | 616.0914 |  | MXN
I04-03-02 | SALIDA SANITARIA HASTA 3 MTSPARA UNIDAD CONDENSADORA CON TUBERÍA Y CONEXIONES DE PVC HIDRÁULICO DE 19 MM A 150MM DE DIÁMETRO, INCLUYE: PEGAMENTO, LIJADO DELA SUPERFICIE DE CONTACTO, CODOS, COPLES, TEES, CONECTORES, REDUCCIONES, COLGANTEO A CADA 1.50m, ACARREO DE LOS MATERIALES AL SITIO DE LA OBRA, TRANSPORTACIÓN VERTICAL Y HORIZONTAL A CUALQUIER NIVEL, TRAZO Y NIVELACIÓN, MATERIAL, DESPERDICIOS, MANO DE OBRA ESPECIALIZADA, HERRAMIENTA, REQUERIMIENTOS DE SEGURIDAD EN OBRA, EQUIPO DE SEGURIDAD PERSONAL, COLOCACIÓN DE CINTA BARRICADA, INSTALACIÓN DE PROTECCIÓN A LAS ÁREAS ADYACENTES Y SU RETIRO DESPUÉS DE SU USO, RETIRO DE LOS MATERIALES SOBRANTES FUERA DE LA OBRA, LIMPIEZA DEL AREA DE TRABAJO Y TODO LO NECESARIO PARA SU CORRECTO EJECUCIÓN. | SAL |  | 942.9515 |  | MXN
I04-03-03 | SALIDA SANITARIA HASTA 3 MTS INCLUYE TRAPA PARA UNIDAD CONDENSADORA CON TUBERÍA Y CONEXIONES DE PVC HIDRÁULICO, SISTEMA ANGER REXOLIT O SIMILAR DE 13 MM A 32MM DE DIÁMETRO, INCLUYE: MANO DE OBRA ESPECIALIZADA, PEGAMENTO ESPECIAL REQUERIDO, CODOS, TEES, CONECTORES, REDUCCIONES, COLGANTEO, ACARREO DE LOS MATERIALES AL SITIO DE LA OBRA, TRANSPORTACIÓN VERTICAL Y HORIZONTAL A CUALQUIER NIVEL, TRAZO Y NIVELACIÓN, MATERIAL, DESPERDICIOS, HERRAMIENTA, REQUERIMIENTOS DE SEGURIDAD EN OBRA, EQUIPO DE SEGURIDAD PERSONAL, COLOCACIÓN DE CINTA BARRICADA, INSTALACIÓN DE PROTECCIÓN A LAS ÁREAS ADYACENTES Y SU RETIRO DESPUÉS DE SU USO, RETIRO DE LOS MATERIALES SOBRANTES FUERA DE LA OBRA Y TODO LO NECESARIO PARA SU CORRECTA EJECUCIÓN. | SAL |  | 828.9007 |  | MXN
I04-04 | COLADERAS - AGUAS PLUVIALES |  |  |  | 3
I04-04-01 | SUMINISTRO Y COLOCACIÓN DE COLADERA HELVEX 24 CH, INCLUYE: PRUEBAS, LIMPIEZA DEL ÁREA DE TRABAJO Y RETIRO DE LOS MATERIALES SOBRANTES FUERA DE OBRA, ASÍ COMO LAS MANIOBRAS NECESARIAS PARA SU CORRECTA TERMINACIÓN. MATERIALES, MANO DE OBRA, HERRAMIENTAS, EQUIPO, ACARRES INTERNOS, TRAZO Y LIMPIEZA PROPIOS DEL CONCEPTO. | PZA |  | 1112.8037 |  | MXN
I04-04-02 | SUMINISTRO Y COLOCACIÓN DE COLADERA HELVEX CH-25, PARA LAVABOS Y LIMPIEZA, INCLUYENDO EL COSTO DIRECTO POR LOS MATERIALES, FLETE Y ACARREO HASTA EL SITIO DE SU UTILIZACIÓN, CONEXIONES Y TUBERÍA DE PVC SANITARIO MCA REXOLIT, FIJACIÓN, OBRA DE MANO, MATERIALES DE CONSUMO, TRAZO, PRUEBA, HABILITADO, CONEXIÓN AL CODO DEL WC. O AL DRENAJE GENERAL, LIMPIEZA DEL ÁREA DE TRABAJO Y RETIRO DE SOBRANTES AL BANCO DE LA OBRA, ASÍ COMO EQUIPO DE PROTECCIÓN Y SEGURIDAD PARA LOS TRABAJADORES Y LUGAR DE EJECUCIÓN. | PZA |  | 976.8162 |  | MXN
I04-04-03 | SUMINISTRO, COLOCACIÓN Y CONEXIÓN DE COLADERA HELVEX 4954 PARA PRETIL, REJILLA REMOVIBLE, SALIDA LATERAL CON ROSCA PARA TUBO DE 4" DE DIAMETRO INCLUYE: RANURAS, RESANES, PRUEBAS, MANO DE OBRA, HERRAMIENTA, LIMPIEZA DEL ÁREA DE TRABAJO Y RETIRO DE LOS MATERIALES SOBRANTES FUERA DE OBRA, ASÍ COMO LAS MANIOBRAS NECESARIAS PARA SU CORRECTA TERMINACIÓN. | PZA |  | 1784.5904 |  | MXN
I04-04-04 | SUMINISTRO E INSTALACIÓN DE COLADERA CON CÚPULA PARA AZOTEA MARCA HELVEX, MODELO 444-X DE 4", INCLUYE: RANURAS, RESANES, SELLO PERIMETRAL CON ESPUMA DE POLIURETANO, PRUEBAS DE FUNCIONAMIENTO, MANO DE OBRA, HERRAMIENTA, LIMPIEZA DEL AREA DE TRABAJO Y TODO LO NECESARIO PARA SU CORRECTA TERMINACIÓN. | PZA |  | 1567.8994 |  | MXN
I04-04-05 | SUMINISTRO Y COLOCACIÓN DE COLADERA DE PISO MS4 MCA. HELVEX MOD. 282-H, CON REJILLA ACABADO CROMADA. INCLUYENDO EL COSTO DIRECTO POR LOS MATERIALES, FLETE Y ACARREO HASTA EL SITIO DE SU UTILIZACIÓN, CONEXIONES, TRAZO, FIJACIÓN, NIVELACIÓN, OBRA DE MANO, EQUIPO DE SEGURIDAD, MATERIALES DE CONSUMO, LIMPIEZA PRELIMINAR DEL ÁREA DE TRABAJO Y RETIRO DE LOS MATERIALES SOBRANTES AL BANCO DE LA OBRA. LIMPIEZA PROPIA DEL CONCEPTO. | PZA |  | 1637.1745 |  | MXN
I04-04-06 | SUMINISTRO E INSTALACIÓN DE BAJADA DE AGUAS PLUVIALES, CON TUBERÍA Y CONEXIONES DE PVC MCA. DURALON DE 100 MM. INCLUYENDO TUBO, CODOS, TEE, YEES, REDUCCIONES, CONEXIONES DE PVC, SE DEBERÁN CONSIDERAR PERFORACIONES, RANURAS, RESANES, MATERIALES DE FIJACIÓN Y CONSUMO, MANO DE OBRA, ANDAMIOS, HERRAMIENTA, EQUIPO DE SEGURIDAD, LIMPIEZA DEL ÁREA DE TRABAJO PRUEBAS Y RETIRO DE SOBRANTES AL BANCO DE LA OBRA, ACARREOS INTERNOS Y LIMPIEZA PROPIA DEL CONCEPTO. | M |  | 331.0601 |  | MXN
I04-04-07 | COLADERA HELVEX 1342 H, INCLUYE: SUMINISTRO Y COLOCACION, PRUEBAS, LIMPIEZA DEL AREA DE TRABAJO Y RETIRO DE LOS MATERIALES SOBRANTES FUERA DE OBRA, ASI COMO LAS MANIOBRAS NECESARIAS PARA SU CORRECTA TERMINACION. | PZA |  | 1399.4944 |  | MXN
I04-04-08 | COLADERA HELVEX 444 INCLUYE: SUMINISTRO Y COLOCACION, PRUEBAS, LIMPIEZA DEL AREA DE TRABAJO Y RETIRO DE LOS MATERIALES SOBRANTES FUERA DE OBRA, ASI COMO LAS MANIOBRAS NECESARIAS PARA SU CORRECTA TERMINACION. | PZA |  | 1003.6256 |  | MXN
I04-04-09 | COLADERA HELVEX MOD 446 X DIAM. 6", INCLUYE: SUMINISTRO Y COLOCACION, HECHURA DE HUECO DIAM 8" SOBRE LOSA DE CONCRETO 10 CMS, NIVELACION, RECIBIR CON MEZCLA DE MORTERO 1:3, IMPERMEABILIZANTE INTEGRAL, CIMBRA PERDIDA., PRUEBAS, LIMPIEZA DEL AREA DE TRABAJO Y RETIRO DE LOS MATERIALES SOBRANTES FUERA DE OBRA, ASI COMO LAS MANIOBRAS NECESARIAS PARA SU CORRECTA TERMINACION. | PZA |  | 1834.7434 |  | MXN
I05 | TUBERÍA, CONEXIONES, VALVULAS HIDROSANITARIOS |  |  |  | 2
I05-01 | TUBERÍA, CONEXIONES VALVULAS COBRE |  |  |  | 3
I05-01-01 | SUMINISTRO E INSTALACIÓN DE TUBO DE COBRE TIPO "M" DE 13 MM (1/2") DE Ø, MCA. NACOBRE, COLOCADO A CUALQUIER ALTURA Y A CUALQUIER NIVEL, INCLUYE: FRANJA DE 20 CM DE PINTURA DE ESMALTE @ 1.5 M, SOPORTERIA TIPO BANCO @ 1.5 MTS, CORTES, DESPERDICIOS Y LIMPIEZA DEL AREA DE TRABAJO, ASI COMO LAS MANIOBRAS NECESARIAS PARA SU CORRECTA TERMINACION. | M |  | 155.6954 |  | MXN
I05-01-02 | SUMINISTRO E INSTALACIÓN DE TUBO DE COBRE TIPO "M" DE 19 MM (3/4") DE Ø, MCA. NACOBRE, COLOCADO A CUALQUIER ALTURA Y A CUALQUIER NIVEL, INCLUYE: , FRANJA DE 20 CM DE PINTURA DE ESMALTE @ 1.5 M, SOPORTERIA TIPO BANCO @ 1.5 MTS, CORTES, DESPERDICIOS Y LIMPIEZA DEL AREA DE TRABAJO, ASI COMO LAS MANIOBRAS NECESARIAS PARA SU CORRECTA TERMINACION. | M |  | 217.1544 |  | MXN
I05-01-03 | SUMINISTRO E INSTALACIÓN DE TUBO DE COBRE TIPO "M" DE 25 MM (1") DE Ø, MCA. NACOBRE, COLOCADO A CUALQUIER ALTURA Y A CUALQUIER NIVEL, INCLUYE: FRANJA DE 20 CM DE PINTURA DE ESMALTE @ 1.5 M, SOPORTERIA TIPO BANCO @ 1.5 MTS, CORTES, DESPERDICIOS Y LIMPIEZA DEL AREA DE TRABAJO, ASI COMO LAS MANIOBRAS NECESARIAS PARA SU CORRECTA TERMINACION. | M |  | 280.0048 |  | MXN
I05-01-04 | SUMINISTRO E INSTALACIÓN DE TUBO DE COBRE TIPO "M" DE 32 MM, (1 1/4") DE Ø, MCA. NACOBRE, COLOCADO A CUALQUIER ALTURA Y A CUALQUIER NIVEL, INCLUYE: FRANJA DE 20 CM DE PINTURA DE ESMALTE @ 1.5 M, SOPORTERIA TIPO BANCO @ 1.5 MTS, CORTES, DESPERDICIOS Y LIMPIEZA DEL AREA DE TRABAJO, ASI COMO LAS MANIOBRAS NECESARIAS PARA SU CORRECTA TERMINACION. | M |  | 360.262 |  | MXN
I05-01-05 | SUMINISTRO E INSTALACIÓN DE TUBO DE COBRE TIPO "M" DE 38 MM, (1 1/2") DE Ø, MCA. NACOBRE, COLOCADO A CUALQUIER ALTURA Y A CUALQUIER NIVEL, INCLUYE: FRANJA DE 20 CM DE PINTURA DE ESMALTE @ 1.5 M, SOPORTERIA TIPO BANCO @ 1.5 MTS, CORTES, DESPERDICIOS Y LIMPIEZA DEL AREA DE TRABAJO, ASI COMO LAS MANIOBRAS NECESARIAS PARA SU CORRECTA TERMINACION. | M |  | 464.5813 |  | MXN
I05-01-06 | SUMINISTRO E INSTALACIÓN DE TUBO DE COBRE TIPO "M" DE 51 MM (2") DE Ø, MARCA NACOBRE, COLOCADO A CUALQUIER ALTURA Y A CUALQUIER NIVEL, INCLUYE: FRANJA DE 20 CM DE PINTURA DE ESMALTE @ 1.5 M, SOPORTERIA TIPO BANCO @ 1.5 MTS, CORTES, DESPERDICIOS Y LIMPIEZA DEL AREA DE TRABAJO, ASI COMO LAS MANIOBRAS NECESARIAS PARA SU CORRECTA TERMINACION. | M |  | 661.7108 |  | MXN
I05-01-07 | SUMINISTRO Y COLOCACIÓN DE ALIMENTACIÓN HIDRÁULICA DE CISTERNA A TINACO CON TUBERÍA DE COBRE 3/4" (19MM) A 1" (25MM), HASTA 25 MTS DE DISTANCIA, INCLUYE: CODOS, COPLES, TEES, SOLDADURA, MATERIAL, MANO DE OBRA, HERRAMIENTA, DESPERDICIOS, Y TODO LO NECESARIO PARA SU CORRECTA EJECUCIÓN. | SAL |  | 5564.1845 |  | MXN
I05-01-08 | VÁLVULA ANGULAR DE COMPRESIÓN POR ROSCA HEMBRA CATALOGO VACH-13H-10 MARCA NACOBRE INCLUYE: SUMINISTRO E INSTALACIÓN, SOPORTERIA, LIMPIEZA DEL ÁREA DE TRABAJO, ASÍ COMO LAS MANIOBRAS NECESARIAS PARA SU CORRECTA TERMINACIÓN. | PZA |  | 166.3843 |  | MXN
I05-01-09 | VÁLVULA DE COMPUERTA ROSCABLE VÁSTAGO NO ASCENDENTE FIGURA 83 DE 13 MM MARCA URREA INCLUYE: SUMINISTRO E INSTALACIÓN, SOPORTERIA, LIMPIEZA DEL ÁREA DE TRABAJO, ASÍ COMO LAS MANIOBRAS NECESARIAS PARA SU CORRECTA TERMINACIÓN. | PZA |  | 238.8301 |  | MXN
I05-01-10 | VÁLVULA DE COMPUERTA ROSCABLE VÁSTAGO NO ASCENDENTE FIGURA 83 DE 19 MM MARCA URREA INCLUYE: SUMINISTRO E INSTALACIÓN, SOPORTERIA, LIMPIEZA DEL ÁREA DE TRABAJO, ASÍ COMO LAS MANIOBRAS NECESARIAS PARA SU CORRECTA TERMINACIÓN. | PZA |  | 239.2871 |  | MXN
I05-01-11 | VÁLVULA DE COMPUERTA ROSCABLE VÁSTAGO NO ASCENDENTE FIGURA 83 DE 25 MM MARCA URREA INCLUYE: SUMINISTRO E INSTALACIÓN, SOPORTERIA, LIMPIEZA DEL ÁREA DE TRABAJO, ASÍ COMO LAS MANIOBRAS NECESARIAS PARA SU CORRECTA TERMINACIÓN. | PZA |  | 388.8163 |  | MXN
I05-01-12 | VÁLVULA DE COMPUERTA ROSCABLE VÁSTAGO NO ASCENDENTE FIGURA 83 DE 32 MM MARCA URREA INCLUYE: SUMINISTRO E INSTALACIÓN, SOPORTERIA, LIMPIEZA DEL ÁREA DE TRABAJO, ASÍ COMO LAS MANIOBRAS NECESARIAS PARA SU CORRECTA TERMINACIÓN. | PZA |  | 356.1548 |  | MXN
I05-01-13 | VÁLVULA FLOTADOR DE ALTA PRESIÓN COMPLETA DE 19 MM FIGURA 04 MARCA URREA INCLUYE: SUMINISTRO E INSTALACIÓN, SOPORTERIA, LIMPIEZA DEL ÁREA DE TRABAJO, ASÍ COMO LAS MANIOBRAS NECESARIAS PARA SU CORRECTA TERMINACIÓN. | PZA |  | 197.4774 |  | MXN
I05-01-14 | CONECTOR EXTERIOR DE COBRE A COBRE DE 13 MM, INCLUYE: SUMINISTRO E INSTALACION, PASTA FUNDENTE, SOLDADURA DE CARRETE, MATERIALES DE CONSUMO, LIMPIEZA DEL AREA DE TRABAJO Y RETIRO DE LOS MATERIALES SOBRANTES FUERA DE OBRA CON TIRO LIBRE, ASI COMO LAS MANIOBRAS NECESARIAS PARA SU CORRECTA TERMINACION. | PZA |  | 50.8118 |  | MXN
I05-01-15 | SUMINISTRO E INSTALACION DE LLAVE DE JARDIN MCA URREA FIG19 -13MM; INCLUYE: , PRUEBAS, LIMPIEZA DEL AREA DE TRABAJO, ASI COMO LAS MANIOBRAS NECESARIAS PARA SU CORRECTA TERMINACION | PZA |  | 95.0085 |  | MXN
I05-01-16 | TAPON CACHUCHA DE COBRE DE 19 MM, INCLUYE: SUMINISTRO E INSTALACION, PASTA FUNDENTE, SOLDADURA DE CARRETE, MATERIALES DE CONSUMO, LIMPIEZA DEL AREA DE TRABAJO Y RETIRO DE LOS MATERIALES SOBRANTES FUERA DE OBRA CON TIRO LIBRE, ASI COMO LAS MANIOBRAS NECESARIAS PARA SU CORRECTA TERMINACION. | PZA |  | 38.4226 |  | MXN
I05-01-17 | TUERCA UNION DE COBRE A COBRE DE 13 MM, INCLUYE: SUMINISTRO E INSTALACION, PASTA FUNDENTE, SOLDADURA DE CARRETE, MATERIALES DE CONSUMO, LIMPIEZA DEL AREA DE TRABAJO Y RETIRO DE LOS MATERIALES SOBRANTES FUERA DE OBRA CON TIRO LIBRE, ASI COMO LAS MANIOBRAS NECESARIAS PARA SU CORRECTA TERMINACION. | PZA |  | 60.6903 |  | MXN
I05-01-18 | CODO COBRE A COBRE DE 90°X 13 MM INCLUYE: SUMINISTRO E INSTALACION, SOLDADURA, FUNDENTE Y LIMPIEZA DEL AREA DE TRABAJO, ASI COMO LAS MANIOBRAS NECESARIAS PARA SU CORRECTA TERMINACION. | PZA |  | 38.2173 |  | MXN
I05-01-19 | CODO COBRE A COBRE DE 90°X 19 MM INCLUYE: SUMINISTRO E INSTALACION, SOLDADURA, FUNDENTE Y LIMPIEZA DEL AREA DE TRABAJO, ASI COMO LAS MANIOBRAS NECESARIAS PARA SU CORRECTA TERMINACION. | PZA |  | 51.9201 |  | MXN
I05-01-20 | CODO COBRE A COBRE 90° X 25 MM INCLUYE: SUMINISTRO E INSTALACION, SOLDADURA, FUNDENTE Y LIMPIEZA DEL AREA DE TRABAJO, ASI COMO LAS MANIOBRAS NECESARIAS PARA SU CORRECTA TERMINACION. | PZA |  | 79.7006 |  | MXN
I05-01-21 | CODO COBRE A COBRE 90° X 32 MM INCLUYE: SUMINISTRO E INSTALACION, SOLDADURA, FUNDENTE Y LIMPIEZA DEL AREA DE TRABAJO, ASI COMO LAS MANIOBRAS NECESARIAS PARA SU CORRECTA TERMINACION. | PZA |  | 131.6634 |  | MXN
I05-01-22 | CODO COBRE A COBRE 90° X 38 MM INCLUYE: SUMINISTRO E INSTALACION, SOLDADURA, FUNDENTE Y LIMPIEZA DEL AREA DE TRABAJO, ASI COMO LAS MANIOBRAS NECESARIAS PARA SU CORRECTA TERMINACION. | PZA |  | 173.0602 |  | MXN
I05-01-23 | CODO COBRE A COBRE 90° X 51 MM INCLUYE: SUMINISTRO E INSTALACION, SOLDADURA, FUNDENTE Y LIMPIEZA DEL AREA DE TRABAJO, ASI COMO LAS MANIOBRAS NECESARIAS PARA SU CORRECTA TERMINACION. | PZA |  | 268.6015 |  | MXN
I05-01-24 | CODO COBRE A COBRE 90° X 64 MM INCLUYE: SUMINISTRO E INSTALACION, SOLDADURA, FUNDENTE Y LIMPIEZA DEL AREA DE TRABAJO, ASI COMO LAS MANIOBRAS NECESARIAS PARA SU CORRECTA TERMINACION. | PZA |  | 461.0975 |  | MXN
I05-01-25 | CODO COBRE A COBRE 90° X 76 MM INCLUYE: SUMINISTRO E INSTALACION, SOLDADURA, FUNDENTE Y LIMPIEZA DEL AREA DE TRABAJO, ASI COMO LAS MANIOBRAS NECESARIAS PARA SU CORRECTA TERMINACION. | PZA |  | 635.053 |  | MXN
I05-01-26 | CODO COBRE A COBRE 90° X 101 MM INCLUYE: SUMINISTRO E INSTALACION, SOLDADURA, FUNDENTE Y LIMPIEZA DEL AREA DE TRABAJO, ASI COMO LAS MANIOBRAS NECESARIAS PARA SU CORRECTA TERMINACION. | PZA |  | 1476.0006 |  | MXN
I05-01-27 | CODO COBRE A COBRE 45° X 13 MM INCLUYE: SUMINISTRO E INSTALACION, SOLDADURA, FUNDENTE Y LIMPIEZA DEL AREA DE TRABAJO, ASI COMO LAS MANIOBRAS NECESARIAS PARA SU CORRECTA TERMINACION. | PZA |  | 43.9821 |  | MXN
I05-01-28 | CODO COBRE A COBRE 45° X 19 MM INCLUYE: SUMINISTRO E INSTALACION, SOLDADURA, FUNDENTE Y LIMPIEZA DEL AREA DE TRABAJO, ASI COMO LAS MANIOBRAS NECESARIAS PARA SU CORRECTA TERMINACION. | PZA |  | 56.7759 |  | MXN
I05-01-29 | CODO COBRE A COBRE 45° X 25 MM INCLUYE: SUMINISTRO E INSTALACION, SOLDADURA, FUNDENTE Y LIMPIEZA DEL AREA DE TRABAJO, ASI COMO LAS MANIOBRAS NECESARIAS PARA SU CORRECTA TERMINACION. | PZA |  | 98.421 |  | MXN
I05-01-30 | CODO COBRE A COBRE 45° X 32 MM INCLUYE: SUMINISTRO E INSTALACION, SOLDADURA, FUNDENTE Y LIMPIEZA DEL AREA DE TRABAJO, ASI COMO LAS MANIOBRAS NECESARIAS PARA SU CORRECTA TERMINACION. | PZA |  | 149.8036 |  | MXN
I05-01-31 | CODO COBRE A COBRE 45° X 38 MM INCLUYE: SUMINISTRO E INSTALACION, SOLDADURA, FUNDENTE Y LIMPIEZA DEL AREA DE TRABAJO, ASI COMO LAS MANIOBRAS NECESARIAS PARA SU CORRECTA TERMINACION. | PZA |  | 169.22 |  | MXN
I05-01-32 | CODO COBRE A COBRE 45° X 51 MM INCLUYE: SUMINISTRO E INSTALACION, SOLDADURA, FUNDENTE Y LIMPIEZA DEL AREA DE TRABAJO, ASI COMO LAS MANIOBRAS NECESARIAS PARA SU CORRECTA TERMINACION. | PZA |  | 238.3512 |  | MXN
I05-01-33 | CODO COBRE A COBRE 45° X 64 MM INCLUYE: SUMINISTRO E INSTALACION, SOLDADURA, FUNDENTE Y LIMPIEZA DEL AREA DE TRABAJO, ASI COMO LAS MANIOBRAS NECESARIAS PARA SU CORRECTA TERMINACION. | PZA |  | 490.8797 |  | MXN
I05-01-34 | CODO COBRE A COBRE 45° X 76 MM INCLUYE: SUMINISTRO E INSTALACION, SOLDADURA, FUNDENTE Y LIMPIEZA DEL AREA DE TRABAJO, ASI COMO LAS MANIOBRAS NECESARIAS PARA SU CORRECTA TERMINACION. | PZA |  | 699.8242 |  | MXN
I05-01-35 | CODO COBRE A COBRE 45° X 101 MM INCLUYE: SUMINISTRO E INSTALACION, SOLDADURA, FUNDENTE Y LIMPIEZA DEL AREA DE TRABAJO, ASI COMO LAS MANIOBRAS NECESARIAS PARA SU CORRECTA TERMINACION. | PZA |  | 1483.1471 |  | MXN
I05-01-36 | TE DE COBRE DE 13 MM, INCLUYE: SUMINISTRO E INSTALACION, SOLDADURA, FUNDENTE Y LIMPIEZA DEL AREA DE TRABAJO, ASI COMO LAS MANIOBRAS NECESARIAS PARA SU CORRECTA TERMINACION. | PZA |  | 53.681 |  | MXN
I05-01-37 | TE DE COBRE DE 19 MM, INCLUYE: SUMINISTRO E INSTALACION, SOLDADURA, FUNDENTE Y LIMPIEZA DEL AREA DE TRABAJO, ASI COMO LAS MANIOBRAS NECESARIAS PARA SU CORRECTA TERMINACION. | PZA |  | 79.4441 |  | MXN
I05-01-38 | TE DE COBRE DE 25 MM, INCLUYE: SUMINISTRO E INSTALACION, SOLDADURA, FUNDENTE Y LIMPIEZA DEL AREA DE TRABAJO, ASI COMO LAS MANIOBRAS NECESARIAS PARA SU CORRECTA TERMINACION. | PZA |  | 147.4547 |  | MXN
I05-01-39 | TE COBRE A COBRE 32 MM INCLUYE: SUMINISTRO E INSTALACION, SOLDADURA, FUNDENTE Y LIMPIEZA DEL AREA DE TRABAJO, ASI COMO LAS MANIOBRAS NECESARIAS PARA SU CORRECTA TERMINACION. | PZA |  | 244.364 |  | MXN
I05-01-40 | TE COBRE A COBRE 38 MM INCLUYE: SUMINISTRO E INSTALACION, SOLDADURA, FUNDENTE Y LIMPIEZA DEL AREA DE TRABAJO, ASI COMO LAS MANIOBRAS NECESARIAS PARA SU CORRECTA TERMINACION. | PZA |  | 332.1392 |  | MXN
I05-01-41 | TE COBRE A COBRE 51 MM INCLUYE: SUMINISTRO E INSTALACION, SOLDADURA, FUNDENTE Y LIMPIEZA DEL AREA DE TRABAJO, ASI COMO LAS MANIOBRAS NECESARIAS PARA SU CORRECTA TERMINACION. | PZA |  | 485.0889 |  | MXN
I05-01-42 | TE COBRE A COBRE 64 MM INCLUYE: SUMINISTRO E INSTALACION, SOLDADURA, FUNDENTE Y LIMPIEZA DEL AREA DE TRABAJO, ASI COMO LAS MANIOBRAS NECESARIAS PARA SU CORRECTA TERMINACION. | PZA |  | 906.1565 |  | MXN
I05-01-43 | TE COBRE A COBRE 76 MM INCLUYE: SUMINISTRO E INSTALACION, SOLDADURA, FUNDENTE Y LIMPIEZA DEL AREA DE TRABAJO, ASI COMO LAS MANIOBRAS NECESARIAS PARA SU CORRECTA TERMINACION. | PZA |  | 1293.8911 |  | MXN
I05-01-44 | TE COBRE A COBRE 101 MM INCLUYE: SUMINISTRO E INSTALACION, SOLDADURA, FUNDENTE Y LIMPIEZA DEL AREA DE TRABAJO, ASI COMO LAS MANIOBRAS NECESARIAS PARA SU CORRECTA TERMINACION. | PZA |  | 2545.3191 |  | MXN
I05-01-45 | REDUCCION BUSHING COBRE A COBRE 19 MM, INCLUYE: SUMINISTRO E INSTALACION, SOLDADURA, MATERIALES DE CONSUMO, PRUEBAS DE FUNCIONAMIENTO, LIMPIEZA DEL AREA DE TRABAJO Y RETIRO DE LOS MATERIALES SOBRANTES FUERA DE OBRA. | PZA |  | 46.2534 |  | MXN
I05-01-46 | REDUCCION BUSHING COBRE A COBRE 25 MM INCLUYE: SUMINISTRO E INSTALACION, SOLDADURA, MATERIALES DE CONSUMO, PRUEBAS DE FUNCIONAMIENTO, LIMPIEZA DEL AREA DE TRABAJO Y RETIRO DE LOS MATERIALES SOBRANTES FUERA DE OBRA. | PZA |  | 65.8967 |  | MXN
I05-01-47 | REDUCCION BUSHING COBRE A COBRE 32 MM INCLUYE: SUMINISTRO E INSTALACION, SOLDADURA, MATERIALES DE CONSUMO, PRUEBAS DE FUNCIONAMIENTO, LIMPIEZA DEL AREA DE TRABAJO Y RETIRO DE LOS MATERIALES SOBRANTES FUERA DE OBRA. | PZA |  | 85.0829 |  | MXN
I05-01-48 | REDUCCION BUSHING COBRE A COBRE 38 MM INCLUYE: SUMINISTRO E INSTALACION, SOLDADURA, MATERIALES DE CONSUMO, PRUEBAS DE FUNCIONAMIENTO, LIMPIEZA DEL AREA DE TRABAJO Y RETIRO DE LOS MATERIALES SOBRANTES FUERA DE OBRA. | PZA |  | 104.3141 |  | MXN
I05-01-49 | REDUCCION BUSHING COBRE A COBRE 51 MM INCLUYE: SUMINISTRO E INSTALACION, SOLDADURA, MATERIALES DE CONSUMO, PRUEBAS DE FUNCIONAMIENTO, LIMPIEZA DEL AREA DE TRABAJO Y RETIRO DE LOS MATERIALES SOBRANTES FUERA DE OBRA. | PZA |  | 167.5424 |  | MXN
I05-01-50 | REDUCCION BUSHING COBRE A COBRE 64 MM INCLUYE: SUMINISTRO E INSTALACION, SOLDADURA, MATERIALES DE CONSUMO, PRUEBAS DE FUNCIONAMIENTO, LIMPIEZA DEL AREA DE TRABAJO Y RETIRO DE LOS MATERIALES SOBRANTES FUERA DE OBRA. | PZA |  | 257.8709 |  | MXN
I05-01-51 | REDUCCION BUSHING COBRE A COBRE 76 MM INCLUYE: SUMINISTRO E INSTALACION, SOLDADURA, MATERIALES DE CONSUMO, PRUEBAS DE FUNCIONAMIENTO, LIMPIEZA DEL AREA DE TRABAJO Y RETIRO DE LOS MATERIALES SOBRANTES FUERA DE OBRA. | PZA |  | 340.2934 |  | MXN
I05-01-52 | REDUCCION BUSHING COBRE A COBRE 101 MM INCLUYE: SUMINISTRO E INSTALACION, SOLDADURA, MATERIALES DE CONSUMO, PRUEBAS DE FUNCIONAMIENTO, LIMPIEZA DEL AREA DE TRABAJO Y RETIRO DE LOS MATERIALES SOBRANTES FUERA DE OBRA. | PZA |  | 577.325 |  | MXN
I05-01-53 | COPLE COBRE A COBRE 13 MM INCLUYE: SUMINISTRO E INSTALACION, PASTA FUNDENTE, SOLDADURA, MATERIALES DE CONSUMO, PRUEBAS, LIMPIEZA DEL AREA DE TRABAJO Y RETIRO DE LOS MATERIALES SOBRANTES FUERA DE OBRA, ASI COMO LAS MANIOBRAS NECESARIAS PARA SU CORRECTA TERMINACION. | PZA |  | 34.9997 |  | MXN
I05-01-54 | COPLE COBRE A COBRE 19 MM INCLUYE: SUMINISTRO E INSTALACION, PASTA FUNDENTE, SOLDADURA, MATERIALES DE CONSUMO, PRUEBAS, LIMPIEZA DEL AREA DE TRABAJO Y RETIRO DE LOS MATERIALES SOBRANTES FUERA DE OBRA, ASI COMO LAS MANIOBRAS NECESARIAS PARA SU CORRECTA TERMINACION. | PZA |  | 43.0769 |  | MXN
I05-01-55 | COPLE DE COBRE DE 25 MM, INCLUYE: SUMINISTRO E INSTALACION, PASTA FUNDENTE, SOLDADURA, MATERIALES DE CONSUMO, PRUEBAS, LIMPIEZA DEL AREA DE TRABAJO Y RETIRO DE LOS MATERIALES SOBRANTES FUERA DE OBRA, ASI COMO LAS MANIOBRAS NECESARIAS PARA SU CORRECTA TERMINACION. | PZA |  | 62.9173 |  | MXN
I05-01-56 | COPLE COBRE A COBRE 32 MM INCLUYE: SUMINISTRO E INSTALACION, PASTA FUNDENTE, SOLDADURA, MATERIALES DE CONSUMO, PRUEBAS, LIMPIEZA DEL AREA DE TRABAJO Y RETIRO DE LOS MATERIALES SOBRANTES FUERA DE OBRA, ASI COMO LAS MANIOBRAS NECESARIAS PARA SU CORRECTA TERMINACION. | PZA |  | 78.824 |  | MXN
I05-01-57 | COPLE COBRE A COBRE 38 MM INCLUYE: SUMINISTRO E INSTALACION, PASTA FUNDENTE, SOLDADURA, MATERIALES DE CONSUMO, PRUEBAS, LIMPIEZA DEL AREA DE TRABAJO Y RETIRO DE LOS MATERIALES SOBRANTES FUERA DE OBRA, ASI COMO LAS MANIOBRAS NECESARIAS PARA SU CORRECTA TERMINACION. | PZA |  | 98.4344 |  | MXN
I05-01-58 | COPLE COBRE A COBRE 51 MM INCLUYE: SUMINISTRO E INSTALACION, PASTA FUNDENTE, SOLDADURA, MATERIALES DE CONSUMO, PRUEBAS, LIMPIEZA DEL AREA DE TRABAJO Y RETIRO DE LOS MATERIALES SOBRANTES FUERA DE OBRA, ASI COMO LAS MANIOBRAS NECESARIAS PARA SU CORRECTA TERMINACION. | PZA |  | 137.9436 |  | MXN
I05-01-59 | COPLE COBRE A COBRE 64 MM INCLUYE: SUMINISTRO E INSTALACION, PASTA FUNDENTE, SOLDADURA, MATERIALES DE CONSUMO, PRUEBAS, LIMPIEZA DEL AREA DE TRABAJO Y RETIRO DE LOS MATERIALES SOBRANTES FUERA DE OBRA, ASI COMO LAS MANIOBRAS NECESARIAS PARA SU CORRECTA TERMINACION. | PZA |  | 214.5859 |  | MXN
I05-01-60 | COPLE COBRE A COBRE 76 MM INCLUYE: SUMINISTRO E INSTALACION, PASTA FUNDENTE, SOLDADURA, MATERIALES DE CONSUMO, PRUEBAS, LIMPIEZA DEL AREA DE TRABAJO Y RETIRO DE LOS MATERIALES SOBRANTES FUERA DE OBRA, ASI COMO LAS MANIOBRAS NECESARIAS PARA SU CORRECTA TERMINACION. | PZA |  | 315.3122 |  | MXN
I05-01-61 | COPLE COBRE A COBRE 101 MM INCLUYE: SUMINISTRO E INSTALACION, PASTA FUNDENTE, SOLDADURA, MATERIALES DE CONSUMO, PRUEBAS, LIMPIEZA DEL AREA DE TRABAJO Y RETIRO DE LOS MATERIALES SOBRANTES FUERA DE OBRA, ASI COMO LAS MANIOBRAS NECESARIAS PARA SU CORRECTA TERMINACION. | PZA |  | 504.5046 |  | MXN
I05-01-62 | TUERCA UNION CU. CU. 19 MM INCLUYE: SUMINISTRO E INSTALACION, PASTA FUNDENTE, SOLDADURA, MATERIALES DE CONSUMO, LIMPIEZA DEL AREA DE TRABAJO Y RETIRO DE LOS MATERIALES SOBRANTES FUERA DE OBRA, ASI COMO LAS MANIOBRAS NECESARIAS PARA SU CORRECTA TERMINACION. | PZA |  | 93.1782 |  | MXN
I05-01-63 | TUERCA UNION DE COBRE A COBRE DE 25 MM, INCLUYE: SUMINISTRO E INSTALACION, PASTA FUNDENTE, SOLDADURA DE CARRETE, MATERIALES DE CONSUMO, LIMPIEZA DEL AREA DE TRABAJO Y RETIRO DE LOS MATERIALES SOBRANTES FUERA DE OBRA CON TIRO LIBRE, ASI COMO LAS MANIOBRAS NECESARIAS PARA SU CORRECTA TERMINACION. | PZA |  | 167.9511 |  | MXN
I05-01-64 | TUERCA UNION CU. CU. 32 MM INCLUYE: SUMINISTRO E INSTALACION, PASTA FUNDENTE, SOLDADURA, MATERIALES DE CONSUMO, LIMPIEZA DEL AREA DE TRABAJO Y RETIRO DE LOS MATERIALES SOBRANTES FUERA DE OBRA, ASI COMO LAS MANIOBRAS NECESARIAS PARA SU CORRECTA TERMINACION. | PZA |  | 191.7018 |  | MXN
I05-01-65 | TUERCA UNION CU. CU. 38 MM INCLUYE: SUMINISTRO E INSTALACION, PASTA FUNDENTE, SOLDADURA, MATERIALES DE CONSUMO, LIMPIEZA DEL AREA DE TRABAJO Y RETIRO DE LOS MATERIALES SOBRANTES FUERA DE OBRA, ASI COMO LAS MANIOBRAS NECESARIAS PARA SU CORRECTA TERMINACION. | PZA |  | 454.9834 |  | MXN
I05-01-66 | TUERCA UNION CU. CU. 51 MM INCLUYE: SUMINISTRO E INSTALACION, PASTA FUNDENTE, SOLDADURA, MATERIALES DE CONSUMO, LIMPIEZA DEL AREA DE TRABAJO Y RETIRO DE LOS MATERIALES SOBRANTES FUERA DE OBRA, ASI COMO LAS MANIOBRAS NECESARIAS PARA SU CORRECTA TERMINACION. | PZA |  | 743.0822 |  | MXN
I05-01-67 | TUERCA UNION CU. CU. 64 MM INCLUYE: SUMINISTRO E INSTALACION, PASTA FUNDENTE, SOLDADURA, MATERIALES DE CONSUMO, LIMPIEZA DEL AREA DE TRABAJO Y RETIRO DE LOS MATERIALES SOBRANTES FUERA DE OBRA, ASI COMO LAS MANIOBRAS NECESARIAS PARA SU CORRECTA TERMINACION. | PZA |  | 1139.7797 |  | MXN
I05-01-68 | TUERCA UNION CU. CU. 76 MM INCLUYE: SUMINISTRO E INSTALACION, PASTA FUNDENTE, SOLDADURA, MATERIALES DE CONSUMO, LIMPIEZA DEL AREA DE TRABAJO Y RETIRO DE LOS MATERIALES SOBRANTES FUERA DE OBRA, ASI COMO LAS MANIOBRAS NECESARIAS PARA SU CORRECTA TERMINACION. | PZA |  | 1401.7352 |  | MXN
I05-01-69 | TUERCA UNION CU. CU. 101 MM INCLUYE: SUMINISTRO E INSTALACION, PASTA FUNDENTE, SOLDADURA, MATERIALES DE CONSUMO, LIMPIEZA DEL AREA DE TRABAJO Y RETIRO DE LOS MATERIALES SOBRANTES FUERA DE OBRA, ASI COMO LAS MANIOBRAS NECESARIAS PARA SU CORRECTA TERMINACION. | PZA |  | 2033.5775 |  | MXN
I05-01-70 | TAPON CAPA DE COBRE DE 13 MM, INCLUYE: SUMINISTRO Y COLOCACION SOLDADURA, FUNDENTE, GAS Y LIMPIEZA DEL AREA DE TRABAJO, ASI COMO LAS MANIOBRAS NECESARIAS PARA SU CORRECTA TERMINACION. | PZA |  | 18.1293 |  | MXN
I05-01-71 | LLAVE ANGULAR DE 13 MM, INCLUYE: SUMINISTRO E INSTALACION, CINTA TEFLON, LIMPIEZA DEL AREA DE TRABAJO, ASI COMO LAS MANIOBRAS NECESARIAS PARA SU CORRECTA TERMINACION. | PZA |  | 80.6508 |  | MXN
I05-01-72 | CRUZ DE COBRE DE 25 MM, INCLUYE: SUMINISTRO E INSTALACION, PASTA FUNDENTE, SOLDADURA, MATERIALES DE CONSUMO, LIMPIEZA DEL AREA DE TRABAJO Y RETIRO DE LOS MATERIALES SOBRANTES FUERA DE OBRA, ASI COMO LAS MANIOBRAS NECESARIAS PARA SU CORRECTA TERMINACION. | PZA |  | 319.3117 |  | MXN
I05-01-73 | TAPON CAPA DE COBRE DE 32 MM, INCLUYE: SUMINISTRO E INSTALACION, FUNDENTE, SOLDADURA, MATERIALES DE CONSUMO, LIMPIEZA DEL AREA DE TRABAJO Y RETIRO DE LOS MATERIALES SOBRANTES FUERA DE OBRA, ASI COMO LAS MANIOBRAS NECESARIAS PARA SU CORRECTA TERMINACION. | PZA |  | 43.6024 |  | MXN
I05-01-74 | SUMINISTRO E INSTALACION MANGUERA FLEXIBLE MCA NACOBRE 13 MMX40 PARA LAVABO, INCLUYE: SUMINISTRO E INSTALACION, LIMPIEZA DEL AREA DE TRABAJO Y RETIRO DE LOS MATERIALES SOBRANTES FUERA DE OBRA, ASI COMO LAS MANIOBRAS NECESARIAS PARA SU CORRECTA TERMINACION. | PZA |  | 77.6834 |  | MXN
I05-01-75 | SUMINISTRO E INSTALACION DE VALVULA PICHANCHA MCA URREA FIG 44P - 25 MM, INCLUYE: PASTA, SOLDADURA, FUNDENTE, LIMPIEZA DEL AREA DE TRABAJO Y RETIRO DE LOS MATERIALES SOBRANTES FUERA DE OBRA, ASI COMO LAS MANIOBRAS NECESARIAS PARA SU CORRECTA TERMINACION. | PZA |  | 205.3226 |  | MXN
I05-01-76 | SUMINISTRO E INSTALACION DE VALVULA PICHANCHA MCA URREA FIG 44P - 38 MM, INCLUYE: PASTA, SOLDADURA, FUNDENTE, LIMPIEZA DEL AREA DE TRABAJO Y RETIRO DE LOS MATERIALES SOBRANTES FUERA DE OBRA, ASI COMO LAS MANIOBRAS NECESARIAS PARA SU CORRECTA TERMINACION. | PZA |  | 345.8632 |  | MXN
I05-02 | TUBERÍA, CONEXIONES VALVULAS PVC HIDRAULICO |  |  |  | 3
I05-02-01 | CODO 45 ° PVC HIDRAULICO DE 32 MM DE Ø; INCLUYE: SUMINISTRO E INSTALACION, PEGAMENTO, SOPORTERIA Y LIMPIEZA DEL AREA DE TRABAJO, ASI COMO LAS MANIOBRAS PARA SU CORRECTA TERMINACION. | PZA |  | 35.5868 |  | MXN
I05-02-02 | CODO 90 ° PVC HIDRAULICO DE 13 MM DE Ø; INCLUYE: SUMINISTRO E INSTALACION, PEGAMENTO, SOPORTERIA Y LIMPIEZA DEL AREA DE TRABAJO, ASI COMO LAS MANIOBRAS PARA SU CORRECTA TERMINACION. | PZA |  | 23.4901 |  | MXN
I05-02-03 | CODO 90 ° PVC HIDRAULICO DE 32 MM DE Ø; INCLUYE: SUMINISTRO E INSTALACION, PEGAMENTO, SOPORTERIA Y LIMPIEZA DEL AREA DE TRABAJO, ASI COMO LAS MANIOBRAS PARA SU CORRECTA TERMINACION. | PZA |  | 36.7755 |  | MXN
I05-02-04 | CODO 90 ° PVC HIDRAULICO DE 38 MM DE Ø; INCLUYE: SUMINISTRO E INSTALACION, PEGAMENTO, SOPORTERIA Y LIMPIEZA DEL AREA DE TRABAJO, ASI COMO LAS MANIOBRAS PARA SU CORRECTA TERMINACION. | PZA |  | 42.3673 |  | MXN
I05-02-05 | CONECTOR P.V.C. C/INT. DE 19 MM, INCLUYE: SUMINISTRO E INSTALACION, LUBRICANTE, PEGAMENTO, LIMPIEZA DEL AREA DE TRABAJO Y RETIRO DE LOS MATERIALES SOBRANTES FUERA DE OBRA, ASI COMO LAS MANIOBRAS NECESARIAS PARA SU CORRECTA TERMINACION. | PZA |  | 28.2173 |  | MXN
I05-02-06 | CONECTOR P.V.C. HIDRAULICO ROSCA EXTERIOR DE 13 MM, INCLUYE: PEGAMENTO, LIMPIEZA DEL AREA DE TRABAJO Y RETIRO DE LOS MATERIALES SOBRANTES FUERA DE OBRA, ASI COMO LAS MANIOBRAS NECESARIAS PARA SU CORRECTA TERMINACION. | PZA |  | 28.6559 |  | MXN
I05-02-07 | CONECTOR P.V.C. HIDRAULICO ROSCA EXTERIOR DE 19 MM, INCLUYE: PEGAMENTO, LIMPIEZA DEL AREA DE TRABAJO Y RETIRO DE LOS MATERIALES SOBRANTES FUERA DE OBRA, ASI COMO LAS MANIOBRAS NECESARIAS PARA SU CORRECTA TERMINACION. | PZA |  | 34.1307 |  | MXN
I05-02-08 | CONECTOR P.V.C. HIDRAULICO ROSCA EXTERIOR DE 25 MM, INCLUYE: PEGAMENTO, LIMPIEZA DEL AREA DE TRABAJO Y RETIRO DE LOS MATERIALES SOBRANTES FUERA DE OBRA, ASI COMO LAS MANIOBRAS NECESARIAS PARA SU CORRECTA TERMINACION. | PZA |  | 42.7187 |  | MXN
I05-02-09 | CONECTOR P.V.C. HIDRAULICO ROSCA EXTERIOR DE 32 MM, INCLUYE: PEGAMENTO, LIMPIEZA DEL AREA DE TRABAJO Y RETIRO DE LOS MATERIALES SOBRANTES FUERA DE OBRA, ASI COMO LAS MANIOBRAS NECESARIAS PARA SU CORRECTA TERMINACION. | PZA |  | 56.662 |  | MXN
I05-02-10 | CONECTOR P.V.C. HIDRAULICO ROSCA INTERIOR DE 13 MM, INCLUYE: PEGAMENTO, LIMPIEZA DEL AREA DE TRABAJO Y RETIRO DE LOS MATERIALES SOBRANTES FUERA DE OBRA, ASI COMO LAS MANIOBRAS NECESARIAS PARA SU CORRECTA TERMINACION. | PZA |  | 25.539 |  | MXN
I05-02-11 | CONECTOR P.V.C. HIDRAULICO ROSCA INTERIOR DE 19 MM, INCLUYE: PEGAMENTO, LIMPIEZA DEL AREA DE TRABAJO Y RETIRO DE LOS MATERIALES SOBRANTES FUERA DE OBRA, ASI COMO LAS MANIOBRAS NECESARIAS PARA SU CORRECTA TERMINACION. | PZA |  | 29.0752 |  | MXN
I05-02-12 | CONECTOR P.V.C. HIDRAULICO ROSCA INTERIOR DE 38 MM, INCLUYE: PEGAMENTO, LIMPIEZA DEL AREA DE TRABAJO Y RETIRO DE LOS MATERIALES SOBRANTES FUERA DE OBRA, ASI COMO LAS MANIOBRAS NECESARIAS PARA SU CORRECTA TERMINACION. | PZA |  | 50.9526 |  | MXN
I05-02-13 | COPLE DE PVC HIDRAULICO DE 13 MM DE Ø; INCLUYE: SUMINISTRO E INSTALACION, PEGAMENTO, SOPORTERIA Y LIMPIEZA DEL AREA DE TRABAJO, ASI COMO LAS MANIOBRAS PARA SU CORRECTA TERMINACION. | PZA |  | 21.1164 |  | MXN
I05-02-14 | COPLE P.V.C. HIDRAULICO DE 32 MM, INCLUYE: PEGAMENTO, LIMPIEZA DEL AREA DE TRABAJO Y RETIRO DE LOS MATERIALES SOBRANTES FUERA DE OBRA, ASI COMO LAS MANIOBRAS NECESARIAS PARA SU CORRECTA TERMINACION. | PZA |  | 35.5145 |  | MXN
I05-02-15 | LLAVE P.V.C. DE ESFERA DE 38 MM DE Ø; INCLUYE: SUMINISTRO E INSTALACION, PRUEBAS, LIMPIEZA DEL AREA DE TRABAJO, ASI COMO LAS MANIOBRAS PARA SU CORRECTA INSTALACION. | PZA |  | 178.0911 |  | MXN
I05-02-16 | LLAVE P.V.C. DE PASO DE 13 MM DE Ø; INCLUYE: SUMINISTRO E INSTALACION, PRUEBAS, LIMPIEZA DEL AREA DE TRABAJO, ASI COMO LAS MANIOBRAS PARA SU CORRECTA INSTALACION. | PZA |  | 86.3382 |  | MXN
I05-02-17 | REDUCCION DE PVC HIDRAULICO DE 32 A 13 MM DE DIAMETRO, INCLUYE; SUMINISTRO Y COLOCACION, LUBRICANTE Y PEGAMENTO | PZA |  | 38.6699 |  | MXN
I05-02-18 | REDUCCION DE PVC HIDRAULICO DE 32 MM A 25 MM DE DIAMETRO, INCLUYE; SUMINISTRO Y COLOCACION, LUBRICANTE Y PEGAMENTO | PZA |  | 40.8065 |  | MXN
I05-02-19 | REDUCCION P.V.C. HIDRAULICO DE 19 A 13 MM, INCLUYE: SUMINISTRO E INSTALACION, LUBRICANTE, PEGAMENTO, LIMPIEZA DEL AREA DE TRABAJO Y RETIRO DE LOS MATERIALES SOBRANTES FUERA DE OBRA, ASI COMO LAS MANIOBRAS NECESARIAS PARA SU CORRECTA TERMINACION. | PZA |  | 28.3161 |  | MXN
I05-02-20 | TUBO P.V.C. HIDRAULICO 13 MM INCLUYE: SUMINISTRO E INSTALACION, SOPORTERIA, DESPERDICIOS, PASOS EN MUROS Y LOSAS, LIMPIEZA DEL AREA DE TRABAJO Y RETIRO DE LOS MATERIALES SOBRANTES FUERA DE LA OBRA CON TIRO LIBRE, ASI COMO LAS MANIOBRAS NECESARIAS PARA SU CORRECTA TERMINACION. | M |  | 29.7573 |  | MXN
I05-02-21 | TUBO P.V.C. HIDRAULICO 25 MM INCLUYE: SUMINISTRO E INSTALACION, SOPORTERIA, DESPERDICIOS, PASOS EN MUROS Y LOSAS, LIMPIEZA DEL AREA DE TRABAJO Y RETIRO DE LOS MATERIALES SOBRANTES FUERA DE LA OBRA CON TIRO LIBRE, ASI COMO LAS MANIOBRAS NECESARIAS PARA SU CORRECTA TERMINACION. | M |  | 37.0879 |  | MXN
I05-02-22 | TUBO P.V.C. HIDRAULICO 32 MM INCLUYE: SUMINISTRO E INSTALACION, SOPORTERIA, DESPERDICIOS, PASOS EN MUROS Y LOSAS, LIMPIEZA DEL AREA DE TRABAJO Y RETIRO DE LOS MATERIALES SOBRANTES FUERA DE LA OBRA CON TIRO LIBRE, ASI COMO LAS MANIOBRAS NECESARIAS PARA SU CORRECTA TERMINACION. | M |  | 44.7549 |  | MXN
I05-02-23 | TUBO P.V.C. HIDRAULICO 38 MM INCLUYE: SUMINISTRO E INSTALACION, SOPORTERIA, DESPERDICIOS, PASOS EN MUROS Y LOSAS, LIMPIEZA DEL AREA DE TRABAJO Y RETIRO DE LOS MATERIALES SOBRANTES FUERA DE LA OBRA CON TIRO LIBRE, ASI COMO LAS MANIOBRAS NECESARIAS PARA SU CORRECTA TERMINACION. | M |  | 45.8298 |  | MXN
I05-02-24 | TEE DE PVC HIDRAULICO DE 13MM DE Ø; INCLUYE: SUMINISTRO E INSTALACION, PEGAMENTO, SOPORTERIA Y LIMPIEZA DEL AREA DE TRABAJO, ASI COMO LAS MANIOBRAS PARA SU CORRECTA TERMINACION. | PZA |  | 20.6055 |  | MXN
I05-02-25 | TEE DE PVC HIDRAULICO DE 32 MM DE Ø; INCLUYE: SUMINISTRO E INSTALACION, PEGAMENTO, SOPORTERIA Y LIMPIEZA DEL AREA DE TRABAJO, ASI COMO LAS MANIOBRAS PARA SU CORRECTA TERMINACION. | PZA |  | 37.7949 |  | MXN
I05-02-26 | TEE PVC HIDRAULICO DE 38 MM DE Ø; INCLUYE: SUMINISTRO E INSTALACION, PEGAMENTO, SOPORTERIA Y LIMPIEZA DEL AREA DE TRABAJO, ASI COMO LAS MANIOBRAS PARA SU CORRECTA TERMINACION. | PZA |  | 47.9513 |  | MXN
I05-02-27 | CONECTOR P.V.C. C/INT. DE 51 MM, INCLUYE: LUBRICANTE, PEGAMENTO, LIMPIEZA DEL AREA DE TRABAJO Y RETIRO DE LOS MATERIALES SOBRANTES FUERA DE OBRA, ASI COMO LAS MANIOBRAS NECESARIAS PARA SU CORRECTA TERMINACION. | PZA |  | 36.4685 |  | MXN
I05-02-28 | ADAPTADOR MACHO 51 MM P.V.C., INCLUYE: SUMINISTRO E INSTALACION, LUBRICANTE, PEGAMENTO, LIMPIEZA DEL AREA DE TRABAJO Y RETIRO DE LOS MATERIALES SOBRANTES FUERA DE OBRA, ASI COMO LAS MANIOBRAS NECESARIAS PARA SU CORRECTA TERMINACION. | PZA |  | 31.8586 |  | MXN
I05-02-29 | ADAPTADOR MACHO P.V.C. 25 MM, INCLUYE: SUMINISTRO E INSTALACION, LUBRICANTE, PEGAMENTO, LIMPIEZA DEL AREA DE TRABAJO Y RETIRO DE LOS MATERIALES SOBRANTES FUERA DE OBRA, ASI COMO LAS MANIOBRAS NECESARIAS PARA SU CORRECTA TERMINACION. | PZA |  | 21.1249 |  | MXN
I05-02-30 | TUBO DE PVC HIDRAULICO DE 19MM DE Ø; INCLUYE: SUMINISTRO E INSTALACION, PEGAMENTO, SOPORTERIA Y LIMPIEZA DEL AREA DE TRABAJO, ASI COMO LAS MANIOBRAS PARA SU CORRECTA TERMINACION. | M |  | 47.7598 |  | MXN
I05-02-31 | TEE DE PVC HIDRAULICO DE 19MM DE Ø; INCLUYE: SUMINISTRO E INSTALACION, PEGAMENTO, SOPORTERIA Y LIMPIEZA DEL AREA DE TRABAJO, ASI COMO LAS MANIOBRAS PARA SU CORRECTA TERMINACION. | PZA |  | 31.5981 |  | MXN
I05-02-32 | CODO 45 ° PVC HIDRAULICO DE 19MM DE Ø; INCLUYE: SUMINISTRO E INSTALACION, PEGAMENTO, SOPORTERIA Y LIMPIEZA DEL AREA DE TRABAJO, ASI COMO LAS MANIOBRAS PARA SU CORRECTA TERMINACION. | PZA |  | 37.0758 |  | MXN
I05-02-33 | CODO 90 ° PVC HIDRAULICO DE 19MM DE Ø; INCLUYE: SUMINISTRO E INSTALACION, PEGAMENTO, SOPORTERIA Y LIMPIEZA DEL AREA DE TRABAJO, ASI COMO LAS MANIOBRAS PARA SU CORRECTA TERMINACION. | PZA |  | 32.9898 |  | MXN
I05-02-34 | COPLE DE PVC HIDRAULICO DE 19MM DE Ø; INCLUYE: SUMINISTRO E INSTALACION, PEGAMENTO, SOPORTERIA Y LIMPIEZA DEL AREA DE TRABAJO, ASI COMO LAS MANIOBRAS PARA SU CORRECTA TERMINACION. | PZA |  | 22.1125 |  | MXN
I05-02-35 | CRUZ DE PVC HIDRAULICO DE 19MM DE Ø; INCLUYE: SUMINISTRO E INSTALACION, PEGAMENTO, SOPORTERIA Y LIMPIEZA DEL AREA DE TRABAJO, ASI COMO LAS MANIOBRAS PARA SU CORRECTA TERMINACION. | PZA |  | 54.4303 |  | MXN
I05-02-36 | ADAPTADOR MACHO DE PVC HIDRAULICO DE 19MM DE Ø; INCLUYE: SUMINISTRO E INSTALACION, PEGAMENTO, SOPORTERIA Y LIMPIEZA DEL AREA DE TRABAJO, ASI COMO LAS MANIOBRAS PARA SU CORRECTA TERMINACION. | PZA |  | 25.4397 |  | MXN
I05-02-37 | TE P.V.C. 25 MM INCLUYE: SUMINISTRO E INSTALACION, SOLDADURA, FUNDENTE Y LIMPIEZA DEL AREA DE TRABAJO, ASI COMO LAS MANIOBRAS NECESARIAS PARA SU CORRECTA TERMINACION. | PZA |  | 25.4865 |  | MXN
I05-02-38 | REDUCCION P.V.C. HIDRAULICO DE 25 A 19 MM, INCLUYE: SUMINISTRO E INSTALACION, LUBRICANTE, PEGAMENTO, LIMPIEZA DEL AREA DE TRABAJO Y RETIRO DE LOS MATERIALES SOBRANTES FUERA DE OBRA, ASI COMO LAS MANIOBRAS NECESARIAS PARA SU CORRECTA TERMINACION. | PZA |  | 23.2767 |  | MXN
I05-02-39 | REDUCCION DE PVC HIDRAULICO DE 38 MM DE DIAMETRO, INCLUYE; SUMINISTRO Y COLOCACION, LUBRICANTE Y PEGAMENTO | PZA |  | 30.053 |  | MXN
I05-02-40 | YEE DE P.V.C. HIDRAULICA DE 19 MM DE DIAMETRO, INCLUYE: SUMINISTRO E INSTALACION, LUBRICANTE, PEGAMENTO, MATERIALES DE CONSUMO, LIMPIEZA DEL AREA DE TRABAJO Y RETIRO DE LOS MATERIALES SOBRANTES FUERA DE OBRA | PZA |  | 69.5994 |  | MXN
I05-03 | TUBERÍA, CONEXIONES VALVULAS TERMOFUSIO (TUBOPLUS O SIMILAR) |  |  |  | 3
I05-03-01 | CODO TUBOPLUS DE 13 MM DE Ø; INCLUYE: SUMINISTRO E INSTALACION, PEGAMENTO, SOPORTERIA Y LIMPIEZA DEL AREA DE TRABAJO, ASI COMO LAS MANIOBRAS PARA SU CORRECTA TERMINACION. | PZA |  | 21.2845 |  | MXN
I05-03-02 | CODO 90 ° TUBOPLUS DE 13 MM DE Ø; INCLUYE: SUMINISTRO E INSTALACION, PEGAMENTO, SOPORTERIA Y LIMPIEZA DEL AREA DE TRABAJO, ASI COMO LAS MANIOBRAS PARA SU CORRECTA TERMINACION. | PZA |  | 22.9471 |  | MXN
I05-03-03 | CODO 90 ° TUBOPLUS DE 25 MM DE Ø; INCLUYE: SUMINISTRO E INSTALACION, PEGAMENTO, SOPORTERIA Y LIMPIEZA DEL AREA DE TRABAJO, ASI COMO LAS MANIOBRAS PARA SU CORRECTA TERMINACION. | PZA |  | 31.5478 |  | MXN
I05-03-04 | CODO TUBOPLUS DE 13 MM DE Ø; INCLUYE: SUMINISTRO E INSTALACION, PEGAMENTO, SOPORTERIA Y LIMPIEZA DEL AREA DE TRABAJO, ASI COMO LAS MANIOBRAS PARA SU CORRECTA TERMINACION. | PZA |  | 23.6115 |  | MXN
I05-03-05 | CODO TUBOPLUS DE 25 MM DE Ø; INCLUYE: SUMINISTRO E INSTALACION, PEGAMENTO, SOPORTERIA Y LIMPIEZA DEL AREA DE TRABAJO, ASI COMO LAS MANIOBRAS PARA SU CORRECTA TERMINACION. | PZA |  | 28.0519 |  | MXN
I05-03-06 | CONECTOR TUBOPLUS ROSCA EXTERIOR DE 13 MM DE Ø; INCLUYE: SUMINISTRO E INSTALACION, PEGAMENTO, SOPORTERIA Y LIMPIEZA DEL AREA DE TRABAJO, ASI COMO LAS MANIOBRAS PARA SU CORRECTA TERMINACION. | PZA |  | 34.7806 |  | MXN
I05-03-07 | CONECTOR TUBOPLUS ROSCA EXTERIOR DE 25 MM DE Ø; INCLUYE: SUMINISTRO E INSTALACION, PEGAMENTO, SOPORTERIA Y LIMPIEZA DEL AREA DE TRABAJO, ASI COMO LAS MANIOBRAS PARA SU CORRECTA TERMINACION. | PZA |  | 76.1867 |  | MXN
I05-03-08 | CONECTOR TUBOPLUS ROSCA INTERIOR DE 13 MM DE Ø; INCLUYE: SUMINISTRO E INSTALACION, PEGAMENTO, SOPORTERIA Y LIMPIEZA DEL AREA DE TRABAJO, ASI COMO LAS MANIOBRAS PARA SU CORRECTA TERMINACION. | PZA |  | 36.2173 |  | MXN
I05-03-09 | CONECTOR TUBOPLUS ROSCA EXTERIOR DE 13 MM, INCLUYE: PEGAMENTO, LIMPIEZA DEL AREA DE TRABAJO Y RETIRO DE LOS MATERIALES SOBRANTES FUERA DE OBRA, ASI COMO LAS MANIOBRAS NECESARIAS PARA SU CORRECTA TERMINACION. | PZA |  | 34.5364 |  | MXN
I05-03-10 | CONECTOR TUBOPLUS ROSCA EXTERIOR DE 25 MM, INCLUYE: PEGAMENTO, LIMPIEZA DEL AREA DE TRABAJO Y RETIRO DE LOS MATERIALES SOBRANTES FUERA DE OBRA, ASI COMO LAS MANIOBRAS NECESARIAS PARA SU CORRECTA TERMINACION. | PZA |  | 69.4173 |  | MXN
I05-03-11 | COPLE TUBOPLUS DE 13 MM DE Ø; INCLUYE: SUMINISTRO E INSTALACION, PEGAMENTO, SOPORTERIA Y LIMPIEZA DEL AREA DE TRABAJO, ASI COMO LAS MANIOBRAS PARA SU CORRECTA TERMINACION. | PZA |  | 18.5738 |  | MXN
I05-03-12 | COPLE TUBOPLUS DE 13 MM DE Ø; INCLUYE: SUMINISTRO E INSTALACION, PEGAMENTO, SOPORTERIA Y LIMPIEZA DEL AREA DE TRABAJO, ASI COMO LAS MANIOBRAS PARA SU CORRECTA TERMINACION. | PZA |  | 19.0906 |  | MXN
I05-03-13 | COPLE TUBOPLUS DE 25 MM DE Ø; INCLUYE: SUMINISTRO E INSTALACION, PEGAMENTO, SOPORTERIA Y LIMPIEZA DEL AREA DE TRABAJO, ASI COMO LAS MANIOBRAS PARA SU CORRECTA TERMINACION. | PZA |  | 22.3499 |  | MXN
I05-03-14 | REDUCCION TUBOPLUS DE 19 MM A 13 MM DE Ø; INCLUYE: SUMINISTRO E INSTALACION, PEGAMENTO, SOPORTERIA Y LIMPIEZA DEL AREA DE TRABAJO, ASI COMO LAS MANIOBRAS PARA SU CORRECTA TERMINACION. | PZA |  | 18.181 |  | MXN
I05-03-15 | REDUCCION TUBOPLUS DE 25 MM A 13 MM DE Ø; INCLUYE: SUMINISTRO E INSTALACION, PEGAMENTO, SOPORTERIA Y LIMPIEZA DEL AREA DE TRABAJO, ASI COMO LAS MANIOBRAS PARA SU CORRECTA TERMINACION. | PZA |  | 26.3671 |  | MXN
I05-03-16 | TEE TUBOPLUS DE 19 MM DE Ø; INCLUYE: SUMINISTRO E INSTALACION, PEGAMENTO, SOPORTERIA Y LIMPIEZA DEL AREA DE TRABAJO, ASI COMO LAS MANIOBRAS PARA SU CORRECTA TERMINACION. | PZA |  | 22.8735 |  | MXN
I05-03-17 | TEE TUBOPLUS DE 25 MM DE Ø; INCLUYE: SUMINISTRO E INSTALACION, PEGAMENTO, SOPORTERIA Y LIMPIEZA DEL AREA DE TRABAJO, ASI COMO LAS MANIOBRAS PARA SU CORRECTA TERMINACION. | PZA |  | 32.7548 |  | MXN
I05-03-18 | TUBOPLUS 25 MM INCLUYE: SUMINISTRO E INSTALACION, SOPORTERIA, DESPERDICIOS, PASOS EN MUROS Y LOSAS, LIMPIEZA DEL AREA DE TRABAJO Y RETIRO DE LOS MATERIALES SOBRANTES FUERA DE LA OBRA CON TIRO LIBRE, ASI COMO LAS MANIOBRAS NECESARIAS PARA SU CORRECTA TERMINACION. | M |  | 44.4138 |  | MXN
I05-04 | TUBERÍA, CONEXIONES VALVULAS Fo GALVANIZADO Y NEGRO |  |  |  | 3
I05-04-01 | CODO FO. GALV. 90° X 13 MM INCLUYE: SUMINISTRO E INSTALACION, LIMPIEZA DEL AREA DE TRABAJO Y RETIRO DE LOS MATERIALES SOBRANTES FUERA DE OBRA, ASI COMO LAS MANIOBRAS NECESARIAS PARA SU CORRECTA TERMINACION. | PZA |  | 35.209 |  | MXN
I05-04-02 | CODO FO. GALV. 90° X 19 MM INCLUYE: SUMINISTRO E INSTALACION, LIMPIEZA DEL AREA DE TRABAJO Y RETIRO DE LOS MATERIALES SOBRANTES FUERA DE OBRA, ASI COMO LAS MANIOBRAS NECESARIAS PARA SU CORRECTA TERMINACION. | PZA |  | 42.6151 |  | MXN
I05-04-03 | CODO FO. GALV. 90° X 25 MM INCLUYE: SUMINISTRO E INSTALACION, LIMPIEZA DEL AREA DE TRABAJO Y RETIRO DE LOS MATERIALES SOBRANTES FUERA DE OBRA, ASI COMO LAS MANIOBRAS NECESARIAS PARA SU CORRECTA TERMINACION. | PZA |  | 62.8655 |  | MXN
I05-04-04 | CODO FO. GALV. 90° X 32 MM INCLUYE: SUMINISTRO E INSTALACION, LIMPIEZA DEL AREA DE TRABAJO Y RETIRO DE LOS MATERIALES SOBRANTES FUERA DE OBRA, ASI COMO LAS MANIOBRAS NECESARIAS PARA SU CORRECTA TERMINACION. | PZA |  | 77.7307 |  | MXN
I05-04-05 | CODO FO. GALV. 90° X 38 MM INCLUYE: SUMINISTRO E INSTALACION, LIMPIEZA DEL AREA DE TRABAJO Y RETIRO DE LOS MATERIALES SOBRANTES FUERA DE OBRA, ASI COMO LAS MANIOBRAS NECESARIAS PARA SU CORRECTA TERMINACION. | PZA |  | 98.7843 |  | MXN
I05-04-06 | CODO FO. GALV. 90° X 51 MM INCLUYE:SUMINISTRO E INSTALACION, LIMPIEZA DEL AREA DE TRABAJO Y RETIRO DE LOS MATERIALES SOBRANTES FUERA DE OBRA, ASI COMO LAS MANIOBRAS NECESARIAS PARA SU CORRECTA TERMINACION. | PZA |  | 134.6107 |  | MXN
I05-04-07 | CODO FO. NEG. 90° X 13 MM INCLUYE: SUMINISTRO E INSTALACION, LIMPIEZA DEL AREA DE TRABAJO Y RETIRO DE LOS MATERIALES SOBRANTES FUERA DE OBRA, ASI COMO LAS MANIOBRAS NECESARIAS PARA SU CORRECTA TERMINACION. | PZA |  | 36.9047 |  | MXN
I05-04-08 | CODO FO. NEG. 90° X 19 MM INCLUYE: SUMINISTRO E INSTALACION, LIMPIEZA DEL AREA DE TRABAJO Y RETIRO DE LOS MATERIALES SOBRANTES FUERA DE OBRA, ASI COMO LAS MANIOBRAS NECESARIAS PARA SU CORRECTA TERMINACION. | PZA |  | 42.8971 |  | MXN
I05-04-09 | CODO FO. NEG. 90° X 25 MM INCLUYE: SUMINISTRO E INSTALACION, LIMPIEZA DEL AREA DE TRABAJO Y RETIRO DE LOS MATERIALES SOBRANTES FUERA DE OBRA, ASI COMO LAS MANIOBRAS NECESARIAS PARA SU CORRECTA TERMINACION. | PZA |  | 68.3863 |  | MXN
I05-04-10 | CODO FO. NEG. 90° X 32 MM INCLUYE: SUMINISTRO E INSTALACION, LIMPIEZA DEL AREA DE TRABAJO Y RETIRO DE LOS MATERIALES SOBRANTES FUERA DE OBRA, ASI COMO LAS MANIOBRAS NECESARIAS PARA SU CORRECTA TERMINACION. | PZA |  | 86.4889 |  | MXN
I05-04-11 | CODO FO. NEG. 90° X 38 MM INCLUYE: SUMINISTRO E INSTALACION, LIMPIEZA DEL AREA DE TRABAJO Y RETIRO DE LOS MATERIALES SOBRANTES FUERA DE OBRA, ASI COMO LAS MANIOBRAS NECESARIAS PARA SU CORRECTA TERMINACION. | PZA |  | 112.4206 |  | MXN
I05-04-12 | CODO FO. NEG. 90° X 51 MM INCLUYE: SUMINISTRO E INSTALACION, LIMPIEZA DEL AREA DE TRABAJO Y RETIRO DE LOS MATERIALES SOBRANTES FUERA DE OBRA, ASI COMO LAS MANIOBRAS NECESARIAS PARA SU CORRECTA TERMINACION. | PZA |  | 156.4835 |  | MXN
I05-04-13 | TE FO. GALV. 13 MM INCLUYE: SUMINISTRO E INSTALACION, SOLDADURA, FUNDENTE Y LIMPIEZA DEL AREA DE TRABAJO, ASI COMO LAS MANIOBRAS NECESARIAS PARA SU CORRECTA TERMINACION. | PZA |  | 54.1256 |  | MXN
I05-04-14 | TE FO. GALV. 19 MM INCLUYE: SUMINISTRO E INSTALACION, SOLDADURA, FUNDENTE Y LIMPIEZA DEL AREA DE TRABAJO, ASI COMO LAS MANIOBRAS NECESARIAS PARA SU CORRECTA TERMINACION. | PZA |  | 63.3738 |  | MXN
I05-04-15 | TE FO. GALV. 25 MM INCLUYE: SUMINISTRO E INSTALACION, SOLDADURA, FUNDENTE Y LIMPIEZA DEL AREA DE TRABAJO, ASI COMO LAS MANIOBRAS NECESARIAS PARA SU CORRECTA TERMINACION. | PZA |  | 97.5527 |  | MXN
I05-04-16 | TE FO. GALV. 32 MM INCLUYE: SUMINISTRO E INSTALACION, SOLDADURA, FUNDENTE Y LIMPIEZA DEL AREA DE TRABAJO, ASI COMO LAS MANIOBRAS NECESARIAS PARA SU CORRECTA TERMINACION. | PZA |  | 136.8228 |  | MXN
I05-04-17 | TE FO. GALV. 38 MM INCLUYE: SUMINISTRO E INSTALACION, SOLDADURA, FUNDENTE Y LIMPIEZA DEL AREA DE TRABAJO, ASI COMO LAS MANIOBRAS NECESARIAS PARA SU CORRECTA TERMINACION. | PZA |  | 158.9572 |  | MXN
I05-04-18 | TE FO. GALV. 51 MM INCLUYE: SUMINISTRO E INSTALACION, SOLDADURA, FUNDENTE Y LIMPIEZA DEL AREA DE TRABAJO, ASI COMO LAS MANIOBRAS NECESARIAS PARA SU CORRECTA TERMINACION. | PZA |  | 200.2724 |  | MXN
I05-04-19 | TE FO. NEG. 13 MM INCLUYE: SUMINISTRO E INSTALACION, SOLDADURA, FUNDENTE Y LIMPIEZA DEL AREA DE TRABAJO, ASI COMO LAS MANIOBRAS NECESARIAS PARA SU CORRECTA TERMINACION. | PZA |  | 54.1256 |  | MXN
I05-04-20 | TE FO. NEG. 19 MM INCLUYE: SUMINISTRO E INSTALACION, SOLDADURA, FUNDENTE Y LIMPIEZA DEL AREA DE TRABAJO, ASI COMO LAS MANIOBRAS NECESARIAS PARA SU CORRECTA TERMINACION. | PZA |  | 63.6734 |  | MXN
I05-04-21 | TE FO. NEG. 25 MM INCLUYE: SUMINISTRO E INSTALACION, SOLDADURA, FUNDENTE Y LIMPIEZA DEL AREA DE TRABAJO, ASI COMO LAS MANIOBRAS NECESARIAS PARA SU CORRECTA TERMINACION. | PZA |  | 76.4864 |  | MXN
I05-04-22 | TE FO. NEG. 32 MM INCLUYE: SUMINISTRO E INSTALACION, SOLDADURA, FUNDENTE Y LIMPIEZA DEL AREA DE TRABAJO, ASI COMO LAS MANIOBRAS NECESARIAS PARA SU CORRECTA TERMINACION. | PZA |  | 138.6179 |  | MXN
I05-04-23 | TE FO. NEG. 38 MM INCLUYE: SUMINISTRO E INSTALACION, SOLDADURA, FUNDENTE Y LIMPIEZA DEL AREA DE TRABAJO, ASI COMO LAS MANIOBRAS NECESARIAS PARA SU CORRECTA TERMINACION. | PZA |  | 169.9108 |  | MXN
I05-04-24 | TE FO. NEG. 51 MM INCLUYE: SUMINISTRO E INSTALACION, SOLDADURA, FUNDENTE Y LIMPIEZA DEL AREA DE TRABAJO, ASI COMO LAS MANIOBRAS NECESARIAS PARA SU CORRECTA TERMINACION. | PZA |  | 235.0188 |  | MXN
I05-04-25 | REDUCCION BUSHING GALV. 19 MM, INCLUYE: SUMINISTRO E INSTALACION, LIMPIEZA Y MATERIALES DE CONSUMO, PRUEBAS DE FUNCIONAMIENTO, ASI COMO LO NECESARIO PARA SU INSTALACION | PZA |  | 43.194 |  | MXN
I05-04-26 | REDUCCION BUSHING. GALV. 25 MM INCLUYE: SUMINISTRO E INSTALACION, LIMPIEZA Y MATERIALES DE CONSUMO, PRUEBAS DE FUNCIONAMIENTO, ASI COMO LO NECESARIO PARA SU INSTALACION | PZA |  | 78.595 |  | MXN
I05-04-27 | REDUCCION BUSHING GALV. 32 MM INCLUYE: SUMINISTRO E INSTALACION, LIMPIEZA Y MATERIALES DE CONSUMO, PRUEBAS DE FUNCIONAMIENTO, ASI COMO LO NECESARIO PARA SU INSTALACION | PZA |  | 80.56 |  | MXN
I05-04-28 | REDUCCION BUSHING GALV. 38 MM INCLUYE: SUMINISTRO E INSTALACION, LIMPIEZA Y MATERIALES DE CONSUMO, PRUEBAS DE FUNCIONAMIENTO, ASI COMO LO NECESARIO PARA SU INSTALACION | PZA |  | 111.1401 |  | MXN
I05-04-29 | REDUCCION BUSHING GALV. 51 MM INCLUYE: SUMINISTRO E INSTALACION, LIMPIEZA Y MATERIALES DE CONSUMO, PRUEBAS DE FUNCIONAMIENTO, ASI COMO LO NECESARIO PARA SU INSTALACION | PZA |  | 126.1973 |  | MXN
I05-04-30 | REDUCCION BUSHING FO. NEGRO 19 MM INCLUYE: SUMINISTRO E INSTALACION, LIMPIEZA Y MATERIALES DE CONSUMO, PRUEBAS DE FUNCIONAMIENTO, ASI COMO LO NECESARIO PARA SU INSTALACION | PZA |  | 40.1864 |  | MXN
I05-04-31 | REDUCCION BUSHING FO. NEGRO 25 MM INCLUYE: SUMINISTRO E INSTALACION, LIMPIEZA Y MATERIALES DE CONSUMO, PRUEBAS DE FUNCIONAMIENTO, ASI COMO LO NECESARIO PARA SU INSTALACION | PZA |  | 62.0424 |  | MXN
I05-04-32 | REDUCCION BUSHING FO. NEGRO 32 MM INCLUYE: SUMINISTRO E INSTALACION, LIMPIEZA Y MATERIALES DE CONSUMO, PRUEBAS DE FUNCIONAMIENTO, ASI COMO LO NECESARIO PARA SU INSTALACION | PZA |  | 76.5329 |  | MXN
I05-04-33 | REDUCCION BUSHING FO. NEGRO 38 MM INCLUYE: SUMINISTRO E INSTALACION, LIMPIEZA Y MATERIALES DE CONSUMO, PRUEBAS DE FUNCIONAMIENTO, ASI COMO LO NECESARIO PARA SU INSTALACION | PZA |  | 104.2766 |  | MXN
I05-04-34 | REDUCCION BUSHING FO. NEGRO 51 MM INCLUYE: SUMINISTRO E INSTALACION, LIMPIEZA Y MATERIALES DE CONSUMO, PRUEBAS DE FUNCIONAMIENTO, ASI COMO LO NECESARIO PARA SU INSTALACION | PZA |  | 138.1201 |  | MXN
I05-04-35 | COPLE GALV. 13 MM INCLUYE: SUMINISTRO E INSTALACION, SOLDADURA, FUNDENTE Y LIMPIEZA DEL AREA DE TRABAJO, ASI COMO LAS MANIOBRAS NECESARIAS PARA SU CORRECTA TERMINACION. | PZA |  | 33.5263 |  | MXN
I05-04-36 | COPLE FO. GALV. 19 MM INCLUYE: SUMINISTRO E INSTALACION, SOLDADURA, FUNDENTE Y LIMPIEZA DEL AREA DE TRABAJO, ASI COMO LAS MANIOBRAS NECESARIAS PARA SU CORRECTA TERMINACION. | PZA |  | 38.1593 |  | MXN
I05-04-37 | COPLE FO. GALV. 25 MM INCLUYE: SUMINISTRO E INSTALACION, SOLDADURA, FUNDENTE Y LIMPIEZA DEL AREA DE TRABAJO, ASI COMO LAS MANIOBRAS NECESARIAS PARA SU CORRECTA TERMINACION. | PZA |  | 57.1945 |  | MXN
I05-04-38 | COPLE FO. GALV. 32 MM INCLUYE: SUMINISTRO E INSTALACION, SOLDADURA, FUNDENTE Y LIMPIEZA DEL AREA DE TRABAJO, ASI COMO LAS MANIOBRAS NECESARIAS PARA SU CORRECTA TERMINACION. | PZA |  | 69.1737 |  | MXN
I05-04-39 | COPLE FO. GALV. 38 MM INCLUYE: SUMINISTRO E INSTALACION, SOLDADURA, FUNDENTE Y LIMPIEZA DEL AREA DE TRABAJO, ASI COMO LAS MANIOBRAS NECESARIAS PARA SU CORRECTA TERMINACION. | PZA |  | 84.5353 |  | MXN
I05-04-40 | COPLE FO. GALV. 51 MM INCLUYE: SUMINISTRO E INSTALACION, SOLDADURA, FUNDENTE Y LIMPIEZA DEL AREA DE TRABAJO, ASI COMO LAS MANIOBRAS NECESARIAS PARA SU CORRECTA TERMINACION. | PZA |  | 109.9064 |  | MXN
I05-04-41 | COPLE FO. NEG. 13 MM INCLUYE: SUMINISTRO E INSTALACION, SOLDADURA, FUNDENTE Y LIMPIEZA DEL AREA DE TRABAJO, ASI COMO LAS MANIOBRAS NECESARIAS PARA SU CORRECTA TERMINACION. | PZA |  | 31.1156 |  | MXN
I05-04-42 | COPLE FO. NEG. 19 MM INCLUYE: SUMINISTRO E INSTALACION, SOLDADURA, FUNDENTE Y LIMPIEZA DEL AREA DE TRABAJO, ASI COMO LAS MANIOBRAS NECESARIAS PARA SU CORRECTA TERMINACION. | PZA |  | 34.9913 |  | MXN
I05-04-43 | COPLE FO. NEG. 25 MM INCLUYE: SUMINISTRO E INSTALACION, SOLDADURA, FUNDENTE Y LIMPIEZA DEL AREA DE TRABAJO, ASI COMO LAS MANIOBRAS NECESARIAS PARA SU CORRECTA TERMINACION. | PZA |  | 56.3825 |  | MXN
I05-04-44 | COPLE FO. NEG. 32 MM INCLUYE: SUMINISTRO E INSTALACION, SOLDADURA, FUNDENTE Y LIMPIEZA DEL AREA DE TRABAJO, ASI COMO LAS MANIOBRAS NECESARIAS PARA SU CORRECTA TERMINACION. | PZA |  | 71.6566 |  | MXN
I05-04-45 | COPLE FO. NEG. 38 MM INCLUYE: SUMINISTRO E INSTALACION, SOLDADURA, FUNDENTE Y LIMPIEZA DEL AREA DE TRABAJO, ASI COMO LAS MANIOBRAS NECESARIAS PARA SU CORRECTA TERMINACION. | PZA |  | 89.3989 |  | MXN
I05-04-46 | COPLE FO. NEG. 51 MM INCLUYE: SUMINISTRO E INSTALACION, SOLDADURA, FUNDENTE Y LIMPIEZA DEL AREA DE TRABAJO, ASI COMO LAS MANIOBRAS NECESARIAS PARA SU CORRECTA TERMINACION. | PZA |  | 119.3033 |  | MXN
I05-05 | CONEXIONES MIXTAS -CU/FO GAL CU/PVC |  |  |  | 3
I05-05-01 | CONECTOR CU./FO. C/EXT. DE 13 MM INCLUYE: SUMINISTRO E INSTALACION, PASTA FUNDENTE, SOLDADURA, MATERIALES DE CONSUMO, LIMPIEZA DEL AREA DE TRABAJO Y RETIRO DE LOS MATERIALES SOBRANTES FUERA DE OBRA, ASI COMO LAS MANIOBRAS NECESARIAS PARA SU CORRECTA TERMINACION. | PZA |  | 45.3544 |  | MXN
I05-05-02 | CONECTOR CU./FO. C/EXT. DE 19 MM INCLUYE: SUMINISTRO E INSTALACION, PASTA FUNDENTE, SOLDADURA, MATERIALES DE CONSUMO, LIMPIEZA DEL AREA DE TRABAJO Y RETIRO DE LOS MATERIALES SOBRANTES FUERA DE OBRA, ASI COMO LAS MANIOBRAS NECESARIAS PARA SU CORRECTA TERMINACION. | PZA |  | 55.068 |  | MXN
I05-05-03 | CONECTOR CU./FO. C/EXT. DE 25 MM INCLUYE: SUMINISTRO E INSTALACION, PASTA FUNDENTE, SOLDADURA, MATERIALES DE CONSUMO, LIMPIEZA DEL AREA DE TRABAJO Y RETIRO DE LOS MATERIALES SOBRANTES FUERA DE OBRA, ASI COMO LAS MANIOBRAS NECESARIAS PARA SU CORRECTA TERMINACION. | PZA |  | 103.9596 |  | MXN
I05-05-04 | CONECTOR CU. FO. C/EXT. 32 MM INCLUYE: SUMINISTRO E INSTALACION, PASTA FUNDENTE, SOLDADURA, MATERIALES DE CONSUMO, LIMPIEZA DEL AREA DE TRABAJO Y RETIRO DE LOS MATERIALES SOBRANTES FUERA DE OBRA, ASI COMO LAS MANIOBRAS NECESARIAS PARA SU CORRECTA TERMINACION. | PZA |  | 145.3828 |  | MXN
I05-05-05 | CONECTOR CU. FO. C/EXT. 38 MM INCLUYE: SUMINISTRO E INSTALACION, PASTA FUNDENTE, SOLDADURA, MATERIALES DE CONSUMO, LIMPIEZA DEL AREA DE TRABAJO Y RETIRO DE LOS MATERIALES SOBRANTES FUERA DE OBRA, ASI COMO LAS MANIOBRAS NECESARIAS PARA SU CORRECTA TERMINACION. | PZA |  | 178.0763 |  | MXN
I05-05-06 | CONECTOR CU. FO. C/EXT. 51 MM INCLUYE: SUMINISTRO E INSTALACION, PASTA FUNDENTE, SOLDADURA, MATERIALES DE CONSUMO, LIMPIEZA DEL AREA DE TRABAJO Y RETIRO DE LOS MATERIALES SOBRANTES FUERA DE OBRA, ASI COMO LAS MANIOBRAS NECESARIAS PARA SU CORRECTA TERMINACION. | PZA |  | 256.8865 |  | MXN
I05-05-07 | CONECTOR CU. CU. C/INT. 13 MM INCLUYE: SUMINISTRO E INSTALACION, PASTA FUNDENTE, SOLDADURA, MATERIALES DE CONSUMO, LIMPIEZA DEL AREA DE TRABAJO Y RETIRO DE LOS MATERIALES SOBRANTES FUERA DE OBRA, ASI COMO LAS MANIOBRAS NECESARIAS PARA SU CORRECTA TERMINACION. | PZA |  | 45.6422 |  | MXN
I05-05-08 | CONECTOR CU. FO. C/INT. 19 MM INCLUYE: SUMINISTRO E INSTALACION, PASTA FUNDENTE, SOLDADURA, MATERIALES DE CONSUMO, LIMPIEZA DEL AREA DE TRABAJO Y RETIRO DE LOS MATERIALES SOBRANTES FUERA DE OBRA, ASI COMO LAS MANIOBRAS NECESARIAS PARA SU CORRECTA TERMINACION. | PZA |  | 59.2237 |  | MXN
I05-05-09 | CONECTOR CU. FO. C/INT. 25 MM INCLUYE: SUMINISTRO E INSTALACION, PASTA FUNDENTE, SOLDADURA, MATERIALES DE CONSUMO, LIMPIEZA DEL AREA DE TRABAJO Y RETIRO DE LOS MATERIALES SOBRANTES FUERA DE OBRA, ASI COMO LAS MANIOBRAS NECESARIAS PARA SU CORRECTA TERMINACION. | PZA |  | 106.5536 |  | MXN
I05-05-10 | CONECTOR CU. FO. C/INT. 32 MM INCLUYE: SUMINISTRO E INSTALACION, PASTA FUNDENTE, SOLDADURA, MATERIALES DE CONSUMO, LIMPIEZA DEL AREA DE TRABAJO Y RETIRO DE LOS MATERIALES SOBRANTES FUERA DE OBRA, ASI COMO LAS MANIOBRAS NECESARIAS PARA SU CORRECTA TERMINACION. | PZA |  | 152.3997 |  | MXN
I05-05-11 | CONECTOR CU. FO. C/INT. 38 MM INCLUYE: SUMINISTRO E INSTALACION,PASTA FUNDENTE, SOLDADURA, MATERIALES DE CONSUMO, LIMPIEZA DEL AREA DE TRABAJO Y RETIRO DE LOS MATERIALES SOBRANTES FUERA DE OBRA, ASI COMO LAS MANIOBRAS NECESARIAS PARA SU CORRECTA TERMINACION. | PZA |  | 199.6149 |  | MXN
I05-05-12 | CONECTOR CU. FO. C/INT. 51 MM INCLUYE: SUMINISTRO E INSTALACION, PASTA FUNDENTE, SOLDADURA, MATERIALES DE CONSUMO, LIMPIEZA DEL AREA DE TRABAJO Y RETIRO DE LOS MATERIALES SOBRANTES FUERA DE OBRA, ASI COMO LAS MANIOBRAS NECESARIAS PARA SU CORRECTA TERMINACION. | PZA |  | 314.7254 |  | MXN
I05-05-13 | CONECTOR DE COBRE A FIERRO CON CUERDA EXTERIOR DE 76 MM DE DIAMETRO, INCLUYE: SUMINISTRO Y COLOCACION, PASTA FUNDENTE, SOLDADURA, MATERIALES DE CONSUMO Y RETIRO DE LOS MATERIALES SOBRANTES FUERA DE OBRA | PZA |  | 933.855 |  | MXN
I05-06 | TUBERIA DE ALBAÑAL |  |  |  | 3
I05-06-01 | TUBO ALBAÑAL DE 15 CM. INCLUYE: SUMINISTRO E INSTALACION, LIMPIEZA DEL AREA DE TRABAJO, ASI COMO LAS MANIOBRAS NECESARIAS PARA SU CORRECTA TERMINACION. | M |  | 132.3008 |  | MXN
I05-06-02 | TUBO ALBAÑAL DE 20 CM. INCLUYE: SUMINISTRO E INSTALACION, LIMPIEZA DEL AREA DE TRABAJO Y RETIRO DE LOS MATERIALES SOBRANTES FUERA DE OBRA, ASI COMO LAS MANIOBRAS NECESARIAS PARA SU CORRECTA TERMINACION. | M |  | 155.3294 |  | MXN
I05-06-03 | TUBO ALBAÑAL DE 25 CM. INCLUYE: SUMINISTRO E INSTALACION, LIMPIEZA DEL AREA DE TRABAJO Y RETIRO DE LOS MATERIALES SOBRANTES FUERA DE OBRA, ASI COMO LAS MANIOBRAS NECESARIAS PARA SU CORRECTA TERMINACION. | M |  | 190.7301 |  | MXN
I05-06-04 | TUBO ALBAÑAL 30 CM. INCLUYE: SUMINISTRO E INSTALACION, LIMPIEZA DEL AREA DE TRABAJO Y RETIRO DE LOS MATERIALES SOBRANTES FUERA DE OBRA, ASI COMO LAS MANIOBRAS NECESARIAS PARA SU CORRECTA TERMINACION. | M |  | 219.8472 |  | MXN
I05-07 | TUBERÍA Y CONEXIONES PVC SANITARIO |  |  |  | 3
I05-07-01 | SUMINISTRO E INSTALACIÓN DE TUBERIA DE PVC SANITARIO MARCA DURALON 4" DIAMETRO, UNION CON ABRAZADERA DE ACERO INOXIDABLE Y JUNTA NEOPRENO, INCLUYE: ACCESORIOS, CODOS, COPLES, YEES, DESPERDICIOS, MANO DE OBRA CALIFICADA, HERRAMIENTA, LIMPIEZA, EQUIPOS DE SEGURIDAD Y PROTECCIÓN Y TODO LO NECESARIO PARA SU CORRECTA INSTALACIÓN. | M |  | 177.7979 |  | MXN
I05-07-02 | SUMINISTRO E INSTALACIÓN DE TUBERIA DE PVC SANITARIO 50 MM TIPO CEMENTAR, PARA TUBO VENTILA , MARCA DURALON, INCLUYE: ACCESORIOS, CODOS, COPLES, YEES, DESPERDICIOS, PEGAMENTO PARA PVC, MANO DE OBRA CALIFICADA, HERRAMIENTA, LIMPIEZA, EQUIPOS DE SEGURIDAD Y PROTECCIÓN Y TODO LO NECESARIO PARA SU CORRECTA INSTALACIÓN. | M |  | 95.9533 |  | MXN
I05-07-03 | TUBO P.V.C. SANITARIO DE 40 MM INCLUYE: SUMINISTRO E INSTALACION, PEGAMENTO, SOPORTERIA Y LIMPIEZA DEL AREA DE TRABAJO, ASI COMO LAS MANIOBRAS NECESARIAS PARA SU CORRECTA TERMINACION. | M |  | 49.0087 |  | MXN
I05-07-04 | TUBO P.V.C. SANITARIO E.L. 151 MM INCLUYE: SUMINISTRO E INSTALACION, PEGAMENTO, SOPORTERIA Y LIMPIEZA DEL AREA DE TRABAJO, ASI COMO LAS MANIOBRAS NECESARIAS PARA SU CORRECTA TERMINACION. | M |  | 159.4446 |  | MXN
I05-07-05 | CODO P.V.C. DE 90° C 51 MM, INCLUYE: SUMINISTRO E INSTALACION, PEGAMENTO Y LIMPIEZA DEL AREA DE TRABAJO, ASI COMO LAS MANIOBRAS NECESARIAS PARA SU CORRECTA TERMINACION. | PZA |  | 28.8194 |  | MXN
I05-07-06 | CODO P.V.C. SANITARIO DE 90° X 101 MM, INCLUYE: SUMINISTRO E INSTALACION, PEGAMENTO Y LIMPIEZA DEL AREA DE TRABAJO, ASI COMO LAS MANIOBRAS NECESARIAS PARA SU CORRECTA TERMINACION. | PZA |  | 52.3262 |  | MXN
I05-07-07 | CODO P.V.C. SANITARIO 90° X 151 MM INCLUYE: SUMINISTRO E INSTALACION, PEGAMENTO Y LIMPIEZA DEL AREA DE TRABAJO, ASI COMO LAS MANIOBRAS NECESARIAS PARA SU CORRECTA TERMINACION. | PZA |  | 97.203 |  | MXN
I05-07-08 | CODO P.V.C. SANITARIO DE 45° X 40 MM, INCLUYE: SUMINISTRO E INSTALACION, PEGAMENTO, LIMPIEZA DEL AREA DE TRABAJO Y RETIRO DE LOS MATERIALES SOBRANTES FUERA DE OBRA, ASI COMO LAS MANIOBRAS NECESARIAS PARA SU CORRECTA TERMINACION. | PZA |  | 21.2642 |  | MXN
I05-07-09 | CODO P.V.C. SANITARIO DE 45° X 51 MM, INCLUYE: SUMINISTRO E INSTALACION, PEGAMENTO Y LIMPIEZA DEL AREA DE TRABAJO, ASI COMO LAS MANIOBRAS NECESARIAS PARA SU CORRECTA TERMINACION. | PZA |  | 28.4019 |  | MXN
I05-07-10 | CODO P.V.C. SANITARIO DE 45° X 101 MM, INCLUYE: SUMINISTRO E INSTALACION, LUBRICANTE, PEGAMENTO, MATERIALES DE CONSUMO, LIMPIEZA DEL AREA DE TRABAJO Y RETIRO DE LOS MATERIALES SOBRANTES FUERA DE OBRA, ASI COMO LAS MANIOBRAS NECESARIAS PARA SU CORRECTA TERMINACION. | PZA |  | 47.8143 |  | MXN
I05-07-11 | CODO P.V.C. SANITARIO 45° X 151 MM INCLUYE: SUMINISTRO E INSTALACION, PEGAMENTO Y LIMPIEZA DEL AREA DE TRABAJO, ASI COMO LAS MANIOBRAS NECESARIAS PARA SU CORRECTA TERMINACION. | PZA |  | 90.2749 |  | MXN
I05-07-12 | TE P.V.C. SANITARIA DE 38/51 MM, INCLUYE: SUMINISTRO E INSTALACION, PEGAMENTOS, EMPAQUES, DESPERDICIOS, LIMPIEZA DEL AREA DE TRABAJO Y RETIRO DE LOS MATERIALES SOBRANTES FUERA DE OBRA, ASI COMO LAS MANIOBRAS NECESARIAS PARA SU CORRECTA TERMINACION. | PZA |  | 40.1424 |  | MXN
I05-07-13 | TE P.V.C. SANITARIA DE 101 MM, INCLUYE: SUMINISTRO E INSTALACION, PEGAMENTOS, EMPAQUES, DESPERDICIOS, LIMPIEZA DEL AREA DE TRABAJO Y RETIRO DE LOS MATERIALES SOBRANTES FUERA DE OBRA, ASI COMO LAS MANIOBRAS NECESARIAS PARA SU CORRECTA TERMINACION. | PZA |  | 60.8924 |  | MXN
I05-07-14 | TE P.V.C. SANITARIO 151 MM INCLUYE: SUMINISTRO E INSTALACION, PEGAMENTOS, EMPAQUES, DESPERDICIOS, LIMPIEZA DEL AREA DE TRABAJO Y RETIRO DE LOS MATERIALES SOBRANTES FUERA DE OBRA, ASI COMO LAS MANIOBRAS NECESARIAS PARA SU CORRECTA TERMINACION. | PZA |  | 130.3902 |  | MXN
I05-07-15 | TE P.V.C. SANITARIO DE 101 - 51 MM INCLUYE: SUMINISTRO E INSTALACION, PEGAMENTOS, EMPAQUES, DESPERDICIOS, LIMPIEZA DEL AREA DE TRABAJO Y RETIRO DE LOS MATERIALES SOBRANTES FUERA DE OBRA, ASI COMO LAS MANIOBRAS NECESARIAS PARA SU CORRECTA TERMINACION. | PZA |  | 64.2987 |  | MXN
I05-07-16 | TE P.V.C. SANITARIO 151-101 MM INCLUYE: SUMINISTRO E INSTALACION, PEGAMENTOS, EMPAQUES, DESPERDICIOS, LIMPIEZA DEL AREA DE TRABAJO Y RETIRO DE LOS MATERIALES SOBRANTES FUERA DE OBRA, ASI COMO LAS MANIOBRAS NECESARIAS PARA SU CORRECTA TERMINACION. | PZA |  | 125.113 |  | MXN
I05-07-17 | YE P.V.C. SANITARIO 51 MM INCLUYE: SUMINISTRO E INSTALACION, LUBRICANTE, PEGAMENTO, MATERIALES DE CONSUMO, LIMPIEZA DEL AREA DE TRABAJO Y RETIRO DE LOS MATERIALES SOBRANTES FUERA DE OBRA, ASI COMO LAS MANIOBRAS NECESARIAS PARA SU CORRECTA TERMINACION. | PZA |  | 38.356 |  | MXN
I05-07-18 | YE P.V.C. SANITARIA DE 101 MM, INCLUYE: SUMINISTRO E INSTALACION, LUBRICANTE, PEGAMENTO, MATERIALES DE CONSUMO, LIMPIEZA DEL AREA DE TRABAJO Y RETIRO DE LOS MATERIALES SOBRANTES FUERA DE OBRA, ASI COMO LAS MANIOBRAS NECESARIAS PARA SU CORRECTA TERMINACION. | PZA |  | 70.1005 |  | MXN
I05-07-19 | YE P.V.C. SANITARIO 151 MM INCLUYE: SUMINISTRO E INSTALACION, LUBRICANTE, PEGAMENTO, MATERIALES DE CONSUMO, LIMPIEZA DEL AREA DE TRABAJO Y RETIRO DE LOS MATERIALES SOBRANTES FUERA DE OBRA, ASI COMO LAS MANIOBRAS NECESARIAS PARA SU CORRECTA TERMINACION. | PZA |  | 175.8658 |  | MXN
I05-07-20 | YE P.V.C. SANITARIA DE 101-51 MM, INCLUYE: SUMINISTRO E INSTALACION, LUBRICANTE, PEGAMENTO, MATERIALES DE CONSUMO, LIMPIEZA DEL AREA DE TRABAJO Y RETIRO DE LOS MATERIALES SOBRANTES FUERA DE OBRA, ASI COMO LAS MANIOBRAS NECESARIAS PARA SU CORRECTA TERMINACION. | PZA |  | 67.1137 |  | MXN
I05-07-21 | YE P.V.C. SANITARIO 151-101 MM INCLUYE: LUBRICANTE, PEGAMENTO, MATERIALES DE CONSUMO, LIMPIEZA DEL AREA DE TRABAJO Y RETIRO DE LOS MATERIALES SOBRANTES FUERA DE OBRA, ASI COMO LAS MANIOBRAS NECESARIAS PARA SU CORRECTA TERMINACION. | PZA |  | 172.8002 |  | MXN
I05-07-22 | YE DOBLE P.V.C. SANITARIO 51 MM INCLUYE: SUMINISTRO E INSTALACION, LUBRICANTE, PEGAMENTO, MATERIALES DE CONSUMO, LIMPIEZA DEL AREA DE TRABAJO Y RETIRO DE LOS MATERIALES SOBRANTES FUERA DE OBRA, ASI COMO LAS MANIOBRAS NECESARIAS PARA SU CORRECTA TERMINACION. | PZA |  | 73.6419 |  | MXN
I05-07-23 | YE DOBLE P.V.C. SANITARIO 101 MM INCLUYE: SUMINISTRO E INSTALACION, LUBRICANTE, PEGAMENTO, MATERIALES DE CONSUMO, LIMPIEZA DEL AREA DE TRABAJO Y RETIRO DE LOS MATERIALES SOBRANTES FUERA DE OBRA, ASI COMO LAS MANIOBRAS NECESARIAS PARA SU CORRECTA TERMINACION. | PZA |  | 117.6682 |  | MXN
I05-07-24 | YE DOBLE P.V.C. SANITARIO 151 MM INCLUYE: SUMINISTRO E INSTALACION, LUBRICANTE, PEGAMENTO, MATERIALES DE CONSUMO, LIMPIEZA DEL AREA DE TRABAJO Y RETIRO DE LOS MATERIALES SOBRANTES FUERA DE OBRA, ASI COMO LAS MANIOBRAS NECESARIAS PARA SU CORRECTA TERMINACION. | PZA |  | 197.0984 |  | MXN
I05-07-25 | YE DOBLE P.V.C. SANITARIO 101-51 MM INCLUYE: SUMINISTRO E INSTALACION, LUBRICANTE, PEGAMENTO, MATERIALES DE CONSUMO, LIMPIEZA DEL AREA DE TRABAJO Y RETIRO DE LOS MATERIALES SOBRANTES FUERA DE OBRA, ASI COMO LAS MANIOBRAS NECESARIAS PARA SU CORRECTA TERMINACION. | PZA |  | 95.226 |  | MXN
I05-07-26 | YE DOBLE P.V.C. SANITARIO 151-101 MM INCLUYE: SUMINISTRO E INSTALACION, LUBRICANTE, PEGAMENTO, MATERIALES DE CONSUMO, LIMPIEZA DEL AREA DE TRABAJO Y RETIRO DE LOS MATERIALES SOBRANTES FUERA DE OBRA, ASI COMO LAS MANIOBRAS NECESARIAS PARA SU CORRECTA TERMINACION. | PZA |  | 295.7532 |  | MXN
I05-07-27 | REDUCCION P.V.C. SANITARIO 51 MM INCLUYE: SUMINISTRO E INSTALACION, LIMPIEZA Y MATERIALES DE CONSUMO, PRUEBAS DE FUNCIONAMIENTO, ASI COMO LO NECESARIO PARA SU INSTALACION | PZA |  | 27.1742 |  | MXN
I05-07-28 | REDUCCION P.V.C. SANITARIO 101 MM INCLUYE: SUMINISTRO E INSTALACION, LIMPIEZA Y MATERIALES DE CONSUMO, PRUEBAS DE FUNCIONAMIENTO, ASI COMO LO NECESARIO PARA SU INSTALACION | PZA |  | 46.7353 |  | MXN
I05-07-29 | REDUCCION P.V.C. SANITARIO 151 MM, INCLUYE: SUMINISTRO E INSTALACION, LIMPIEZA Y MATERIALES DE CONSUMO, PRUEBAS DE FUNCIONAMIENTO, ASI COMO LO NECESARIO PARA SU INSTALACION | PZA |  | 72.4756 |  | MXN
I05-07-30 | COPLE DILATACION P.V.C. DE 150MM DE Ø INCLUYE: SUMINISTRO E INSTALACION, SOLDADURA, FUNDENTE Y LIMPIEZA DEL AREA DE TRABAJO, ASI COMO LAS MANIOBRAS NECESARIAS PARA SU CORRECTA TERMINACION. | PZA |  | 104.2043 |  | MXN
I05-07-31 | COPLE COMBINACION P.V.C. INCLUYE: SUMINISTRO E INSTALACION, SOLDADURA, FUNDENTE Y LIMPIEZA DEL AREA DE TRABAJO, ASI COMO LAS MANIOBRAS NECESARIAS PARA SU CORRECTA TERMINACION. | PZA |  | 59.4857 |  | MXN
I05-07-32 | YE P.V.C. SANITARIA DE 32 MM INCLUYE: SUMINISTRO E INSTALACION, LUBRICANTE, PEGAMENTO, MATERIALES DE CONSUMO, LIMPIEZA DEL AREA DE TRABAJO Y RETIRO DE LOS MATERIALES SOBRANTES FUERA DE OBRA, ASI COMO LAS MANIOBRAS NECESARIAS PARA SU CORRECTA TERMINACION. | PZA |  | 41.4763 |  | MXN
I05-07-33 | YE P.V.C. SANITARIA DOB. 32 MM INCLUYE: SUMINISTRO E INSTALACION, LUBRICANTE, PEGAMENTO, MATERIALES DE CONSUMO, LIMPIEZA DEL AREA DE TRABAJO Y RETIRO DE LOS MATERIALES SOBRANTES FUERA DE OBRA, ASI COMO LAS MANIOBRAS NECESARIAS PARA SU CORRECTA TERMINACION. | PZA |  | 74.4192 |  | MXN
I05-07-34 | TAPON REGISTRO P.V.C. DE 101 MM INCLUYE: SUMINISTRO E INSTALACION, PEGAMENTO, TAPON BRONCE Y LIMPIEZA DEL AREA DE TRABAJO, ASI COMO LAS MANIOBRAS NECESARIAS PARA SU CORRECTA TERMINACION. | PZA |  | 262.2512 |  | MXN
I05-08 | TUBERÍA Y CONEXIONES Fo.Fo |  |  |  | 3
I05-08-01 | TE FO.FO. 51 MM INCLUYE: SUMINISTRO E INSTALACION, SOLDADURA, FUNDENTE Y LIMPIEZA DEL AREA DE TRABAJO, ASI COMO LAS MANIOBRAS NECESARIAS PARA SU CORRECTA TERMINACION. | PZA |  | 235.2895 |  | MXN
I05-08-02 | TE FO.FO. 101 MM INCLUYE: SUMINISTRO E INSTALACION, SOLDADURA, FUNDENTE Y LIMPIEZA DEL AREA DE TRABAJO, ASI COMO LAS MANIOBRAS NECESARIAS PARA SU CORRECTA TERMINACION. | PZA |  | 438.6878 |  | MXN
I05-08-03 | TE FO.FO. 151 MM INCLUYE: SUMINISTRO E INSTALACION, SOLDADURA, FUNDENTE Y LIMPIEZA DEL AREA DE TRABAJO, ASI COMO LAS MANIOBRAS NECESARIAS PARA SU CORRECTA TERMINACION. | PZA |  | 969.491 |  | MXN
I05-08-04 | TE FO.FO. 101-51 MM INCLUYE: SUMINISTRO E INSTALACION, SOLDADURA, FUNDENTE Y LIMPIEZA DEL AREA DE TRABAJO, ASI COMO LAS MANIOBRAS NECESARIAS PARA SU CORRECTA TERMINACION. | PZA |  | 309.2294 |  | MXN
I05-08-05 | TE FO.FO. 151-101 MM INCLUYE: SUMINISTRO E INSTALACION, SOLDADURA, FUNDENTE Y LIMPIEZA DEL AREA DE TRABAJO, ASI COMO LAS MANIOBRAS NECESARIAS PARA SU CORRECTA TERMINACION. | PZA |  | 823.9676 |  | MXN
I05-08-06 | YE FO.FO. 51 MM INCLUYE: SUMINISTRO E INSTALACION, LIMPIEZA DEL AREA DE TRABAJO Y RETIRO DE LOS MATERIALES SOBRANTES FUERA DE OBRA, ASI COMO LAS MANIOBRAS NECESARIAS PARA SU CORRECTA TERMINACION. | PZA |  | 262.7344 |  | MXN
I05-08-07 | YE FO.FO. 101 MM INCLUYE: SUMINISTRO E INSTALACION, LIMPIEZA DEL AREA DE TRABAJO Y RETIRO DE LOS MATERIALES SOBRANTES FUERA DE OBRA, ASI COMO LAS MANIOBRAS NECESARIAS PARA SU CORRECTA TERMINACION. | PZA |  | 435.934 |  | MXN
I05-08-08 | YE FO.FO. 151 MM INCLUYE: SUMINISTRO E INSTALACION, LIMPIEZA DEL AREA DE TRABAJO Y RETIRO DE LOS MATERIALES SOBRANTES FUERA DE OBRA, ASI COMO LAS MANIOBRAS NECESARIAS PARA SU CORRECTA TERMINACION. | PZA |  | 838.1083 |  | MXN
I05-08-09 | YE DOBLE FO.FO. 51 MM INCLUYE: SUMINISTRO E INSTALACION, LIMPIEZA DEL AREA DE TRABAJO Y RETIRO DE LOS MATERIALES SOBRANTES FUERA DE OBRA, ASI COMO LAS MANIOBRAS NECESARIAS PARA SU CORRECTA TERMINACION. | PZA |  | 324.802 |  | MXN
I05-08-10 | YE DOBLE FO.FO. 101 MM INCLUYE: SUMINISTRO E INSTALACION, LIMPIEZA DEL AREA DE TRABAJO Y RETIRO DE LOS MATERIALES SOBRANTES FUERA DE OBRA, ASI COMO LAS MANIOBRAS NECESARIAS PARA SU CORRECTA TERMINACION. | PZA |  | 839.8289 |  | MXN
I05-08-11 | YE DOBLE FO.FO. 151 MM INCLUYE: SUMINISTRO E INSTALACION, LIMPIEZA DEL AREA DE TRABAJO Y RETIRO DE LOS MATERIALES SOBRANTES FUERA DE OBRA, ASI COMO LAS MANIOBRAS NECESARIAS PARA SU CORRECTA TERMINACION. | PZA |  | 1703.6105 |  | MXN
I05-08-12 | YE FO.FO. 101-51 MM INCLUYE: SUMINISTRO E INSTALACION, LIMPIEZA DEL AREA DE TRABAJO Y RETIRO DE LOS MATERIALES SOBRANTES FUERA DE OBRA, ASI COMO LAS MANIOBRAS NECESARIAS PARA SU CORRECTA TERMINACION. | PZA |  | 387.1796 |  | MXN
I05-08-13 | YE FO.FO. TISA TAR DE 151-101 MM, INCLUYE: SUMINISTRO E INSTALACION, LIMPIEZA DEL AREA DE TRABAJO Y RETIRO DE LOS MATERIALES SOBRANTES FUERA DE OBRA, ASI COMO LAS MANIOBRAS NECESARIAS PARA SU CORRECTA TERMINACION. | PZA |  | 664.1009 |  | MXN
I05-08-14 | YE DOBLE FO.FO. 101-51 MM INCLUYE: SUMINISTRO E INSTALACION, LIMPIEZA DEL AREA DE TRABAJO Y RETIRO DE LOS MATERIALES SOBRANTES FUERA DE OBRA, ASI COMO LAS MANIOBRAS NECESARIAS PARA SU CORRECTA TERMINACION. | PZA |  | 323.9549 |  | MXN
I05-08-15 | YE DOBLE FO.FO. 151-101 MM INCLUYE: SUMINISTRO E INSTALACION, LIMPIEZA DEL AREA DE TRABAJO Y RETIRO DE LOS MATERIALES SOBRANTES FUERA DE OBRA, ASI COMO LAS MANIOBRAS NECESARIAS PARA SU CORRECTA TERMINACION. | PZA |  | 854.6739 |  | MXN
I05-08-16 | VALVULA DE DRENAJE HELVEX, MOD. V.C. 1176 DE 8" X 6"., INCLUYE: SUMINISTRO E INSTALACION, AJUSTES, LO NECESARIO PARA SU INSTALACION | PZA |  | 4583.1873 |  | MXN
I05-08-17 | CODO FO.FO. 90° X 51 MM INCLUYE: SUMINISTRO E INSTALACION, LIMPIEZA DEL AREA DE TRABAJO Y RETIRO DE LOS MATERIALES SOBRANTES FUERA DE OBRA, ASI COMO LAS MANIOBRAS NECESARIAS PARA SU CORRECTA TERMINACION. | PZA |  | 193.0188 |  | MXN
I05-08-18 | CODO DE FO.FO. TISA DE 90° X 101 MM, INCLUYE: SUMINISTRO E INSTALACION LIMPIEZA DEL AREA DE TRABAJO Y RETIRO DE LOS MATERIALES SOBRANTES FUERA DE OBRA, ASI COMO LAS MANIOBRAS NECESARIAS PARA SU CORRECTA TERMINACION. | PZA |  | 248.064 |  | MXN
I05-08-19 | CODO FO.FO. 90° X 151 MM INCLUYE: SUMINISTRO E INSTALACION LIMPIEZA DEL AREA DE TRABAJO Y RETIRO DE LOS MATERIALES SOBRANTES FUERA DE OBRA, ASI COMO LAS MANIOBRAS NECESARIAS PARA SU CORRECTA TERMINACION. | PZA |  | 660.413 |  | MXN
I05-08-20 | CODO FO.FO. 45° X 51 MM INCLUYE: SUMINISTRO E INSTALACION, LIMPIEZA DEL AREA DE TRABAJO Y RETIRO DE LOS MATERIALES SOBRANTES FUERA DE OBRA, ASI COMO LAS MANIOBRAS NECESARIAS PARA SU CORRECTA TERMINACION. | PZA |  | 195.5177 |  | MXN
I05-08-21 | CODO DE FO.FO. TISA TAR DE 45° X 101 MM, INCLUYE: SUMINISTRO E INSTALACION LIMPIEZA DEL AREA DE TRABAJO Y RETIRO DE LOS MATERIALES SOBRANTES FUERA DE OBRA, ASI COMO LAS MANIOBRAS NECESARIAS PARA SU CORRECTA TERMINACION. | PZA |  | 203.8912 |  | MXN
I05-08-22 | CODO FO.FO. 45° X 151 MM INCLUYE: SUMINISTRO E INSTALACION, LIMPIEZA DEL AREA DE TRABAJO Y RETIRO DE LOS MATERIALES SOBRANTES FUERA DE OBRA, ASI COMO LAS MANIOBRAS NECESARIAS PARA SU CORRECTA TERMINACION. | PZA |  | 681.5628 |  | MXN
I05-08-23 | REDUCCION SANITARIA DE FO.FO., DE 151 X 101 MM., INCLUYE: SUMINISTRO E INSTALACION, CALAFATEO, ESTOPA ALQUITRANADA, PLOMO P/RETACAR, CORTES, AJUSTES, LO NECESARIO PARA SU INSTALACION | PZA |  | 551.5726 |  | MXN
I05-08-24 | REDUCCION SANITARIA DE FO.FO. DE 201 X 151 MM., INCLUYE: SUMINISTRO E INSTALACION, CALAFATEO, ESTOPA ALQUITRANADA, PLOMO P/RETACAR, CORTES, AJUSTES, LO NECESARIO PARA SU INSTALACION | PZA |  | 816.6835 |  | MXN
UDA-05-01 | SUMINISTRO Y COLOCACION DE TUBERIA DE FO. GALVANIZADO DE 4" DE DIAM. CEDULA 40 INCLUYE: CONEXIONES, CORTES, FIJACIONES MANO DE OBRA EQUIPO Y HERRAMIENTA Y TODO LO NECESARIO PARA SU CORRECTA EJECUCION. | ML |  | 280.63 |  | MXN
I06 | EQUIPO DE BOMBEO HIDRÁULICO |  |  |  | 2
I06-01 | SUMINISTRO E INSTALACIÓN DE BOMBA DE 1/2 HP MCA. PEDROLLO , INCLUYE; SUMINISTRO, INSTALACIÓN, PRUEBAS Y TODO LO NECESARIO PARA SU CORRECTA INSTALACIÓN | PZA |  | 2287.4111 |  | MXN
I06-02 | SUMINISTRO E INSTALACIÓN DE BOMBA DE 3/4 HP MCA. PEDROLLO , INCLUYE; SUMINISTRO, INSTALACIÓN, PRUEBAS Y TODO LO NECESARIO PARA SU CORRECTA INSTALACIÓN | PZA |  | 2506.8047 |  | MXN
I06-03 | SUMINISTRO E INSTALACIÓN DE BOMBA DE AGUA DE 3/4 HP MARCA BARNES NB75 1 FASE, 127 VOLTS, 60 HZ., INCLUYE: TABLERO DE CONTROL (QO2), MATERIAL, MANO DE OBRA, HERRAMIENTA, EQUIPO, AJUSTES, ACARREOS, DESPERDICIOS, LIMPIEZA, EQUIPO DE SEGURIDAD Y PROTECCIÓN Y TODO LO NECESARIO PARA SU CORRECTA EJECUCIÓN. | PZA |  | 5376.5801 |  | MXN
I06-04 | SUMINISTRO E INSTALACIÓN DE BOMBA DE 1 HP MCA. PEDROLLO, INCLUYE; SUMINISTRO, INSTALACIÓN, PRUEBAS Y TODO LO NECESARIO PARA SU CORRECTA INSTALACIÓN | PZA |  | 2293.2353 |  | MXN
I06-05 | SUMINISTRO E INSTALACIÓN DE BOMBA DE 1 HP MCA. SIEMENS, INCLUYE: PRUEBAS, MATERIAL, MANO DE OBRA, HERRAMIENTA, EQUIPO, AJUSTES, ACARREOS, LIMPIEZA, EQUIPO DE SEGURIDAD Y TODO LO NECESARIO PARA SU CORRECTA EJECUCIÓN. | PZA |  | 2672.6442 |  | MXN
I06-06 | SUMINISTRO E INSTALACIÓN DE ELECTRONIVEL PARA HIDRONEUMÁTICO DE ARRANQUE DIRECTO A MOTOR BIFÁSICO DE 1HP., SERIE LN5-200D., CON INTERRUPTOR DE PRESIÓN, MARCA. LH., EL CONCEPTO INCLUYE, COLOCACIÓN, FIJACIÓN, PEINADO DE CABLES CON CINTURÓN SUJETA CABLES DE PLÁSTICO DE 3 MM DE ANCHO Y 10.2 MM DE LONGITUD DE LA MARCA LEGRAND, IDENTIFICACIÓN, MANO DE OBRA CALIFICADA, HERRAMIENTA, EQUIPOS DE SEGURIDAD Y PROTECCIÓN Y TODO LO NECESARIO PARA SU CORRECTA INSTALACIÓN. | PZA |  | 2287.0951 |  | MXN
I06-07 | SUMINISTRO E INSTALACIÓN DE ELECTRONIVEL PARA CONTROL AUTOMÁTICO DE EQUIPO DE BOMBEO, MARCA LH CONTROLES AUTOMATICOS, S.A. DE C.V., MODELO LN5-100, 127 VCA, 5.5 VA, PARA ARRANQUE DIRECTO A MOTOR, NIVELES DETECTADOS POR MEDIO DE ELECTRODOS INSTALADOS EN CISTERNA Y TINACO, EL CONCEPTO INCLUYE COLOCACIÓN, FIJACIÓN, PEINADO DE CABLES CON CINTURÓN SUJETA CABLES DE PLÁSTICO DE 3 MM DE ANCHO Y 10.2 MM DE LONGITUD DE LA MARCA LEGRAND, IDENTIFICACIÓN, MANO DE OBRA CALIFICADA, HERRAMIENTA, EQUIPOS DE SEGURIDAD Y PROTECCIÓN Y TODO LO NECESARIO PARA SU CORRECTA INSTALACIÓN. | PZA |  | 1687.1447 |  | MXN
I06-08 | SUMINISTRO Y COLOCACIÓN DE ELECTRONIVEL DE LA MARCA LH,CONTROLES AUTOMATICOS MODELO LN5-50D 1P,127VCA,60HZ, EL CONCEPTO INCLUYE COLOCACIÓN, FIJACIÓN, PEINADO DE CABLES CON CINTURÓN SUJETA CABLES DE PLÁSTICO DE 3 MM DE ANCHO Y 10.2 MM DE LONGITUD DE LA MARCA LEGRAND, IDENTIFICACIÓN, MANO DE OBRA CALIFICADA, HERRAMIENTA, EQUIPOS DE SEGURIDAD Y PROTECCIÓN Y TODO LO NECESARIO PARA SU CORRECTA INSTALACIÓN. | PZA |  | 1735.0093 |  | MXN
I06-09 | SUMINISTRO Y COLOCACIÓN DE HIDRONEUMÁTICO DE LA MARCA PEDROLLO DE 3/4 HP, MODELO CPM610/50CL, 60HZ INCLUYE: VÁLVULAS DE PASO, MANO DE OBRA, MATERIALES DE CONSUMO, EQUIPO DE SEGURIDAD, LIMPIEZA DEL ÁREA DE TRABAJO, RETIRO DE LOS MATERIALES SOBRANTES FUERA DE LA OBRA Y TODO LO NECESARIO PARA SU PERFECTA COLOCACIÓN Y FUNCIONAMIENTO. | PZA |  | 8827.8604 |  | MXN
I06-10 | INTALACION DE BOMBA, INCLUYE: CONEXION, MANO DE OBRA, HERRAMIENTA, AJUSTES, LIMPIEZA DEL AREA DE TRABAJO Y RETIRO DE LOS MATERIALES SOBRANTES FUERA DE OBRA, ASI COMO LAS MANIOBRAS NECESARIAS PARA SU CORRECTA TERMINACION. | PZA |  | 362.2106 |  | MXN
UDA-05-02 | SUMINISTRO E INSTALACION DE ELECTRONIVEL ENCAPSULADOS MARCA ROTOPLAS DE 3 MTS DE LONGITUD. INCLUYE: CALIBRACION DE NIVELES, PRUEBAS DE ARRANQUE Y PARO, SUMINISTRO E INSTALACION DEL MISMO MANO DE OBRA QEUIPÓ Y HERRAMIENTA NECESARIA PARA SU CORRECTA EJECUCION. | PZA |  | 440.1 |  | MXN
UDA-MI06 | CODO DE CPVC 90° X 19 MM 3/4" | PZA |  | 2.2575 |  | MXN
UDA-MI16 | RONDANA S-21 VULCANIZADA RF-075 | PZA |  | 43.4407 |  | MXN
UDA-MI31 | LLAVE PARA PORTAGARRAFON RUBERMAID CON CUERDA DE 3/4" DE DIAM X 1" DE LARGO | PZA |  | 54.1907 |  | MXN
UDA-MI53 | EMPAQUE P/CESPOL DE LAVABO HULE 40-32mm 1 1/2"-1 1/4" | PZA |  | 1.849 |  | MXN
UDA-MI57 | TAPON GALVANIZADO HEMBRA 13 MM 1/2" | PZA |  | 5.5577 |  | MXN
UDA-MI59 | TAPON GALVANIZADO MACHO 13 MM 1/2" | PZA |  | 4.816 |  | MXN
UDA-MI60 | TAPON GALVANIZADO MACHO 19 MM 3/4" | PZA |  | 5.934 |  | MXN
UDA-MI62 | TEE GALVANIZADA 19 MM 3/4" | PZA |  | 13.6202 |  | MXN
UDA-MI63 | TEE SENCILLA PVC HIDR-CEM CED 40 19mm 3/4" | PZA |  | 2.7412 |  | MXN
UDA-MI72 | TEE CPVC CTS CEM 13MM 1/2" | PZA |  | 3.9 |  | MXN
UDA-MI73 | VALVULA BOLA CPVC CEM 13 MM 1/2" | PZA |  | 49.99 |  | MXN
UDA-MI74 | ADAPATADOR CPVC HEMBRA CEM ROSCA 13 MM 1/2" | PZA |  | 8.39 |  | MXN
UDA-MI75 | ADAPATADOR CPVC MACHO CEM ROSCA 13 MM 1/2" CEM | PZA |  | 4.19 |  | MXN
UDA-MI76 | TUERCA UNION CPVC CEM 13 MM 1/2" | PZA |  | 27.95 |  | MXN
UDA-MI77 | TUBO CPVC CTS RD 13.5 13 MM 1/2" | M |  | 13.26 |  | MXN
UDA-MI78 | MANGUERA VERDE TRAMADA 3/4 | M |  | 12.6 |  | MXN
UDA-MI79 | PEGAMENTO TANGIT PARA PVC 125 ML | PZA |  | 26.3375 |  | MXN
UDA-MI80 | LLAVE MEZCLADORA PARA LAVABO DICA MODELO 4253. INCLUYE MANERALES Y DESAGÜE AUTOMÁTICO | PZA |  | 2598.275 |  | MXN
UDA-MI81 | CONECTOR COPLE ROSCA EXTERIOR DE PVC 1 1/4" 32 MM | PZA |  | 5.9232 |  | MXN
UDA-MI82 | TAPON GALVANIZADO HEMBRA 19 MM 3/4" | PZA |  | 8.7668 |  | MXN
UDA-MI83 | CONECTOR DE 1/2 DE COBRE | PZA |  | 11.5805 |  | MXN
UDA-MI84 | REDUCCION BUSHING DE PVC 25 MM - 19 MM 1" X 3/4" | PZA |  | 3.128 |  | MXN
UDA-MI85 | TUBO DE CPVC 19 MM 3/4" | M |  | 166.7807 |  | MXN
UDA-MI86 | FLOTADOR DE COBRE 6" | PZA |  | 98.4285 |  | MXN
UDA-MI87 | KIT DE SALIDA DE TINACO | PZA |  | 124.6715 |  | MXN
UDA-MI88 | MANIJA ARMADA PARA FLUXOMETRO SF-106 | PZA |  | 549.194 |  | MXN
UDA-MI89 | BOMBA CENTRIFUGA PARA AGUA 1/2 HP MARCA EVANS | PZA |  | 1416.8 |  | MXN
UDA-MI90 | SUMINISTRO DE MOTOBOMBA SUMERGIBLE MARCA EVANS CON CAPACIDAD DE 1HP MODELO 3HME100 | PZA |  | 3657.58 |  | MXN
UDA-MI91 | SUMINISTRO DE LLAVE PARA MINGITORIO CROMADA MARCA DICA MODELO 4091 | PZA |  | 567.27 |  | MXN
UDA-MI92 | SUMINISTRO DE MONOMANDO DE LAVABO MAGNA DX INCLUYE CONTRA DE PUSH MOD. EP-914-S SATIN | PZA |  | 3628.53 |  | MXN
UDA-MI93 | SUMINISTRO DE CONECTOR P.V.C. C/INT. DE 19 MM. | PZA |  | 17.8193 |  | MXN
UDA-MI94 | SUMINISTRO DE COPLE DE PVC HIDRAULICO DE 19MM DE Ø. | PZA |  | 16.848 |  | MXN
UDA-MI95 | LIJA DE 1" DE ESPESOR PARA AGUA EN ROLLO DE 45.72 MTS. | ML |  | 6.7362 |  | MXN
UDA-MI96 | TUBO PVC HIDRAULICO 25 MM RD-26 P/CEMENTAR | ML |  | 33.31 |  | MXN
UDA-MI97 | SUMINISTRO DE LLAVE PARA MINGITORIO TEMPORIZADORA 69T MARCA RUGO, CONEXIÓN MACHO 13 MM ACABADO CROMO | PZA |  | 1570.81 |  | MXN
UDA-MI98 | SUMINISTRO DE LLAVE PARA LAVABO CON SENSOR KRAGEN MOD. 25.2505.21 MCA. URREA | PZA |  | 4871.4 |  | MXN
UDA-MI99 | SUMINISTRO DE CESPOL PARA FREGADERO MARCA FAMA 13MM | PZA |  | 41.13 |  | MXN
UDA-MI100 | SUMINISTRO DE COFLEX VINILO BLANCO PARA WC MODELO CVSB-A35 1/2" A.M. X 7/8" A.M. 35 CM 13 MM | PZA |  | 39.77 |  | MXN
UDA-MI101 | SUMINISTRO DE TUBO DE PVC 32MM ( 1 1/4") | M L |  | 67.3344 |  | MXN
UDA-MI102 | SUMINISTRO DE COFLEX PARA LAVABO DE VINILO "T" 13X13X13 MODELO VL-T55 | PZA |  | 100.21 |  | MXN
UDA-MI103 | SUMINISTRO DE MEZCLADORA PARA FREGADERO CON CUBIERTA 4317 DICA | PZA |  | 371.15 |  | MXN
UDA-MI104 | SUMINISTRO DE ENSAMBLE 46 PARA LAVABO CR 4" 46 | PZA |  | 586.02 |  | MXN
UDA-MI105 | SUMINISTRO DE MANERAL Q QUEEN CHICO | PZA |  | 84 |  | MXN
UDA-MI106 | SUMINISTRO DE CUELLO DE CERA CON GUIA MODELO PB-104 | PZA |  | 14.37 |  | MXN
UDA-MI107 | SUMINISTRO DE TUBO DE PVC HIDRAULICO CEDULA-40 76 MM 3" | PZA |  | 135.78 |  | MXN
UDA-MI108 | SUMINISTRO DE REDUCCION BUSHING DE PVC HCO CEM CED-40 100 MM - 75 MM 4" X 3" | PZA |  | 10.39 |  | MXN
UDA-MI109 | SUMINISTRO DE COPLE DE PVC HCO-CEM CEDULA-40 100 MM 4" | PZA |  | 6.34 |  | MXN
UDA-MI110 | SUMINISTRO DE COPLE DE PVC HCO-CEM CEDULA-40 75 MM 3" | PZA |  | 4.05 |  | MXN
UDA-MI111 | SUMINISTRO DE CODO DE PVC SANITARIO 90º X 76 MM 3" | PZA |  | 7.26 |  | MXN
UDA-MI112 | SUMINISTRO DE CODO DE TERMOFUSION DE 90º X 40 MM MARCA ROTOPLAS | PZA |  | 26.08 |  | MXN
UDA-MI113 | SUMINISTRO DE CISTERNA EQUIPADA CON CAPACIDAD DE 2800 LITROS MARCA ROTOPLAS | PZA |  | 7544.6 |  | MXN
UDA-MI114 | SUMINISTRO DE MANGUERA PARA WC DE ACERO CON CONECTOR DE PLASTICO | PZA |  | 56.73 |  | MXN
UDA-MI115 | SUMINISTRO DE TINACO CON CAPACIDAD DE 450LTS TRIC SMART MARCA ROTOPLAS | PZA |  | 1362.13 |  | MXN
UDA-MI116 | SUMINISTRO DE TUBO COBRE RIGIDO TIPO M 25mm 1"x 6.10mt NACOBRE | ML |  | 107.2246 |  | MXN
UDA-MI117 | SUMINISTRO DE TUBO COBRE L RIG. 25 MM @ MARCA NACOBRE | ML |  | 214.4443 |  | MXN
UDA-MI118 | SUMINISTRO DE VALVULA P/TINACO 019 REDUCIDA A 1/2 | PZA |  | 111.63 |  | MXN
UDA-MI119 | SUMINISTRO DE ABRAZADERAS LISAS DE 3" | PZA |  | 104.67 |  | MXN
UDA-MI120 | SUMINISTRO DE PILA DE LITIUM DE 6V MODELO CR-P2 MARCA PANASONIC PARA CAMARA | PZA |  | 166.96 |  | MXN
UDA-MI121 | SUMINISTRO DE TUBO FLEXIBLE PARA ESCAPE DE 3" | PZA |  | 223.05 |  | MXN
UDA-MI122 | SUMINISTRO DE REDUCCIÓN BUSHING CAMPANA GALVANIZADA DE 19MM DE COBRE | PZA |  | 41.46 |  | MXN
UDA-MI123 | SUMINISTRO DE ALMOHADILLAS ANTISULFATANTES PARA BATERIA | PZA |  | 2.15 |  | MXN
UDA-MI124 | SUMINISTRO DE TIRA DE LUZ LED DE 300 LEDS MODELO TL3528 5M 24W INTERIOR COLOR BLANCO FRIO | PZA |  | 157.22 |  | MXN
UDA-MI125 | SUMINISTRO DE LLAVE DE PASO SOLDABLE 3/4" MARCA IUSA | PZA |  | 97.5 |  | MXN
UDA-MI126 | SUMINISTRO DE LLAVE MEZCLADORA MONOMANDO CROMADA CON DESAGUE MODELO EP-914 MARCA HELVEX | PZA |  | 2829 |  | MXN
UDA-MI127 | SUMINISTRO DE LLAVE MEZCLADORA PARA LAVABO 4" CON MANERAL COLOR CROMO MARCA DICA MODELO 4063 | PZA |  | 693.03 |  | MXN
UDA-MI128 | SUMINSITO DE ADAPT CPVC C-80 MACHO 25MM | PZA |  | 46.023 |  | MXN
UDA-MI129 | SUMINISTRO DE ADAPT CPVC C-80 HEMBRA 19MM | PZA |  | 29.91 |  | MXN
UDA-MI130 | SUMINSTRO DE TUBO P.V.C. SANITARIO E.L. 51 MM Ø MARCA AMANCO | ML |  | 12.9 |  | MXN
UDA-MI131 | SUMINISTRO DE KIT PARA LLAVE ECONOMIZADORA TV-105 SC-064 SV-064 | PZA |  | 288.02 |  | MXN
UDA-MI132 | SUMINISTRO DE BRIDA FLEXIBLE PARA WC MARCA HELVEX DE 100MM | PZA |  | 98.15 |  | MXN
UDA-MI133 | SUMINISTRO DE CODO HIDRAULICO 38X45 | PZA |  | 18.3425 |  | MXN
UDA-MI134 | SUMINISTRO DE CODO HIDRAULICO 38X90 | PZA |  | 13.386 |  | MXN
UDA-MI135 | SUMINISTRO DE REDUCCION BUSHING 51 X38 HCA | PZA |  | 14.8695 |  | MXN
UDA-MI136 | SUMINISTRO DE TEE DE COBRE 38MM NACOBRE | PZA |  | 177.4565 |  | MXN
UDA-MI137 | SUMINISTRO DE ABRAZADERA OMEGA 1 1/2 | PZA |  | 5.9455 |  | MXN
UDA-MI138 | SUMINISTRO DE PIJA FIJADORA 10X 1 1/2 | PZA |  | 0.736 |  | MXN
UDA-MI139 | SUMINISTRO DE TAQUETE PARA TABLAROCA THORSMAN | PZA |  | 1.0005 |  | MXN
UDA-MI140 | SUMINISTRO DE TUBO HIDRAULICO C40 38 MM | PZA |  | 163.576 |  | MXN
UDA-MI141 | SUMINISTRO DE PEGAMENTO OATEY 118 ML AZUL | PZA |  | 52.5435 |  | MXN
UDA-MI142 | SUMINISTRO DE BRIDA PARA MIGITORIO MARCA RUGO | PZA |  | 134.12 |  | MXN
UDA-MI143 | SUMINISTRO DE FREGADERO MODELO 508.533 MARCA ICS TKE | PZA |  | 527.75 |  | MXN
UDA-MI144 | SUMINISTRO DE CARGADOR ELECTRONICO DE BATERIA MARCA DSE MODELO 9150 12V 5A | PZA |  | 1668 |  | MXN
UDA-MI145 | SUMINISTRO DE FUENTE DE VOLTAJE 12V/ 12.5 AMP 150 W EXTERIOR | PZA |  | 1207.5 |  | MXN
UDA-MI146 | SUMINISTRO DE INTERRUPTOR BIPOLAR CON LLAVE MARCA BTICINO | PZA |  | 690 |  | MXN
UDA-MI147 | SUMINISTRO DE BALASTRO DE EMERGENCIA BODINE O165-1 MARCA PHILIPS | PZA |  | 3105 |  | MXN
J | INSTALACIÓN ELÉCTRICA E INFRAESTRUCTURA |  |  |  | 1
J01 | SALIDAS ELECTRICAS |  |  |  | 2
J01-01 | ALUMBRADO SERVICIO NORMAL/VELADORAS |  |  |  | 3
J01-01-01 | SALIDA ELÉCTRICA PARA ALUMBRADO A BASE DE TUBO DE PVC CONDUIT LIGERO DE 13MM A 21 MM CON DESARROLLOS SEGÚN DISTRIBUCIÓN EN PLANOS DE HASTA 4 M PROMEDIO POR SALIDA HASTA EL TABLERO, CON 2 LINEAS DE CABLES AWG CAL- 10 A 12, CON AISLAMIENTO TERMO PLÁSTICO THW-LS 90°, 600 V, Y CABLE DESNUDO CAL. 10 A 12, CONSIDERANDO: CAJAS CUADRADAS, CAJAS CHALUPAS, COPLES, CODOS, SOPORTERIA @ 1.5 MTS A BASE DE VARILLA ROSCADA NO. 10, ABRAZADERA "U", PERNO HILTI Y TUERCAS, CONECTORES, CONTRATAPA; INCLUYE: MANO DE OBRA, HERRAMIENTA, MATERIALES, EQUIPO DE SEGURIDAD, INSTALACIÓN DE PROTECCIÓN A LAS ÁREAS ADYACENTES, ENCOSTALADO Y ACARREO DE LOS MATERIALES PRODUCTO DE LOS TRABAJOS REALIZADOS FUERA DEL AREA DE TRABAJO Y HASTA EL AREA DE RECOLECCIÓN INDICADA, LIMPIEZA FINA DURANTE Y AL FINALIZAR LOS TRABAJOS Y TODO LO NECESARIO PARA SU CORRECTA EJECUCION. | SAL |  | 508.7159 |  | MXN
J01-01-02 | SALIDA ELÉCTRICA PARA ALUMBRADO A BASE DE TUBO DE PVC CONDUIT PESADO DE 13MM A 21 MM CON DESARROLLOS SEGÚN DISTRIBUCIÓN EN PLANOS DE HASTA 4 M PROMEDIO POR SALIDA HASTA EL TABLERO, CON 2 LINEAS DE CABLES AWG CAL- 10 A 12, CON AISLAMIENTO TERMO PLÁSTICO THW-LS 90°, 600 V, Y UNA LINEA DE CABLE DESNUDO CAL. 10 A 12, CONSIDERANDO: CAJAS CUADRADAS, CAJAS CHALUPAS, COPLES, CODOS, SOPORTERIA @ 1.5 MTS A BASE DE VARILLA ROSCADA NO. 10, ABRAZADERA "U", PERNO HILTI Y TUERCAS, CONECTORES, CONTRATAPA; INCLUYE: MANO DE OBRA, HERRAMIENTA, MATERIALES, EQUIPO DE SEGURIDAD, INSTALACIÓN DE PROTECCIÓN A LAS ÁREAS ADYACENTES, ENCOSTALADO Y ACARREO DE LOS MATERIALES PRODUCTO DE LOS TRABAJOS REALIZADOS FUERA DEL AREA DE TRABAJO Y HASTA EL AREA DE RECOLECCIÓN INDICADA, LIMPIEZA FINA DURANTE Y AL FINALIZAR LOS TRABAJOS Y TODO LO NECESARIO PARA SU CORRECTA EJECUCION. | SAL |  | 823.9733 |  | MXN
J01-01-03 | SALIDA ELÉCTRICA PARA ALUMBRADO A BASE DE TUBO CONDUIT GALVANIZADO PD DE 13MM A 21 MM CON DESARROLLOS SEGÚN DISTRIBUCIÓN EN PLANOS DE HASTA 4 M PROMEDIO POR SALIDA HASTA EL TABLERO, CON 2 LINEAS DE CABLES AWG CAL- 10 A 12, CON AISLAMIENTO TERMO PLÁSTICO THW-LS 90°, 600 V, Y CABLE DESNUDO CAL. 10 A 12, CONSIDERANDO: CAJAS CUADRADAS, CAJAS CHALUPAS, COPLES, CODOS, SOPORTERIA @ 1.5 MTS A BASE DE VARILLA ROSCADA NO. 10, ABRAZADERA "U", PERNO HILTI Y TUERCAS, CONECTORES, CONTRATAPA; INCLUYE: MANO DE OBRA, HERRAMIENTA, MATERIALES, EQUIPO DE SEGURIDAD, INSTALACIÓN DE PROTECCIÓN A LAS ÁREAS ADYACENTES, ENCOSTALADO Y ACARREO DE LOS MATERIALES PRODUCTO DE LOS TRABAJOS REALIZADOS FUERA DEL AREA DE TRABAJO Y HASTA EL AREA DE RECOLECCIÓN INDICADA, LIMPIEZA FINA DURANTE Y AL FINALIZAR LOS TRABAJOS Y TODO LO NECESARIO PARA SU CORRECTA EJECUCION. | SAL |  | 677.0573 |  | MXN
J01-01-04 | SALIDA ELÉCTRICA PARA ALUMBRADO A BASE DE TUBO CONDUIT GALVANIZADO PG DE 13MM A 21 MM CON DESARROLLOS SEGÚN DISTRIBUCIÓN EN PLANOS DE HASTA 4 M PROMEDIO POR SALIDA HASTA EL TABLERO, CON 2 LINEAS DE CABLES AWG CAL- 10 A 12, CON AISLAMIENTO TERMO PLÁSTICO THW-LS 90°, 600 V, Y CABLE DESNUDO CAL. 10 A 12; CONSIDERANDO: CAJAS CUADRADAS, CAJAS CHALUPAS, COPLES, CODOS, SOPORTERIA @ 1.5 MTS A BASE DE VARILLA ROSCADA NO. 10, ABRAZADERA "U", PERNO HILTI Y TUERCAS, CONECTORES, CONTRATAPA; INCLUYE: MANO DE OBRA, HERRAMIENTA, MATERIALES, EQUIPO DE SEGURIDAD, INSTALACIÓN DE PROTECCIÓN A LAS ÁREAS ADYACENTES, ENCOSTALADO Y ACARREO DE LOS MATERIALES PRODUCTO DE LOS TRABAJOS REALIZADOS FUERA DEL AREA DE TRABAJO Y HASTA EL AREA DE RECOLECCIÓN INDICADA, LIMPIEZA FINA DURANTE Y AL FINALIZAR LOS TRABAJOS Y TODO LO NECESARIO PARA SU CORRECTA EJECUCION. | SAL |  | 1039.4232 |  | MXN
J01-02 | SALIDAS CONTACTOS EN SERVICIO NORMAL/REGULADO |  |  |  | 3
J01-02-01 | SALIDA ELÉCTRICA PARA CONTACTO A BASE DE TUBO DE PVC CONDUIT LIGERO DE 13MM A 21 MM CON DESARROLLOS SEGÚN DISTRIBUCIÓN EN PLANOS DE HASTA 5 M PROMEDIO POR SALIDA HASTA EL TABLERO, CON 2 LINEAS DE CABLES AWG CAL- 10 A 12, CON AISLAMIENTO TERMO PLÁSTICO THW-LS 90°, 600 V, Y CABLE DESNUDO CAL. 10 A 12, CONSIDERANDO: CAJAS CUADRADAS, CAJAS CHALUPAS, COPLES, CODOS, SOPORTERIA @ 1.5 MTS A BASE DE VARILLA ROSCADA NO. 10, ABRAZADERA "U", PERNO HILTI Y TUERCAS, CONECTORES, CONTRATAPA; INCLUYE: MANO DE OBRA, HERRAMIENTA, MATERIALES, EQUIPO DE SEGURIDAD, INSTALACIÓN DE PROTECCIÓN A LAS ÁREAS ADYACENTES, ENCOSTALADO Y ACARREO DE LOS MATERIALES PRODUCTO DE LOS TRABAJOS REALIZADOS FUERA DEL AREA DE TRABAJO Y HASTA EL AREA DE RECOLECCIÓN INDICADA, LIMPIEZA FINA DURANTE Y AL FINALIZAR LOS TRABAJOS Y TODO LO NECESARIO PARA SU CORRECTA EJECUCION. | SAL |  | 869.975 |  | MXN
J01-02-02 | SALIDA ELÉCTRICA PARA CONTACTO A BASE DE TUBO DE PVC CONDUIT PESADO DE 13MM A 21 MM CON DESARROLLOS SEGÚN DISTRIBUCIÓN EN PLANOS DE HASTA 5 M PROMEDIO POR SALIDA HASTA EL TABLERO, CON 2 LINEAS DE CABLES AWG CAL- 10 A 12, CON AISLAMIENTO TERMO PLÁSTICO THW-LS 90°, 600 V, Y CABLE DESNUDO CAL. 10 A 12, CONSIDERANDO: CAJAS CUADRADAS, CAJAS CHALUPAS, COPLES, CODOS, SOPORTERIA @ 1.5 MTS A BASE DE VARILLA ROSCADA NO. 10, ABRAZADERA "U", PERNO HILTI Y TUERCAS, CONECTORES, CONTRATAPA; INCLUYE: MANO DE OBRA, HERRAMIENTA, MATERIALES, EQUIPO DE SEGURIDAD, INSTALACIÓN DE PROTECCIÓN A LAS ÁREAS ADYACENTES, ENCOSTALADO Y ACARREO DE LOS MATERIALES PRODUCTO DE LOS TRABAJOS REALIZADOS FUERA DEL AREA DE TRABAJO Y HASTA EL AREA DE RECOLECCIÓN INDICADA, LIMPIEZA FINA DURANTE Y AL FINALIZAR LOS TRABAJOS Y TODO LO NECESARIO PARA SU CORRECTA EJECUCION. | SAL |  | 902.1313 |  | MXN
J01-02-03 | SALIDA ELÉCTRICA PARA CONTACTO A BASE DE TUBO CONDUIT GALVANIZADO PD DE 13MM A 21 MM CON DESARROLLOS SEGÚN DISTRIBUCIÓN EN PLANOS DE HASTA 5 M PROMEDIO POR SALIDA HASTA EL TABLERO, CON 2 LINEAS DE CABLES AWG CAL- 10 A 12, CON AISLAMIENTO TERMO PLÁSTICO THW-LS 90°, 600 V, Y CABLE DESNUDO CAL. 10 A 12, CONSIDERANDO: CAJAS CUADRADAS, CAJAS CHALUPAS, COPLES, CODOS, SOPORTERIA @ 1.5 MTS A BASE DE VARILLA ROSCADA NO. 10, ABRAZADERA "U", PERNO HILTI Y TUERCAS, CONECTORES, CONTRATAPA; INCLUYE: MANO DE OBRA, HERRAMIENTA, MATERIALES, EQUIPO DE SEGURIDAD, INSTALACIÓN DE PROTECCIÓN A LAS ÁREAS ADYACENTES, ENCOSTALADO Y ACARREO DE LOS MATERIALES PRODUCTO DE LOS TRABAJOS REALIZADOS FUERA DEL AREA DE TRABAJO Y HASTA EL AREA DE RECOLECCIÓN INDICADA, LIMPIEZA FINA DURANTE Y AL FINALIZAR LOS TRABAJOS Y TODO LO NECESARIO PARA SU CORRECTA EJECUCION. | SAL |  | 1026.6399 |  | MXN
J01-02-04 | SALIDA ELÉCTRICA PARA CONTACTO A BASE DE TUBO CONDUIT GALVANIZADO PG DE 13MM A 21 MM CON DESARROLLOS SEGÚN DISTRIBUCIÓN EN PLANOS DE HASTA 5 M PROMEDIO POR SALIDA HASTA EL TABLERO, CON 2 LINEAS DE CABLE AWG CAL- 10 A 12, CON AISLAMIENTO TERMO PLÁSTICO THW-LS 90°, 600 V, Y CABLE DESNUDO CAL. 10 A 12, CONSIDERANDO: CAJAS CUADRADAS, CAJAS CHALUPAS, COPLES, CODOS, SOPORTERIA @ 1.5 MTS A BASE DE VARILLA ROSCADA NO. 10, ABRAZADERA "U", PERNO HILTI Y TUERCAS, CONECTORES, CONTRATAPA; INCLUYE: MANO DE OBRA, HERRAMIENTA, MATERIALES, EQUIPO DE SEGURIDAD, INSTALACIÓN DE PROTECCIÓN A LAS ÁREAS ADYACENTES, ENCOSTALADO Y ACARREO DE LOS MATERIALES PRODUCTO DE LOS TRABAJOS REALIZADOS FUERA DEL AREA DE TRABAJO Y HASTA EL AREA DE RECOLECCIÓN INDICADA, LIMPIEZA FINA DURANTE Y AL FINALIZAR LOS TRABAJOS Y TODO LO NECESARIO PARA SU CORRECTA EJECUCION. | SAL |  | 1657.6543 |  | MXN
J01-03 | AIRE ACONDICIONADO |  |  |  | 3
J01-03-01 | SALIDA ELÉCTRICA PARA EQUIPOS DE AIRE ACONDICIONADO A BASE DE TUBO DE PVC CONDUIT LIGERO DE 13MM A 35 MM CON DESARROLLOS SEGÚN DISTRIBUCIÓN EN PLANOS DE HASTA 10 M PROMEDIO POR SALIDA HASTA EL TABLERO (MODELO PROYECTO ULISES), CON CABLES AWG CAL- 6 A 12, CON AISLAMIENTO TERMO PLÁSTICO THW-LS 90°, 600 V, Y CABLE DESNUDO CAL. 8 A 12, CONSIDERANDO: CAJAS CUADRADAS, CAJAS CHALUPAS, COPLES, CODOS, SOPORTERIA @ 1.5 MTS A BASE DE VARILLA ROSCADA NO. 10, ABRAZADERA "U", PERNO HILTI Y TUERCAS, CONECTORES, CONTRATAPA; INCLUYE: MANO DE OBRA, HERRAMIENTA, MATERIALES, EQUIPO DE SEGURIDAD, INSTALACIÓN DE PROTECCIÓN A LAS ÁREAS ADYACENTES, ENCOSTALADO Y ACARREO DE LOS MATERIALES PRODUCTO DE LOS TRABAJOS REALIZADOS FUERA DEL AREA DE TRABAJO Y HASTA EL AREA DE RECOLECCIÓN INDICADA, LIMPIEZA FINA DURANTE Y AL FINALIZAR LOS TRABAJOS Y TODO LO NECESARIO PARA SU CORRECTA EJECUCION. | SAL |  | 1115.5756 |  | MXN
J01-03-02 | SALIDA ELÉCTRICA PARA EQUIPOS DE AIRE ACONDICIONADO A BASE DE TUBO DE PVC CONDUIT PESADO DE 13MM A 35 MM CON DESARROLLOS SEGÚN DISTRIBUCIÓN EN PLANOSDE HASTA 10 M PROMEDIO POR SALIDA HASTA EL TABLERO (MODELO PROYECTO ULISES), CON CABLES AWG CAL- 6 A 12, CON AISLAMIENTO TERMO PLÁSTICO THW-LS 90°, 600 V, Y CABLE DESNUDO CAL. 8 A 12, CONSIDERANDO: CAJAS CUADRADAS, CAJAS CHALUPAS, COPLES, CODOS, SOPORTERIA @ 1.5 MTS A BASE DE VARILLA ROSCADA NO. 10, ABRAZADERA "U", PERNO HILTI Y TUERCAS, CONECTORES, CONTRATAPA; INCLUYE: MANO DE OBRA, HERRAMIENTA, MATERIALES, EQUIPO DE SEGURIDAD, INSTALACIÓN DE PROTECCIÓN A LAS ÁREAS ADYACENTES, ENCOSTALADO Y ACARREO DE LOS MATERIALES PRODUCTO DE LOS TRABAJOS REALIZADOS FUERA DEL AREA DE TRABAJO Y HASTA EL AREA DE RECOLECCIÓN INDICADA, LIMPIEZA FINA DURANTE Y AL FINALIZAR LOS TRABAJOS Y TODO LO NECESARIO PARA SU CORRECTA EJECUCION. | SAL |  | 1163.4291 |  | MXN
J01-03-03 | SALIDA ELÉCTRICA PARA EQUIPOS DE AIRE ACONDICIONADO A BASE DE TUBO CONDUIT GALVANIZADO PD DE 13MM A 35 MM CON DESARROLLOS SEGÚN DISTRIBUCIÓN EN PLANOS DE HASTA 10 M PROMEDIO POR SALIDA HASTA EL TABLERO (MODELO PROYECTO ULISES), CON CABLES AWG CAL- 6 A 12, CON AISLAMIENTO TERMO PLÁSTICO THW-LS 90°, 600 V, Y CABLE DESNUDO CAL. 8 A 12, CONSIDERANDO: CAJAS CUADRADAS, CAJAS CHALUPAS, COPLES, CODOS, SOPORTERIA @ 1.5 MTS A BASE DE VARILLA ROSCADA NO. 10, ABRAZADERA "U", PERNO HILTI Y TUERCAS, CONECTORES, CONTRATAPA; INCLUYE: MANO DE OBRA, HERRAMIENTA, MATERIALES, EQUIPO DE SEGURIDAD, INSTALACIÓN DE PROTECCIÓN A LAS ÁREAS ADYACENTES, ENCOSTALADO Y ACARREO DE LOS MATERIALES PRODUCTO DE LOS TRABAJOS REALIZADOS FUERA DEL AREA DE TRABAJO Y HASTA EL AREA DE RECOLECCIÓN INDICADA, LIMPIEZA FINA DURANTE Y AL FINALIZAR LOS TRABAJOS Y TODO LO NECESARIO PARA SU CORRECTA EJECUCION. | SAL |  | 1514.0524 |  | MXN
J01-03-04 | SALIDA ELÉCTRICA PARA EQUIPOS DE AIRE ACONDICIONADO A BASE DE TUBO CONDUIT GALVANIZADO PG DE 13MM A 35 MM CON DESARROLLOS SEGÚN DISTRIBUCIÓN EN PLANOS DE HASTA 10 M PROMEDIO POR SALIDA HASTA EL TABLERO (MODELO PROYECTO ULISES), CON CABLES AWG CAL- 6 A 12, CON AISLAMIENTO TERMO PLÁSTICO THW-LS 90°, 600 V, Y CABLE DESNUDO CAL. 8 A 12, CONSIDERANDO: CAJAS CUADRADAS, CAJAS CHALUPAS, COPLES, CODOS, SOPORTERIA @ 1.5 MTS A BASE DE VARILLA ROSCADA NO. 10, ABRAZADERA "U", PERNO HILTI Y TUERCAS, CONECTORES, CONTRATAPA; INCLUYE: MANO DE OBRA, HERRAMIENTA, MATERIALES, EQUIPO DE SEGURIDAD, INSTALACIÓN DE PROTECCIÓN A LAS ÁREAS ADYACENTES, ENCOSTALADO Y ACARREO DE LOS MATERIALES PRODUCTO DE LOS TRABAJOS REALIZADOS FUERA DEL AREA DE TRABAJO Y HASTA EL AREA DE RECOLECCIÓN INDICADA, LIMPIEZA FINA DURANTE Y AL FINALIZAR LOS TRABAJOS Y TODO LO NECESARIO PARA SU CORRECTA EJECUCION. | SAL |  | 1589.524 |  | MXN
J01-04 | CANALIZACIONES/TUBERIAS VACÍAS Y GUIADAS (VOZ Y DATOS-ALARMAS-PCI-MARQ) |  |  |  | 3
J01-04-01 | CANALIZACION VACIA A BASE DE TUBO DE PVC CONDUIT LIGERO DE 25 A 50 MM GUIADO CON ALAMBRE GALVANIZADO CAL 14 Y CON DESARROLLOS SEGÚN DISTRIBUCIÓN EN PLANOS CON UN DESARROLLO DE HASTA 5 MTS DE TRAYECTO A CHAROLA, CONSIDERANDO: CAJAS CUADRADAS, CAJAS CHALUPAS, COPLES, CODOS, SOPORTERIA @ 1.5 MTS A BASE DE VARILLA ROSCADA NO. 10, ABRAZADERA "U", PERNO HILTI Y TUERCAS, CONECTORES, CONTRATAPA; INCLUYE: MANO DE OBRA, HERRAMIENTA, MATERIALES, EQUIPO DE SEGURIDAD, INSTALACIÓN DE PROTECCIÓN A LAS ÁREAS ADYACENTES, ENCOSTALADO Y ACARREO DE LOS MATERIALES PRODUCTO DE LOS TRABAJOS REALIZADOS FUERA DEL AREA DE TRABAJO Y HASTA EL AREA DE RECOLECCIÓN INDICADA, LIMPIEZA FINA DURANTE Y AL FINALIZAR LOS TRABAJOS Y TODO LO NECESARIO PARA SU CORRECTA EJECUCION. | SAL |  | 663.8614 |  | MXN
J01-04-02 | CANALIZACION VACIA A BASE DE TUBO DE PVC CONDUIT PESADO DE 25 A 50 MM GUIADO CON ALAMBRE GALVANIZADO CAL 14 Y CON DESARROLLOS SEGÚN DISTRIBUCIÓN EN PLANOS CON UN DESARROLLO DE HASTA 5 MTS DE TRAYECTO A CHAROLA, CONSIDERANDO: CAJAS CUADRADAS, CAJAS CHALUPAS, COPLES, CODOS, SOPORTERIA @ 1.5 MTS A BASE DE VARILLA ROSCADA NO. 10, ABRAZADERA "U", PERNO HILTI Y TUERCAS, CONECTORES, CONTRATAPA; INCLUYE: MANO DE OBRA, HERRAMIENTA, MATERIALES, EQUIPO DE SEGURIDAD, INSTALACIÓN DE PROTECCIÓN A LAS ÁREAS ADYACENTES, ENCOSTALADO Y ACARREO DE LOS MATERIALES PRODUCTO DE LOS TRABAJOS REALIZADOS FUERA DEL AREA DE TRABAJO Y HASTA EL AREA DE RECOLECCIÓN INDICADA, LIMPIEZA FINA DURANTE Y AL FINALIZAR LOS TRABAJOS Y TODO LO NECESARIO PARA SU CORRECTA EJECUCION. | SAL |  | 745.8811 |  | MXN
J01-04-03 | CANALIZACION VACIA A BASE DE TUBO CONDUIT GALVANIZADO PD DE 25 A 50 MM GUIADO CON ALAMBRE GALVANIZADO CAL 14 Y CON DESARROLLOS SEGÚN DISTRIBUCIÓN EN PLANOS CON UN DESARROLLO DE HASTA 5 MTS DE TRAYECTO A CHAROLA, CONSIDERANDO: CAJAS CUADRADAS, CAJAS CHALUPAS, COPLES, CODOS, SOPORTERIA @ 1.5 MTS A BASE DE VARILLA ROSCADA NO. 10, ABRAZADERA "U", PERNO HILTI Y TUERCAS, CONECTORES, CONTRATAPA; INCLUYE: MANO DE OBRA, HERRAMIENTA, MATERIALES, EQUIPO DE SEGURIDAD, INSTALACIÓN DE PROTECCIÓN A LAS ÁREAS ADYACENTES, ENCOSTALADO Y ACARREO DE LOS MATERIALES PRODUCTO DE LOS TRABAJOS REALIZADOS FUERA DEL AREA DE TRABAJO Y HASTA EL AREA DE RECOLECCIÓN INDICADA, LIMPIEZA FINA DURANTE Y AL FINALIZAR LOS TRABAJOS Y TODO LO NECESARIO PARA SU CORRECTA EJECUCION. | SAL |  | 1038.5309 |  | MXN
J01-04-04 | CANALIZACION VACIA A BASE DE TUBO CONDUIT GALVANIZADO PG DE 25 A 50 MM GUIADO CON ALAMBRE GALVANIZADO CAL 14 Y CON DESARROLLOS SEGÚN DISTRIBUCIÓN EN PLANOS CON UN DESARROLLO DE HASTA 5 MTS DE TRAYECTO A CHAROLA, CONSIDERANDO: CAJAS CUADRADAS, CAJAS CHALUPAS, COPLES, CODOS, SOPORTERIA @ 1.5 MTS A BASE DE VARILLA ROSCADA NO. 10, ABRAZADERA "U", PERNO HILTI Y TUERCAS, CONECTORES, CONTRATAPA; INCLUYE: MANO DE OBRA, HERRAMIENTA, MATERIALES, EQUIPO DE SEGURIDAD, INSTALACIÓN DE PROTECCIÓN A LAS ÁREAS ADYACENTES, ENCOSTALADO Y ACARREO DE LOS MATERIALES PRODUCTO DE LOS TRABAJOS REALIZADOS FUERA DEL AREA DE TRABAJO Y HASTA EL AREA DE RECOLECCIÓN INDICADA, LIMPIEZA FINA DURANTE Y AL FINALIZAR LOS TRABAJOS Y TODO LO NECESARIO PARA SU CORRECTA EJECUCION. | SAL |  | 1056.6808 |  | MXN
J02 | LUMINARIAS |  |  |  | 2
J02-01 | PARA CAJILLO LUMINSO. SUMINISTRO E INSTALACIÓN DE LUMINARIA CONSTA DE DOS LÁMPARAS FLUORESCENTES T5 HE ALTA EFICIENCIA DE 14 WATTS A 4000°K MARCA PHILIPS, CUATRO BASES KULKA, DOS CANALETAS DE LAMINA DE 61CM, UN BALASTRO ELECTRÓNICO DE 2X14WATTS MARCA PHILIPS ADVANCE MULTIVOLTAJE DE 127 A 277 VOLTS, 6 MTS DE CABLE DE COBRE SUAVE CON AISLAMIENTO TIPO THW-LS 90°C 600 VOLTS, CALIBRE 18 AWG (3MTS POR LINEA FUERZA Y NEUTRO), 4 MTS DE CABLE DE COBRE SUAVE DESNUDO CALIBRE 12 AMBOS DE LA MARCA CONDUMEX; INCLUYE: MANO DE OBRA ESPECIALIZADA (VIATICOS) HERRAMIENTA, MATERIAL (FLETE Y TRASLADOS), ANDAMIOS, EQUIPO DE SEGURIDAD, INSTALACIÓN DE PROTECCIÓN A LAS ÁREAS ADYACENTES, ENCOSTALADO Y ACARREO DE LOS MATERIALES PRODUCTO DE LOS TRABAJOS FUERA DEL AREA DE TRABAJO Y HASTA EL AREA DE ACOPIO INDICADA, LIMPIEZA FINA DURANTE Y AL FINALIZAR LOS TRABAJOS Y TODO LO NECESARIO PARA SU CORRECTA EJECUCION. | PZA |  | 1070.8354 |  | MXN
J02-02 | PARA CAJILLO LUMINOSO. SUMINISTRO E INSTALACIÓN DE LUMINARIA EN MCA L J MODELO GJC4-114-E3-1/2-L DE GABINETE TIPO CANALETA SENCILLA, DE 5X56 CMS., FABRICADO EN LÁMINA DE PRIMERA ROLADO EN FRÍO Y RECUBIERTO CON PINTURA POLIÉSTER EN POLVO DE APLICACIÓN ELECTROSTÁTICA. EQUIPADO CON MEDIO BALASTRO ELECTRÓNICO DE 2X14W DE VOLTAJE UNIVERSAL 120-277V. INCLUYE: 6 MTS DE CABLE DE COBRE SUAVE CON AISLAMIENTO TIPO THW-LS 90°C 600 VOLTS, CALIBRE 18 AWG (3MTS POR LINEA FUERZA Y NEUTRO), 4 MTS DE CABLE DE COBRE SUAVE DESNUDO CALIBRE 12 AMBOS DE LA MARCA CONDUMEX; INCLUYE: MANO DE OBRA ESPECIALIZADA (VIATICOS), HERRAMIENTA, MATERIAL (FLETE Y TRASLADOS), ANDAMIOS, EQUIPO DE SEGURIDAD, INSTALACIÓN DE PROTECCIÓN A LAS ÁREAS ADYACENTES, ENCOSTALADO Y ACARREO DE LOS MATERIALES PRODUCTO DE LOS TRABAJOS FUERA DEL AREA DE TRABAJO Y HASTA EL AREA DE ACOPIO INDICADA, LIMPIEZA FINA DURANTE Y AL FINALIZAR LOS TRABAJOS Y TODO LO NECESARIO PARA SU CORRECTA EJECUCION. | PZA |  | 831.6409 |  | MXN
J02-03 | PARA CAJILLO LUMINOSO. SUMINISTRO E INSTALACIÓN DE LUMINARIA CONSTA DE DOS LÁMPARAS FLUORESCENTES T5 HE ALTA EFICIENCIA DE 28WATTS A 4000°K MARCA PHILIPS, CUATRO BASES KULKA, DOS CANALETAS DE LAMINA DE 1.22CM, UN BALASTRO ELECTRÓNICO DE 2X28WATTS MARCA PHILIPS ADVANCE MULTIVOLTAJE DE 127 A 277 VOLTS, 6 MTS DE CABLE DE COBRE SUAVE CON AISLAMIENTO TIPO THW-LS 90°C 600 VOLTS, CALIBRE 18 AWG (3MTS POR LINEA FUERZA Y NEUTRO), 4 MTS DE CABLE DE COBRE SUAVE DESNUDO CALIBRE 12 AMBOS DE LA MARCA CONDUMEX; INCLUYE: MANO DE OBRA ESPECIALIZADA (VIATICOS), HERRAMIENTA, MATERIAL (FLETE Y TRASLADOS), ANDAMIOS, EQUIPO DE SEGURIDAD, INSTALACIÓN DE PROTECCIÓN A LAS ÁREAS ADYACENTES, ENCOSTALADO Y ACARREO DE LOS MATERIALES PRODUCTO DE LOS TRABAJOS FUERA DEL AREA DE TRABAJO Y HASTA EL AREA DE ACOPIO INDICADA, LIMPIEZA FINA DURANTE Y AL FINALIZAR LOS TRABAJOS Y TODO LO NECESARIO PARA SU CORRECTA EJECUCION. | PZA |  | 1233.0832 |  | MXN
J02-04 | PARA CAJILLO LUMINOS. SUMINISTRO E INSTALACIÓN DE LUMINARIA MCA LJ MODELO GJC3-128-E3-1/2-L GABINETE TIPO CANALETA SENCILLA, DE 5X118 CMS., FABRICADO EN LÁMINA DE PRIMERA ROLADO EN FRÍO Y RECUBIERTO CON PINTURA POLIÉSTER EN POLVO DE APLICACIÓN ELECTROSTÁTICA. EQUIPADO CON MEDIO BALASTRO ELECTRÓNICO DE 2X28W DE VOLTAJE UNIVERSAL 120-277V. INCLUYE: 6 MTS DE CABLE DE COBRE SUAVE CON AISLAMIENTO TIPO THW-LS 90°C 600 VOLTS, CALIBRE 18 AWG (3MTS POR LINEA FUERZA Y NEUTRO), 4 MTS DE CABLE DE COBRE SUAVE DESNUDO CALIBRE 12 AMBOS DE LA MARCA CONDUMEX; INCLUYE: MANO DE OBRA ESPECIALIZADA (VIATICOS), HERRAMIENTA, MATERIAL (FLETE Y TRASLADOS), EQUIPO DE SEGURIDAD, ANDAMIOS, INSTALACIÓN DE PROTECCIÓN A LAS ÁREAS ADYACENTES, ENCOSTALADO Y ACARREO DE LOS MATERIALES PRODUCTO DE LOS TRABAJOS FUERA DEL AREA DE TRABAJO Y HASTA EL AREA DE ACOPIO INDICADA, LIMPIEZA FINA DURANTE Y AL FINALIZAR LOS TRABAJOS Y TODO LO NECESARIO PARA SU CORRECTA EJECUCION. | PZA |  | 839.6564 |  | MXN
J02-05 | SUMINISTRO E INSTALACIÓN DE LUMINARIA TIPO DOWN LIGHT MARCA LA IMPERIAL Y/O HAVELLS MOD. NOVDB226MV-MC CON LÁMPARA MINIFLUORESCENTE TIPO "PL" DE 26WATTS, TRANSFORMADOR ELECTRÓNICO DE 127 VOLTS. CABLE CALIBRE 14 AWG, CLAVIJA COLGANTE CATALOGO 6266 Y CONTACTO COLGANTE CATALOGO 6269 MARCA ARROW HART Y CADENA TIPO VÍCTOR; INCLUYE: MANO DE OBRA ESPECIALIZADA (VIATICOS), HERRAMIENTA, MATERIAL (FLETE Y TRASLADOS), ANDAMIOS, EQUIPO DE SEGURIDAD, INSTALACIÓN DE PROTECCIÓN A LAS ÁREAS ADYACENTES, ENCOSTALADO Y ACARREO DE LOS MATERIALES PRODUCTO DE LOS TRABAJOS FUERA DEL AREA DE TRABAJO Y HASTA EL AREA DE ACOPIO INDICADA, LIMPIEZA FINA DURANTE Y AL FINALIZAR LOS TRABAJOS Y TODO LO NECESARIO PARA SU CORRECTA EJECUCION. | PZA |  | 1249.308 |  | MXN
J02-06 | PARA EMPOTRAR EN PLAFÓN. SUMINISTRO E INSTALACIÓN DE LUMINARIA MCA "LJ ILUMINACIÓN DOWNLIGHTS CUADRUM 231X231X80MM , MODELO LEDQC-52-E3-L", CON DOS LÁMPARAS FLUORESCENTES COMPACTAS "PLC" DE 26WATTSC/U, CON BALASTRO ELECTRÓNICO DE EMERGENCIA MARCA BODINE TIPO B50 PARA 90 MIN. DE RESPALDO MULTIVOLTAJE DE 127A 277 VOLTS. CLAVIJA COLGANTE CATALOGO 6266 Y CONTACTO COLGANTE CATALOGO 6269 MARCA ARROW HART Y CADENA TIPO VÍCTOR; INCLUYE: MANO DE OBRA ESPECIALIZADA (VIATICOS), HERRAMIENTA, MATERIAL (FLETE Y TRASLADOS), ANDAMIOS, EQUIPO DE SEGURIDAD, INSTALACIÓN DE PROTECCIÓN A LAS ÁREAS ADYACENTES, ENCOSTALADO Y ACARREO DE LOS MATERIALES PRODUCTO DE LOS TRABAJOS FUERA DEL AREA DE TRABAJO Y HASTA EL AREA DE ACOPIO INDICADA, LIMPIEZA FINA DURANTE Y AL FINALIZAR LOS TRABAJOS Y TODO LO NECESARIO PARA SU CORRECTA EJECUCION. | PZA |  | 1898.2992 |  | MXN
J02-07 | PARA EMPOTRAR EN PLAFÓN. SUMINISTRO E INSTALACIÓN LUMINARIA MCA. LJ MODELO LEDQC-52-E3-L DE CAMPANA AHORRADORA TIPO EMPOTRAR, CUADRADA, FABRICADA EN INYECCIÓN DE ALUMINIO, CON REFLECTOR DE ALUMINIO ESPECULAR. EQUIPADA CON UN BALASTRO ELECTRÓNICO DE 2X26W DE VOLTAJE UNIVERSAL 120-277V, CON DIFUSOR DE VIDRIO OPALINO. CON DOS LÁMPARAS AHORRADORAS COMPACTAS DE 26W. CLAVIJA COLGANTE CATALOGO 6266 Y CONTACTO COLGANTE CATALOGO 6269 MARCA ARROW HART Y CADENA TIPO VÍCTOR; INCLUYE: MANO DE OBRA ESPECIALIZADA (VIATICOS), HERRAMIENTA, MATERIAL (FLETE Y TRASLADOS), ANDAMIOS, EQUIPO DE SEGURIDAD, INSTALACIÓN DE PROTECCIÓN A LAS ÁREAS ADYACENTES, ENCOSTALADO Y ACARREO DE LOS MATERIALES PRODUCTO DE LOS TRABAJOS FUERA DEL AREA DE TRABAJO Y HASTA EL AREA DE ACOPIO INDICADA, LIMPIEZA FINA DURANTE Y AL FINALIZAR LOS TRABAJOS Y TODO LO NECESARIO PARA SU CORRECTA EJECUCION. | PZA |  | 1708.0086 |  | MXN
J02-08 | PARA EMPOTRAR EN PLAFÓN. SUMINISTRO E INSTALACIÓN DE LUMINARIA MCA MCA HAVEL, LJ O IMPERIAL, DE 61X61 CM FORMADA POR TRES LÁMPARAS FLUORESCENTES T5 HO ALTA SALIDA LUMINOSA DE 24 WATTS A 4000°K MARCA PHILIPS, DOS CON BALASTROS ELECTRÓNICOS DE 2X24 WATTS, MARCA PHILIPS ADVANCE. CLAVIJA COLGANTE CATALOGO 6266 Y CONTACTO COLGANTE CATALOGO 6269 MARCA ARROW HART Y CADENA TIPO VÍCTOR; INCLUYE: MANO DE OBRA ESPECIALIZADA (VIATICOS), HERRAMIENTA, MATERIAL (FLETE Y TRASLADOS), ANDAMIOS, EQUIPO DE SEGURIDAD, INSTALACIÓN DE PROTECCIÓN A LAS ÁREAS ADYACENTES, ENCOSTALADO Y ACARREO DE LOS MATERIALES PRODUCTO DE LOS TRABAJOS FUERA DEL AREA DE TRABAJO Y HASTA EL AREA DE ACOPIO INDICADA, LIMPIEZA FINA DURANTE Y AL FINALIZAR LOS TRABAJOS Y TODO LO NECESARIO PARA SU CORRECTA EJECUCION. | PZA |  | 2677.0886 |  | MXN
J02-09 | PARA EMPOTRAR EN PLAFÓN. SUMINISTRO E INSTALACIÓN LUMINARIA MCA LJ, MODELO GELPN1-324-E3-33-L DE GABINETE TIPO EMPOTRAR , DE 60X60 CMS., FABRICADO EN LÁMINA DE PRIMERA ROLADO EN FRÍO Y RECUBIERTO CON PINTURA POLIESTER EN POLVO DE APLICACIÓN ELECTROSTÁTICA. EQUIPADO CON UN BALASTRO ELECTRÓNICO DE 2X24W Y UNO DE 1X24W, AMBOS DE VOLTAJE UNIVERSAL 120-277V, CON TRES LOUVERS DE ALUMINIO SEMIESPECULAR DE 11 CELDAS CADA UNO, INCLUYE TRES LÁMPARAS TIPO T-5 DE 24W. CLAVIJA COLGANTE CATALOGO 6266 Y CONTACTO COLGANTE CATALOGO 6269 MARCA ARROW HART Y CADENA TIPO VÍCTOR; INCLUYE: MANO DE OBRA ESPECIALIZADA (VIATICOS), HERRAMIENTA, MATERIAL (FLETE Y TRASLADOS), ANDAMIOS, EQUIPO DE SEGURIDAD, INSTALACIÓN DE PROTECCIÓN A LAS ÁREAS ADYACENTES, ENCOSTALADO Y ACARREO DE LOS MATERIALES PRODUCTO DE LOS TRABAJOS FUERA DEL AREA DE TRABAJO Y HASTA EL AREA DE ACOPIO INDICADA, LIMPIEZA FINA DURANTE Y AL FINALIZAR LOS TRABAJOS Y TODO LO NECESARIO PARA SU CORRECTA EJECUCION. | PZA |  | 2250.3946 |  | MXN
J02-10 | TIPO ARBOTANTE EXTERIOR. SUMINISTRO E INSTALACIÓN DE LUMINARIA MCA ELMSA SERIE-500-D AHORRADOR DE ENERGÍA PARA LÁMPARA FLUORESCENTE COMPACTA PHILLIPS TWISTER HIGH LUMEN DE 45 WATTS, 127 VCA, 6500ºK, MCA OSRAM, COSIDERAR PARA SU CONEXIÓN CABLE USO RUDO 3X12 AWG, EN UNA LONGITUD MÁXIMA DE 1.0 MTS, JUEGO DE CONECTORES TIPO GLÁNDULA PARA USO RUDO, TERMINAL TIPO OJILLO MARCA LEGRAND PARA CONEXIÓN DE TIERRA FÍSICA EN GABINETE DE LUMINARIA, PARA CABLE CALIBRE 14 AWG, CLAVIJA COLGANTE CATALOGO 6266 Y CONTACTO COLGANTE CATALOGO 6269 MARCA ARROW HART Y CADENA TIPO VÍCTOR; INCLUYE: MANO DE OBRA ESPECIALIZADA (VIATICOS), HERRAMIENTA, MATERIAL (FLETE Y TRASLADOS), EQUIPO DE SEGURIDAD, INSTALACIÓN DE PROTECCIÓN A LAS ÁREAS ADYACENTES, ENCOSTALADO Y ACARREO DE LOS MATERIALES PRODUCTO DE LOS TRABAJOS FUERA DEL AREA DE TRABAJO Y HASTA EL AREA DE ACOPIO INDICADA, LIMPIEZA FINA DURANTE Y AL FINALIZAR LOS TRABAJOS Y TODO LO NECESARIO PARA SU CORRECTA EJECUCION. | PZA |  | 1151.0261 |  | MXN
J02-11 | SUMINISTRO DE LUMINARIA MCA TROLL DE EMPOTRAR DE 10X120 CM, PARA UNA LÁMPARA FLUORESCENTE LINEAL T5 DE 28 WATTS, CON DIFUSOR OPALINO, PARA LÁMPARA T5HE MARCA PHILLIPS DE COLOR BLANCO CON BALASTRO ELECTRÓNICO DIMEABLE MODELO 7804/128/84; INCLUYE: MATERIAL (FLETE, TRASLADOS, MANIOBRAS). | PZA |  | 428.0328 |  | USD
J02-12 | INSTALACIÓN DE LUMINARIA MCA TROLL DE EMPOTRAR DE 10X120 CM, PARA UNA LÁMPARA FLUORESCENTE LINEAL T5 DE 28 WATTS, CON DIFUSOR OPALINO, PARA LÁMPARA T5HE MARCA PHILLIPS DE COLOR BLANCO CON BALASTRO ELECTRÓNICO DIMEABLE MODELO 7804/128/84. CONSIDERAR PARA SU CONEXIÓN TUBERÍA FLEXIBLE DE 1/2" Ø MARCA TUBOS FLEXIBLES MEXICANOS, EN UNA LONGITUD MÁXIMA DE 1.0 MTS, JUEGO DE CONECTORES PARA TUBERÍA FLEXIBLE, CABLE VINANEL 2000, AISLAMIENTO TIPO THW-LS CALIBRE 14 AWG MARCA CONDUMEX Y CABLE DESNUDO CALIBRE 14 AWG MARCA CONDUMEX , TERMINAL TIPO OJILLO MARCA LEGRAND PARA CONEXIÓN DE TIERRA FÍSICA EN GABINETE DE LUMINARIA, PARA CABLE CALIBRE 14 AWG, CLAVIJA COLGANTE CATALOGO 6266 Y CONTACTO COLGANTE CATALOGO 6269 MARCA ARROW HART Y CADENA TIPO VÍCTOR, INCLUYE: MANO DE OBRA ESPECIALIZADA (VIATICOS), HERRAMIENTA, MATERIAL (FLETE Y TRASLADOS), EQUIPO DE SEGURIDAD, INSTALACIÓN DE PROTECCIÓN A LAS ÁREAS ADYACENTES, ENCOSTALADO Y ACARREO DE LOS MATERIALES PRODUCTO DE LOS TRABAJOS FUERA DEL AREA DE TRABAJO Y HASTA EL AREA DE ACOPIO INDICADA, LIMPIEZA FINA DURANTE Y AL FINALIZAR LOS TRABAJOS Y TODO LO NECESARIO PARA SU CORRECTA EJECUCION. | PZA |  | 432.8786 |  | MXN
J02-13 | SUMINISTRO DE LUMINARIA MCA TROLL DE EMPOTRAR DE 10X120 CM, , PARA UNA LÁMPARA FLUORESCENTE LINEAL T5 DE 28 WATTS, CON ÓPTICA DE DOBLE PARÁBOLA EN ALUMINIO TIPO DARK LIGHT Y BRILLO EN COLOR BLANCO DE REJILLAS PARABÓLICAS MODELO 7835/128/84, INCLUYE: MATERIAL (FLETE, TRASLADOS, MANIOBRAS). | PZA |  | 467.023 |  | USD
J02-14 | INSTALACIÓN DE LUMINARIA MCA TROLL DE EMPOTRAR DE 10X120 CM, MARCA TROLL, PARA UNA LÁMPARA FLUORESCENTE LINEAL T5 DE 28 WATTS, CON ÓPTICA DE DOBLE PARÁBOLA EN ALUMINIO TIPO DARK LIGHT Y BRILLO EN COLOR BLANCO DE REJILLAS PARABÓLICAS MODELO 7835/128/84. CONSIDERANDO PARA SU CONEXIÓN TUBERÍA FLEXIBLE DE 1/2" Ø MARCA TUBOS FLEXIBLES MEXICANOS, EN UNA LONGITUD MÁXIMA DE 1.0 MTS, JUEGO DE CONECTORES PARA TUBERÍA FLEXIBLE, CABLE VINANEL 2000, AISLAMIENTO TIPO THW-LS CALIBRE 14 AWG MARCA CONDUMEX Y CABLE DESNUDO CALIBRE 14 AWG MARCA CONDUMEX , TERMINAL TIPO OJILLO MARCA LEGRAND PARA CONEXIÓN DE TIERRA FÍSICA EN GABINETE DE LUMINARIA, PARA CABLE CALIBRE 14 AWG, CLAVIJA COLGANTE CATALOGO 6266 Y CONTACTO COLGANTE CATALOGO 6269 MARCA ARROW HART Y CADENA TIPO VÍCTOR, INCLUYE: MANO DE OBRA ESPECIALIZADA (VIATICOS), HERRAMIENTA, MATERIAL (FLETE Y TRASLADOS), EQUIPO DE SEGURIDAD, INSTALACIÓN DE PROTECCIÓN A LAS ÁREAS ADYACENTES, ENCOSTALADO Y ACARREO DE LOS MATERIALES PRODUCTO DE LOS TRABAJOS FUERA DEL AREA DE TRABAJO Y HASTA EL AREA DE ACOPIO INDICADA, LIMPIEZA FINA DURANTE Y AL FINALIZAR LOS TRABAJOS Y TODO LO NECESARIO PARA SU CORRECTA EJECUCION. | PZA |  | 435.3047 |  | MXN
J02-15 | SUMINISTRO DE LUMINARIA MCA TROLL DE EMPOTRAR EN PLAFÓN DE LA , MODELO 0441, COLOR BLANCO DIRIGIBLE PARA LÁMPARA MR-16 DE 35 WATTS A 127 VCA, INCLUYE TRANSFORMADOR ELECTRÓNICO, INCLUYE: FLETE, MANIOBRAS, ACARREOS ALMACENAJE, EQUIPOS DE SEGURIDAD Y PROTECCIÓN, Y TODO LO NECESARIO PARA SU CORRECTA INSTALACIÓN. | PZA |  | 40.5812 |  | USD
J02-16 | INSTALACIÓN DE LUMINARIA MCA TROLL DE EMPOTRAR EN PLAFÓN DE LA, MODELO 0441, COLOR BLANCO DIRIGIBLE PARA LÁMPARA MR-16 DE 35 WATTS A 127 VCA MCA PHILIPS, TRANSFORMADOR ELECTRÓNICO MAGG 127/12V, CONSIDERAR PARA SU CONEXIÓN TUBERÍA FLEXIBLE DE 1/2" Ø MARCA TUBOS FLEXIBLES MEXICANOS, EN UNA LONGITUD MÁXIMA DE 1.0 MTS, JUEGO DE CONECTORES PARA TUBERÍA FLEXIBLE, CABLE VINANEL 2000, AISLAMIENTO TIPO THW-LS CALIBRE 14 AWG MARCA CONDUMEX Y CABLE DESNUDO CALIBRE 14 AWG MARCA CONDUMEX , TERMINAL TIPO OJILLO MARCA LEGRAND PARA CONEXIÓN DE TIERRA FÍSICA EN GABINETE DE LUMINARIA, PARA CABLE CALIBRE 14 AWG, CLAVIJA COLGANTE CATALOGO 6266 Y CONTACTO COLGANTE CATALOGO 6269 MARCA ARROW HART Y CADENA TIPO VÍCTOR, INCLUYE: MANO DE OBRA ESPECIALIZADA (VIATICOS), HERRAMIENTA, MATERIAL (FLETE Y TRASLADOS), EQUIPO DE SEGURIDAD, INSTALACIÓN DE PROTECCIÓN A LAS ÁREAS ADYACENTES, ENCOSTALADO Y ACARREO DE LOS MATERIALES PRODUCTO DE LOS TRABAJOS FUERA DEL AREA DE TRABAJO Y HASTA EL AREA DE ACOPIO INDICADA, LIMPIEZA FINA DURANTE Y AL FINALIZAR LOS TRABAJOS Y TODO LO NECESARIO PARA SU CORRECTA EJECUCION. | PZA |  | 453.5847 |  | MXN
J02-17 | PARA EMPOTRAR EN PLAFÓN. SUMINISTRO E INSTALACIÓN DE LUMINARIA DE LA MCA LEDS. C4, MODELO TRIMIUM PARA LÁMPARA FLUORESCENTE COMPACTA DE COLOR BLANCO DE 1X26WATTS, CLAVE 11216-01; CONSIDERAR PARA SU CONEXIÓN, TUBERÍA FLEXIBLE DE 1/2" Ø MARCA TUBOS FLEXIBLES MEXICANOS, EN UNA LONGITUD MÁXIMA DE 1.0 MTS, JUEGO DE CONECTORES PARA TUBERÍA FLEXIBLE, CABLE VINANEL 2000, AISLAMIENTO TIPO THW-LS CALIBRE 14 AWG MARCA CONDUMEX Y CABLE DESNUDO CALIBRE 14 AWG MARCA CONDUMEX , TERMINAL TIPO OJILLO MARCA LEGRAND PARA CONEXIÓN DE TIERRA FÍSICA EN GABINETE DE LUMINARIA, PARA CABLE CALIBRE 14 AWG, CLAVIJA COLGANTE CATALOGO 6266 Y CONTACTO COLGANTE CATALOGO 6269 MARCA ARROW HART Y CADENA TIPO VÍCTOR, INCLUYE: MANO DE OBRA ESPECIALIZADA (VIATICOS), HERRAMIENTA, MATERIAL (FLETE Y TRASLADOS), EQUIPO DE SEGURIDAD, INSTALACIÓN DE PROTECCIÓN A LAS ÁREAS ADYACENTES, ENCOSTALADO Y ACARREO DE LOS MATERIALES PRODUCTO DE LOS TRABAJOS FUERA DEL AREA DE TRABAJO Y HASTA EL AREA DE ACOPIO INDICADA, LIMPIEZA FINA DURANTE Y AL FINALIZAR LOS TRABAJOS Y TODO LO NECESARIO PARA SU CORRECTA EJECUCION. | PZA |  | 1671.9044 |  | MXN
J02-18 | PARA DE SOBREPONER EN EXTERIORES. SUMINISTRO E INSTALACION DE LUMINARIA MCA TECNOLITE, MODELO BILBO ES-6510 AUTOBALASTRADA 127V, PARA 1 LAMPARA DE 65W, CONSIDERANDO PARA SU CONEXION, CABLE DE COBRE SUAVE CON AISLAMIENTO TIPO THW-LS 90°C 600 VOLTS, CALIBRE 14 AWG Y CABLE DESNUDO CALIBRE 14 AWG MARCA CONDUMEX, AMARRES, CAPUCHONES Y/O ESTAÑADO EN UNIONES DE ACUERDO A NORMA, CLAVIJA COLGANTE CATALOGO 6266, CONTACTO COLGANTE CATALOGO 6269 MARCA ARROW HART Y CADENA TIPO VÍCTOR, TERMINAL TIPO OJILLO MARCA LEGRAND PARA CONEXIÓN DE TIERRA FÍSICA EN GABINETE DE LUMINARIA; INCLUYE: MANO DE OBRA ESPECIALIZADA (VIATICOS), HERRAMIENTA, MATERIAL (FLETE Y TRASLADOS), EQUIPO DE SEGURIDAD, INSTALACIÓN DE PROTECCIÓN A LAS ÁREAS ADYACENTES, ENCOSTALADO Y ACARREO DE LOS MATERIALES PRODUCTO DE LOS TRABAJOS FUERA DEL AREA DE TRABAJO Y HASTA EL AREA DE ACOPIO INDICADA, LIMPIEZA FINA DURANTE Y AL FINALIZAR LOS TRABAJOS Y TODO LO NECESARIO PARA SU CORRECTA EJECUCION. | PZA |  | 1531.4168 |  | MXN
J02-19 | TIPO SUSPENDIDO. SUMINISTRO E INSTALACIÓN DE LUMINARIA MARCA L J, MODELO TDF-228, T5 2x28 WATTS MARCA PHILLIPS, PORTALAMPARA T5, EXTRUSION DE ALUMINIO, ACABADO DE PINTURA POLIESTER DE POLVO DE ALICACION ELECTROSTATICA SECADO AL HORNO, CON DIFUSOR DE ACRILICO 100%, ASTRIADO Y BALASTRO ELECTRONICO, 127 V/277 V, 60 Hz. SERVICIO NORMAL, CONSIDERANDO PARA SU CONEXION: CABLE DE COBRE SUAVE CON AISLAMIENTO TIPO THW-LS 90°C 600 VOLTS, CALIBRE 14 AWG Y CABLE DESNUDO CALIBRE 14 AWG MARCA CONDUMEX, AMARRES, CAPUCHONES Y/O ESTAÑADO EN UNIONES DE ACUERDO A NORMA, CLAVIJA COLGANTE CATALOGO 6266, CONTACTO COLGANTE CATALOGO 6269 MARCA ARROW HART Y CADENA TIPO VÍCTOR, , TERMINAL TIPO OJILLO MARCA LEGRAND PARA CONEXIÓN DE TIERRA FÍSICA EN GABINETE DE LUMINARIA; INCLUYE: MANO DE OBRA ESPECIALIZADA (VIATICOS), HERRAMIENTA, MATERIAL (FLETE Y TRASLADOS), EQUIPO DE SEGURIDAD, INSTALACIÓN DE PROTECCIÓN A LAS ÁREAS ADYACENTES, ENCOSTALADO Y ACARREO DE LOS MATERIALES PRODUCTO DE LOS TRABAJOS FUERA DEL AREA DE TRABAJO Y HASTA EL AREA DE ACOPIO INDICADA, LIMPIEZA FINA DURANTE Y AL FINALIZAR LOS TRABAJOS Y TODO LO NECESARIO PARA SU CORRECTA EJECUCION. | PZA |  | 2220.7071 |  | MXN
J02-20 | DE SOBREPONER. SUMINISTRO E INSTALACIÓN DE LUMINARIA TIPO APOLO SERIE 100 MARCA ELMSA, COLOR BLANCO CON DIFUSOR PRISMATICO ENVOLVENTE PARA UNA LAMPARA FLUORESCENTE LINEAL TIPO T-5 DE 28 WATTS, 4100K°, F.P. 0.98, BALASTRO ELECTRONICO INTEGRADO DE 1X28 WATTS, 127 VCA, CONSIDERANDO PARA SU CONEXION CABLE DE COBRE SUAVE CON AISLAMIENTO TIPO THW-LS 90°C 600 VOLTS, CALIBRE 14 AWG Y CABLE DESNUDO CALIBRE 14 AWG MARCA CONDUMEX, AMARRES, CAPUCHONES Y/O ESTAÑADO EN UNIONES DE ACUERDO A NORMA, CLAVIJA COLGANTE CATALOGO 6266, CONTACTO COLGANTE CATALOGO 6269 MARCA ARROW HART Y CADENA TIPO VÍCTOR, TERMINAL TIPO OJILLO MARCA LEGRAND PARA CONEXIÓN DE TIERRA FÍSICA EN GABINETE DE LUMINARIA, INCLUYE: MANO DE OBRA ESPECIALIZADA (VIATICOS), HERRAMIENTA, MATERIAL (FLETE Y TRASLADOS), EQUIPO DE SEGURIDAD, INSTALACIÓN DE PROTECCIÓN A LAS ÁREAS ADYACENTES, ENCOSTALADO Y ACARREO DE LOS MATERIALES PRODUCTO DE LOS TRABAJOS FUERA DEL AREA DE TRABAJO Y HASTA EL AREA DE ACOPIO INDICADA, LIMPIEZA FINA DURANTE Y AL FINALIZAR LOS TRABAJOS Y TODO LO NECESARIO PARA SU CORRECTA EJECUCION. | PZA |  | 1144.9155 |  | MXN
J02-21 | DE SOBREPONER EN PARED. SUMINISTRO E INSTALACIÓN DE LUMINARIA MARCA "TECNO LITE", MODELO "ES-1304", CON LAMPARA FLUORESCENTE COMPACTA INTEGRADA "DS-13W" DE 13 WATTS, CON BALASTRO ELECTRONICO EN 1 FASE, 2 HILOS MAS TIERRA FISICA EN 127 VOLTS. CONSIDERANDO PARA SU CONEXION: CABLE DE COBRE SUAVE CON AISLAMIENTO TIPO THW-LS 90°C 600 VOLTS, CALIBRE 14 AWG Y CABLE DESNUDO CALIBRE 14 AWG MARCA CONDUMEX, AMARRES, CAPUCHONES Y/O ESTAÑADO EN UNIONES DE ACUERDO A NORMA, CLAVIJA COLGANTE CATALOGO 6266, CONTACTO COLGANTE CATALOGO 6269 MARCA ARROW HART Y CADENA TIPO VÍCTOR, TERMINAL TIPO OJILLO MARCA LEGRAND PARA CONEXIÓN DE TIERRA FÍSICA EN GABINETE DE LUMINARIA; INCLUYE: MANO DE OBRA ESPECIALIZADA (VIATICOS), HERRAMIENTA, MATERIAL (FLETE Y TRASLADOS), EQUIPO DE SEGURIDAD, INSTALACIÓN DE PROTECCIÓN A LAS ÁREAS ADYACENTES, ENCOSTALADO Y ACARREO DE LOS MATERIALES PRODUCTO DE LOS TRABAJOS FUERA DEL AREA DE TRABAJO Y HASTA EL AREA DE ACOPIO INDICADA, LIMPIEZA FINA DURANTE Y AL FINALIZAR LOS TRABAJOS Y TODO LO NECESARIO PARA SU CORRECTA EJECUCION. | PZA |  | 1150.3731 |  | MXN
J02-22 | DE SOBREPONER. SUMINISTRO E INSTALACIÓN DE LUMINARIA TIPO "DOWN LIGHT" MCA "TECNO LITE", MODELO "DLF-9W", CON LAMPARA FLUORESCENTE COMPACTA NO INTEGRADA "PL C" DE 26 WATTS, CON BALASTRO ELECTRONICO EN 1 FASE, 2 HILOS MAS TIERRA FISICA EN 127 VOLTS, CONSIDERANDO PARA SU CONEXION, CABLE DE COBRE SUAVE CON AISLAMIENTO TIPO THW-LS 90°C 600 VOLTS, CALIBRE 14 AWG Y CABLE DESNUDO CALIBRE 14 AWG MARCA CONDUMEX, AMARRES, CAPUCHONES Y/O ESTAÑADO EN UNIONES DE ACUERDO A NORMA, CLAVIJA COLGANTE CATALOGO 6266, CONTACTO COLGANTE CATALOGO 6269 MARCA ARROW HART Y CADENA TIPO VÍCTOR, TERMINAL TIPO OJILLO MARCA LEGRAND PARA CONEXIÓN DE TIERRA FÍSICA EN GABINETE DE LUMINARIA; INCLUYE: MANO DE OBRA ESPECIALIZADA (VIATICOS), HERRAMIENTA, MATERIAL (FLETE Y TRASLADOS), EQUIPO DE SEGURIDAD, INSTALACIÓN DE PROTECCIÓN A LAS ÁREAS ADYACENTES, ENCOSTALADO Y ACARREO DE LOS MATERIALES PRODUCTO DE LOS TRABAJOS FUERA DEL AREA DE TRABAJO Y HASTA EL AREA DE ACOPIO INDICADA, LIMPIEZA FINA DURANTE Y AL FINALIZAR LOS TRABAJOS Y TODO LO NECESARIO PARA SU CORRECTA EJECUCION. | PZA |  | 1226.7784 |  | MXN
J02-23 | DE SOBREPONER. SUMINISTRO E INSTALACIÓN DE LUMINARIA TIPO CANALETA BL28W, MARCA MAGG COLOR BLANCO, MODELO L-7330-0 PARA UNA LAMPARA FLUORESCENTE LINEAL TIPO T-5 DE 28 WATTS, 4100K° F.P. 0.98 BALASTRO ELECTRONICO INTEGRADO DE 1X28 WATTS, 100-305VCA, INCLUYE: CABLE DE COBRE SUAVE CON AISLAMIENTO TIPO THW-LS 90°C 600 VOLTS, CALIBRE 14 AWG Y CABLE DESNUDO CALIBRE 14 AWG MARCA CONDUMEX, AMARRES, CAPUCHONES Y/O ESTAÑADO EN UNIONES DE ACUERDO A NORMA, CLAVIJA COLGANTE CATALOGO 6266, CONTACTO COLGANTE CATALOGO 6269 MARCA ARROW HART Y CADENA TIPO VÍCTOR, , TERMINAL TIPO OJILLO MARCA LEGRAND PARA CONEXIÓN DE TIERRA FÍSICA EN GABINETE DE LUMINARIA; INCLUYE: MANO DE OBRA ESPECIALIZADA (VIATICOS), HERRAMIENTA, MATERIAL (FLETE Y TRASLADOS), ANDAMIOS, EQUIPO DE SEGURIDAD, INSTALACIÓN DE PROTECCIÓN A LAS ÁREAS ADYACENTES, ENCOSTALADO Y ACARREO DE LOS MATERIALES PRODUCTO DE LOS TRABAJOS FUERA DEL AREA DE TRABAJO Y HASTA EL AREA DE ACOPIO INDICADA, LIMPIEZA FINA DURANTE Y AL FINALIZAR LOS TRABAJOS Y TODO LO NECESARIO PARA SU CORRECTA EJECUCION. | PZA |  | 1144.9155 |  | MXN
J02-24 | DE SOBREPONER. SUMINISTRO E INSTALACIÓN DE LUMINARIA MCA MAGG TIPO CANALETA BL14W, COLOR BLANCO, MODELO L-7330-0 PARA UNA LAMPARA FLUORESCENTE LINEAL TIPO T-5 DE 14 WATTS, 4100K° F.P. 0.98 BALASTRO ELECTRONICO INTEGRADO DE 1X14 WATTS, 100-305VCA, INCLUYE: CABLE DE COBRE SUAVE CON AISLAMIENTO TIPO THW-LS 90°C 600 VOLTS, CALIBRE 14 AWG Y CABLE DESNUDO CALIBRE 14 AWG MARCA CONDUMEX, AMARRES, CAPUCHONES Y/O ESTAÑADO EN UNIONES DE ACUERDO A NORMA, CLAVIJA COLGANTE CATALOGO 6266, CONTACTO COLGANTE CATALOGO 6269 MARCA ARROW HART Y CADENA TIPO VÍCTOR, TERMINAL TIPO OJILLO MARCA LEGRAND PARA CONEXIÓN DE TIERRA FÍSICA EN GABINETE DE LUMINARIA; INCLUYE: MANO DE OBRA ESPECIALIZADA (VIATICOS), HERRAMIENTA, MATERIAL (FLETE Y TRASLADOS), ANDAMIOS, EQUIPO DE SEGURIDAD, INSTALACIÓN DE PROTECCIÓN A LAS ÁREAS ADYACENTES, ENCOSTALADO Y ACARREO DE LOS MATERIALES PRODUCTO DE LOS TRABAJOS FUERA DEL AREA DE TRABAJO Y HASTA EL AREA DE ACOPIO INDICADA, LIMPIEZA FINA DURANTE Y AL FINALIZAR LOS TRABAJOS Y TODO LO NECESARIO PARA SU CORRECTA EJECUCION. | PZA |  | 1008.4774 |  | MXN
J02-25 | DE SOBREPONER. SUMINISTRO E INSTALACIÓN DE LUMINARIA MCA TECNOLITE, MODELO PESCARA 1 (FLC-228/41), COLOR BLANCO, DE 1200X160X55MM, CON DIFUSOR ACRILICO ENVOLVENTE, PARA DOS LAMPARAS FLUORESCENTES LINEALES TIPO T-5 DE 28 WATTS, 4100K° F.P. 0.98 BALASTRO ELECTRONICO INTEGRADO DE 2X28 WATTS, 100-277VCA, CONSIDERANDO PARA SU CONEXION: CABLE DE COBRE SUAVE CON AISLAMIENTO TIPO THW-LS 90°C 600 VOLTS, CALIBRE 14 AWG Y CABLE DESNUDO CALIBRE 14 AWG MARCA CONDUMEX, AMARRES, CAPUCHONES Y/O ESTAÑADO EN UNIONES DE ACUERDO A NORMA, CLAVIJA COLGANTE CATALOGO 6266, CONTACTO COLGANTE CATALOGO 6269 MARCA ARROW HART Y CADENA TIPO VÍCTOR, TERMINAL TIPO OJILLO MARCA LEGRAND PARA CONEXIÓN DE TIERRA FÍSICA EN GABINETE DE LUMINARIA; INCLUYE: MANO DE OBRA ESPECIALIZADA (VIATICOS), HERRAMIENTA, MATERIAL (FLETE Y TRASLADOS), ANDAMIOS, EQUIPO DE SEGURIDAD, INSTALACIÓN DE PROTECCIÓN A LAS ÁREAS ADYACENTES, ENCOSTALADO Y ACARREO DE LOS MATERIALES PRODUCTO DE LOS TRABAJOS FUERA DEL AREA DE TRABAJO Y HASTA EL AREA DE ACOPIO INDICADA, LIMPIEZA FINA DURANTE Y AL FINALIZAR LOS TRABAJOS Y TODO LO NECESARIO PARA SU CORRECTA EJECUCION. | PZA |  | 1281.3537 |  | MXN
J02-26 | DE SOBREPONER. SUMINISTRO E INSTALACIÓN DE LUMINARIA MCA LJ ILUMINACION TIPO WALL PACK PARA EXTERIOR, MODELO WPA-E45-E1-L PARA LAMPARA FLUORESCENTE COMPACTA DE 45 WATTS, 4100°K, 127 VCA, CONSIDERAR PARA SU CONEXION CABLE DE COBRE SUAVE CON AISLAMIENTO TIPO THW-LS 90°C 600 VOLTS, CALIBRE 14 AWG Y CABLE DESNUDO CALIBRE 14 AWG MARCA CONDUMEX, AMARRES, CAPUCHONES Y/O ESTAÑADO EN UNIONES DE ACUERDO A NORMA, CLAVIJA COLGANTE CATALOGO 6266, CONTACTO COLGANTE CATALOGO 6269 MARCA ARROW HART Y CADENA TIPO VÍCTOR, TERMINAL TIPO OJILLO MARCA LEGRAND PARA CONEXIÓN DE TIERRA FÍSICA EN GABINETE DE LUMINARIA; INCLUYE: MANO DE OBRA ESPECIALIZADA (VIATICOS), HERRAMIENTA, MATERIAL (FLETE Y TRASLADOS), ANDAMIOS, EQUIPO DE SEGURIDAD, INSTALACIÓN DE PROTECCIÓN A LAS ÁREAS ADYACENTES, ENCOSTALADO Y ACARREO DE LOS MATERIALES PRODUCTO DE LOS TRABAJOS FUERA DEL AREA DE TRABAJO Y HASTA EL AREA DE ACOPIO INDICADA, LIMPIEZA FINA DURANTE Y AL FINALIZAR LOS TRABAJOS Y TODO LO NECESARIO PARA SU CORRECTA EJECUCION. | PZA |  | 2314.8544 |  | MXN
J02-27 | PARA DE CAJILLO LUMINOSO SUMINISTRO E INSTALACIÓN DE TIRA FLEXIBLE DE LEDS DE TRAMO DE 5 METROS (78 WATTS), LUZ CÁLIDA 2900°K, CON DRAIVER INCLUIDO MCA IMPERIAL PARA TIRA DE LEDS DE 12 A 120V PARA CADA 5 METROS, REFERENCIA 10585C, EQUIPADA CON ADHESIVO TIPO 3M DE 300 SMD. CONSIDERAR PARA SU CONEXIÓN TUBERÍA FLEXIBLE DE 1/2" Ø MARCA TUBOS FLEXIBLES MEXICANOS, EN UNA LONGITUD MÁXIMA DE 1.0 MTS, JUEGO DE CONECTORES PARA TUBERÍA FLEXIBLE, CABLE VINANEL 2000, AISLAMIENTO TIPO THW-LS CALIBRE 14 AWG MARCA CONDUMEX Y CABLE DESNUDO CALIBRE 14 AWG MARCA CONDUMEX , TERMINAL TIPO OJILLO MARCA LEGRAND PARA CONEXIÓN DE TIERRA FÍSICA EN GABINETE DE LUMINARIA, PARA CABLE CALIBRE 14 AWG; INCLUYE: MANO DE OBRA ESPECIALIZADA (VIATICOS), HERRAMIENTA, MATERIAL (FLETE Y TRASLADOS), ANDAMIOS, EQUIPO DE SEGURIDAD, INSTALACIÓN DE PROTECCIÓN A LAS ÁREAS ADYACENTES, ENCOSTALADO Y ACARREO DE LOS MATERIALES PRODUCTO DE LOS TRABAJOS FUERA DEL AREA DE TRABAJO Y HASTA EL AREA DE ACOPIO INDICADA, LIMPIEZA FINA DURANTE Y AL FINALIZAR LOS TRABAJOS Y TODO LO NECESARIO PARA SU CORRECTA EJECUCION. | M |  | 513.606 |  | MXN
J02-28 | SUMINISTRO E INSTALACIÓN DE CONTACTOR DE ALUMBRADO Y FUERZA MCA SQUARE D, CATALOGO 8903SQG2VO3, 3 POLOS, 100 AMPERES, 240 VCA, COMO MEDIO DE DESCONEXIÓN PARA TABLERO "A" INSTALADO EN INTERIOR DE CLOSET DE TABLEROS, SERVICIO LIGERO, GABINETE NEMA 1 USOS GENERALES; CONSIDEERAR, FIJACIÓN, PEINADO DE CABLES CON CINTURÓN SUJETA CABLES DE PLÁSTICO DE 3 MM DE ANCHO Y 10.2 MM DE LONGITUD DE LA MARCA LEGRAND; INCLUYE: MANO DE OBRA ESPECIALIZADA (VIATICOS), HERRAMIENTA, MATERIAL (FLETE Y TRASLADOS), ANDAMIOS, EQUIPO DE SEGURIDAD, INSTALACIÓN DE PROTECCIÓN A LAS ÁREAS ADYACENTES, ENCOSTALADO Y ACARREO DE LOS MATERIALES PRODUCTO DE LOS TRABAJOS FUERA DEL AREA DE TRABAJO Y HASTA EL AREA DE ACOPIO INDICADA, LIMPIEZA FINA DURANTE Y AL FINALIZAR LOS TRABAJOS Y TODO LO NECESARIO PARA SU CORRECTA EJECUCION. | PZA |  | 6519.739 |  | MXN
J02-29 | SUMINISTRO E INSTALACION DE LUMINARIA MARCA ELMSA DE EMPOTRAR SERIE 200-6BAD-324T5-3RAI DE 61 X 61CM C/3 LÁMPARAS DE 24W. T-5 LINEALES CON BALASTRO ELECTRÓNICO MARCA LUMICON, CLAVIJA COLGANTE CATALOGO 6266 Y CONTACTO COLGANTE CATALOGO 6269 MARCA ARROW HART Y CADENA TIPO VÍCTOR; INCLUYE: MANO DE OBRA ESPECIALIZADA (VIATICOS), HERRAMIENTA, MATERIAL (FLETE Y TRASLADOS), ANDAMIOS, EQUIPO DE SEGURIDAD, INSTALACIÓN DE PROTECCIÓN A LAS ÁREAS ADYACENTES, ENCOSTALADO Y ACARREO DE LOS MATERIALES PRODUCTO DE LOS TRABAJOS FUERA DEL AREA DE TRABAJO Y HASTA EL AREA DE ACOPIO INDICADA, LIMPIEZA FINA DURANTE Y AL FINALIZAR LOS TRABAJOS Y TODO LO NECESARIO PARA SU CORRECTA EJECUCION. | PZA |  | 2396.9741 |  | MXN
J02-30 | SUMINISTRO E INSTALACIÓN DE BALASTRO ELECTRÓNICO MCA. BODINE TIPO B94C, PARA ILUMINACIÓN DE EMERGENCIA PARA UNA LÁMPARA DE 26 WATTS, 1 FASE, 2 HILOS, 127 VOLTS, MCA. BODINE, TIPO B94C, PARA 90 MINUTOS DE RESPALDO, INSTALACIÓN EN LUMINARIO CONEXIÓN ELÉCTRICA; INCLUYE: MANO DE OBRA ESPECIALIZADA (VIATICOS), HERRAMIENTA, MATERIAL (FLETE Y TRASLADOS), ANDAMIOS, EQUIPO DE SEGURIDAD, INSTALACIÓN DE PROTECCIÓN A LAS ÁREAS ADYACENTES, ENCOSTALADO Y ACARREO DE LOS MATERIALES PRODUCTO DE LOS TRABAJOS FUERA DEL AREA DE TRABAJO Y HASTA EL AREA DE ACOPIO INDICADA, LIMPIEZA FINA DURANTE Y AL FINALIZAR LOS TRABAJOS Y TODO LO NECESARIO PARA SU CORRECTA EJECUCION. | PZA |  | 1247.9894 |  | MXN
J02-31 | SUMINISTRO E INSTALACIÓN DE BALASTRO ELECTRÓNICO MCA. BODINE TIPO B50 PARA ILUMINACIÓN DE EMERGENCIA, PARA UNA LÁMPARA DE 24 WATTS, 1 FASE, 2 HILOS, 127 VOLTS, PARA 90 MINUTOS DE RESPALDO, INSTALACIÓN EN LUMINARIO DE 61 X 61 M, CONEXIÓN ELÉCTRICA; INCLUYE: MANO DE OBRA ESPECIALIZADA (VIATICOS), HERRAMIENTA, MATERIAL (FLETE Y TRASLADOS), ANDAMIOS, EQUIPO DE SEGURIDAD, INSTALACIÓN DE PROTECCIÓN A LAS ÁREAS ADYACENTES, ENCOSTALADO Y ACARREO DE LOS MATERIALES PRODUCTO DE LOS TRABAJOS FUERA DEL AREA DE TRABAJO Y HASTA EL AREA DE ACOPIO INDICADA, LIMPIEZA FINA DURANTE Y AL FINALIZAR LOS TRABAJOS Y TODO LO NECESARIO PARA SU CORRECTA EJECUCION. | PZA |  | 1076.4815 |  | MXN
J02-32 | SUMINISTRO Y CONEXION DE CLAVIJA HEMBRA-MACHO ARROW HART, INCLUYE: MANO DE OBRA ESPECIALIZADA (VIATICOS), HERRAMIENTA, MATERIAL (FLETE Y TRASLADOS), ANDAMIOS, EQUIPO DE SEGURIDAD, INSTALACIÓN DE PROTECCIÓN A LAS ÁREAS ADYACENTES, ENCOSTALADO Y ACARREO DE LOS MATERIALES PRODUCTO DE LOS TRABAJOS FUERA DEL AREA DE TRABAJO Y HASTA EL AREA DE ACOPIO INDICADA, LIMPIEZA FINA DURANTE Y AL FINALIZAR LOS TRABAJOS Y TODO LO NECESARIO PARA SU CORRECTA EJECUCION. | JGO |  | 163.3088 |  | MXN
UDA-J02-01 | SUMINISTRO E INSTALACION DE LUMINARIA TIPO PANEL DE 60 X 60 CMS CON 3 LUMINARIAS LEED DE 28 WATS, CUERPO DE ACERO DE LA MARCA ASTRO LEED MOD 26-2601, EL CONCEPTO INCLUYE: SUMINISTRO DE LUMINARIA, MATERIALES DE INSTALACION, ANDAMIAJE, MANO DE OBRA EQUIPO Y HERRAMIENTA Y TODO LO NECESARIO PARA SU CORRECTA EJECUCION. | PZA |  | 1831.85 |  | MXN
UDA-J02-02 | SUMINISTRO E INSTALACION DE LUMINARIA DIMEABLE TIPO PANEL DE 60 X 60 CMS CON 3 LUMINARIAS LEED DE 28 WATS, CUERPO DE ACERO DE LA MARCA ASTRO LEED MOD 26-260140D, EL CONCEPTO INCLUYE: SUMINISTRO DE LUMINARIA, MATERIALES DE INSTALACION, ANDAMIAJE, MANO DE OBRA EQUIPO Y HERRAMIENTA Y TODO LO NECESARIO PARA SU CORRECTA EJECUCION. | PZA |  | 1952.1 |  | MXN
J03 | APAGDORES - SENSORES, CONTACTOS |  |  |  | 2
J03-01 | APAGADORES -SENSORES-INTERFON |  |  |  | 3
J03-01-01 | SUMINISTRO E INSTALACIÓN DE APAGADOR B-TICIÑO MAGIC C/PLACA 2 UNIDADES, INCLUYE SUMINISTRO, INSTALACIÓN Y LAS PRUEBAS NECESARIAS PARA SU CORRECTA INSTALACIÓN | PZA |  | 63.3706 |  | MXN
J03-01-02 | SUMINISTRO E INSTALACIÓN DE APAGADOR B-TICIÑO MAGIC C/PLACA 3 UNIDADES, INCLUYE SUMINISTRO, INSTALACIÓN Y LAS PRUEBAS NECESARIAS PARA SU CORRECTA INSTALACIÓN | PZA |  | 85.3122 |  | MXN
J03-01-03 | SUMINISTRO E INSTALACIÓN DE APAGADOR SENCILLO DE UNA UNIDAD CON CHASIS Y PLACA COLOR BLANCO LÍNEA MAGIC MARCA B-TICINO INCLUYE: SUMINISTRO, INSTALACIÓN Y FIJACIÓN EN CAJA REGISTRO, PRUEBAS FINALES, LIMPIEZA DEL ÁREA DE TRABAJO Y RETIRO DE LOS MATERIALES SOBRANTES FUERA DE OBRA, ASÍ COMO LAS MANIOBRAS NECESARIAS PARA SU CORRECTA TERMINACIÓN. | PZA |  | 119.3389 |  | MXN
J03-01-04 | SUMINISTRO E INSTALACIÓN DE APAGADOR SENCILLO, MARCA SQUARE D, LÍNEA LUNARE, CATALOGO M51001-HC COLOR BLANCO, 10 AMPERES, 127 VOLTS, 60 HZ, EL CONCEPTO INCLUYE, COLOCACIÓN, CONEXIÓN, PRUEBAS, MANO DE OBRA CALIFICADA, HERRAMIENTA, EQUIPOS DE SEGURIDAD Y PROTECCIÓN Y TODO LO NECESARIO PARA SU CORRECTA INSTALACIÓN. | PZA |  | 90.3413 |  | MXN
J03-01-05 | SUMINISTRO E INSTALACIÓN DE PLACA PARA APAGADOR SENCILLO DE UNA UNIDAD, MARCA SQUARE D, LÍNEA LUNARE, CATALOGO M59101-HC COLOR BLANCO, EL CONCEPTO ATERRIZAR CAJAS Y/O CHALUPAS CON ZAPATA DE OJILLO, MANO DE OBRA CALIFICADA, PRUEBAS DE FUNCIONAMIENTO, HERRAMIENTA, EQUIPOS DE SEGURIDAD, Y TODO LO NECESARIO PARA SU CORRECTA INSTALACIÓN. | PZA |  | 117.4818 |  | MXN
J03-01-06 | SUMINISTRO E INSTALACIÓN DE SENSOR DE PRESENCIA CAT W-500A MCA. BTICIÑO WATT STOPPER, INCLUYE: SUMINISTRO Y COLOCACIÓN, AJUSTES, ELEMENTOS DE FIJACIÓN, PRUEBAS, LIMPIEZA DEL ÁREA DE TRABAJO Y RETIRO DE LOS MATERIALES SOBRANTES FUERA DE OBRA, ASÍ COMO LAS MANIOBRAS NECESARIAS PARA SU CORRECTA TERMINACIÓN. | PZA |  | 2066.8877 |  | MXN
J03-01-07 | SUMINISTRO E INSTALACIÓN DE SENSOR DE PRESENCIA MARCA B-TICINO, WATT STOPPER, TECNOLOGÍA DUAL, MODELO CI-200, INCLUYE POWER PACK MODELO BZ-150 A 127 VCA, MARCA B-TICINO, EL CONCEPTO INCLUYE, CONEXIÓN, PRUEBAS DE FUNCIONAMIENTO, MANO DE OBRA CALIFICADA, HERRAMIENTA, EQUIPOS DE SEGURIDAD Y PROTECCIÓN Y TODO LO NECESARIO PARA SU CORRECTA INSTALACIÓN. | PZA |  | 3456.9993 |  | MXN
J03-01-08 | SUMINISTRO E INSTALACIÓN DE SENSOR DE PRESENCIA MARCA B-TICINO, WATT STOPPER, TECNOLOGÍA DUAL, MODELO W-1000, INCLUYE POWER PACK A 127 VCA, MARCA B-TICINO, EL CONCEPTO INCLUYE, CONEXIÓN, PRUEBAS DE FUNCIONAMIENTO, MANO DE OBRA CALIFICADA, HERRAMIENTA, EQUIPOS DE SEGURIDAD Y PROTECCIÓN Y TODO LO NECESARIO PARA SU CORRECTA INSTALACIÓN. | PZA |  | 2361.0218 |  | MXN
J03-01-09 | SUMINISTRO E INSTALACIÓN DE SENSOR DE PRESENCIA ULTRASÓNICO, MARCA BTICIÑO, WATT STOPPER, TECNOLOGÍA DUAL, MODELO W2000-A, EL CONCEPTO INCLUYE, CONEXIÓN, PRUEBAS DE FUNCIONAMIENTO, MANO DE OBRA CALIFICADA, HERRAMIENTA, EQUIPOS DE SEGURIDAD Y PROTECCIÓN Y TODO LO NECESARIO PARA SU CORRECTA INSTALACIÓN. | PZA |  | 2498.6688 |  | MXN
J03-01-10 | SUMINISTRO E INSTALACIÓN DE SENSOR DE PRESENCIA MARCA B-TICINO, WATT STOPPER, TECNOLOGÍA DUAL, MODELO DT-200, INCLUYE: POWER PACK MODELO B120EP A 127 VCA, MARCA B-TICINO, CONEXIÓN, PRUEBAS DE FUNCIONAMIENTO, MANO DE OBRA CALIFICADA, HERRAMIENTA, ANDAMIOS, EQUIPOS DE SEGURIDAD Y PROTECCIÓN Y TODO LO NECESARIO PARA SU CORRECTA INSTALACIÓN. | PZA |  | 3725.8998 |  | MXN
UDA-J03-01-01 | SUMINISTRO Y CONEXIÓN DE INTERFON DE INTERFON MARCA INTEC MOD TNK4 CON FRENTE DE PORTERO DE 4 BOTONES, FUENTE DE PODER MOD INPT1 PARA ALIMENTACION DE SISTEMA; INCLUYE: MANO DE OBRA (VIATICOS), HERRAMIENTA, MATERIALES, EQUIPO DE SEGURIDAD, INSTALACIÓN DE PROTECCIÓN A LAS ÁREAS ADYACENTES, ENCOSTALADO Y ACARREO DE LOS MATERIALES PRODUCTO DE LOS TRABAJOS REALIZADOS FUERA DEL AREA DE TRABAJO Y HASTA EL AREA DE RECOLECCION INDICADA, LIMPIEZA FINA DURANTE Y AL FINALIZAR LOS TRABAJOS Y TODO LO NECESARIO PARA SU CORRECTA EJECUCION. | PZA |  | 2800.02 |  | MXN
UDA-J03-01-02 | SUMINISTRO Y CONEXIÓN DE INTERFON DE INTERFON MARCA INTEC MOD TNK1 CON FRENTE DE PORTERO DE 1 BOTON, FUENTE DE PODER MOD INPT1 PARA ALIMENTACION DE SISTEMA; INCLUYE: MANO DE OBRA (VIATICOS), HERRAMIENTA, MATERIALES, EQUIPO DE SEGURIDAD, INSTALACIÓN DE PROTECCIÓN A LAS ÁREAS ADYACENTES, ENCOSTALADO Y ACARREO DE LOS MATERIALES PRODUCTO DE LOS TRABAJOS REALIZADOS FUERA DEL AREA DE TRABAJO Y HASTA EL AREA DE RECOLECCION INDICADA, LIMPIEZA FINA DURANTE Y AL FINALIZAR LOS TRABAJOS Y TODO LO NECESARIO PARA SU CORRECTA EJECUCION. | PZA |  | 2517.65 |  | MXN
UDA-J03-01-03 | SUMINISTRO Y CONEXIÓN DE INTERFON DE TELEFONOS DE PAREDE 1 BOTON MARCA INTEC EN ESTACIONES MOD INTEC1; INCLUYE: MANO DE OBRA (VIATICOS), HERRAMIENTA, MATERIALES, EQUIPO DE SEGURIDAD, INSTALACIÓN DE PROTECCIÓN A LAS ÁREAS ADYACENTES, ENCOSTALADO Y ACARREO DE LOS MATERIALES PRODUCTO DE LOS TRABAJOS REALIZADOS FUERA DEL AREA DE TRABAJO Y HASTA EL AREA DE RECOLECCION INDICADA, LIMPIEZA FINA DURANTE Y AL FINALIZAR LOS TRABAJOS Y TODO LO NECESARIO PARA SU CORRECTA EJECUCION. | PZA |  | 881.97 |  | MXN
UDA-J03-01-04 | SUSTITUCIÓN, SUMINISTRO E INSTALACION DE RELEVADOR MULTIPROPOSITO PARA CONTROL DE ILUMINIACION MODELO RC-121 CONTROLADO POR CONTACTO DE VOLTAJE; INCLUYE: MANO DE OBRA (VIATICOS), HERRAMIENTA, MATERIALES, EQUIPO DE SEGURIDAD, INSTALACIÓN DE PROTECCIÓN A LAS ÁREAS ADYACENTES, ENCOSTALADO Y ACARREO DE LOS MATERIALES PRODUCTO DE LOS TRABAJOS REALIZADOS FUERA DEL AREA DE TRABAJO Y HASTA EL AREA DE RECOLECCION INDICADA, LIMPIEZA FINA DURANTE Y AL FINALIZAR LOS TRABAJOS Y TODO LO NECESARIO PARA SU CORRECTA EJECUCION. | PZA |  | 884.48 |  | MXN
UDA-J03-01-05 | REPORTE ESTADISTICO Y FOTOGRAFICO DE MEDIDOR DE CFE CON EN LECTURA ANTES Y DESPUES DE LA INSTALACION DE RELEVADOR MULTIPROPOSITO; CONSISTE EN 4 VISITAS EN PERIODOS DE 8 DIAS ANTES Y 8 DIAS DESPUES, SOLO AL INICIO Y FINAL DE CADA PERIODO; INCLUYE MANO DE OBRA, HERRAMIENTA TRASLADOS | REPORTE |  | 1146.3 |  | MXN
UDA-J03-01-06 | REPORTE ESTADISTICO Y FOTOGRAFICO DE MEDIDOR DE CFE CON EN LECTURA QUE CONSISTE EN UN PERIODOS DE 8 DIAS , CON LECTURAS UNICAMENTE AL INICIO Y FINAL DEL PERIODO INCLUYE; MANO DE OBRA, HERRAMIENTA, TRASLADOS | REPORTE |  | 534.94 |  | MXN
UDA-J03-01-07 | INSTALACION DE DISPOSITIVO BIOMETRICOEN VENTANILLA DE SUCURSALES, EL CONCEPTO INCLUYE: ELABORACIÓN DE BARRENOS DE 5/8 EN MOSTRADOR DE VENTANILLAS DE SUCURSALES, CINCHOS PARA SUJECION, MANO DE OBRA, EQUIPO Y HERRAMIENTA, TRASLADOS VIATICOS Y TODO LO CORRECTO PARA SU CORRECTA INSTALACION. | PZA |  | 362.25 |  | MXN
J03-02 | ACCESORIO PARA CONTACTOS EN SERVICIO NORMAL/REGULADO |  |  |  | 3
J03-02-01 | SUMINISTRO E INSTALACIÓN DE CONTACTO DÚPLEX POLARIZADO CON CONEXIÓN DE PUESTA A TIERRA FÍSICA AISLADA, MARCA HUBBELL, MODELO IG2310A, NEMA 5-20R, 20 AMPERES, 127 VOLTS, 60 HZ., COLOR NARANJA PARA RACK, EL CONCEPTO INCLUYE, TAPA SEGÚN PROYECTO, COLOCACIÓN, CONEXIÓN, PRUEBA DE POLARIDAD, MANO DE OBRA CALIFICADA, HERRAMIENTA, EQUIPOS DE SEGURIDAD Y PROTECCIÓN Y TODO LO NECESARIO PARA SU CORRECTA INSTALACIÓN. | PZA |  | 268.9175 |  | MXN
J03-02-02 | SUMINISTRO E INSTALACIÓN DE CONTACTO DÚPLEX POLARIZADO CON CONEXIÓN DE PUESTA A TIERRA FÍSICA AISLADA, MARCA HUBBELL, MODELO IG5262, NEMA 5-15R, 15 AMPERES, 127 VOLTS, 60 HZ., COLOR NARANJA Y PLACA EN COLOR BLANCO, EL CONCEPTO INCLUYE, TAPA SEGÚN PROYECTO, COLOCACIÓN, CONEXIÓN, PRUEBA DE POLARIDAD, MANO DE OBRA CALIFICADA, HERRAMIENTA, EQUIPOS DE SEGURIDAD Y PROTECCIÓN Y TODO LO NECESARIO PARA SU CORRECTA INSTALACIÓN. | PZA |  | 234.0281 |  | MXN
J03-02-03 | SUMINISTRO E INSTALACIÓN DE CONTACTO DÚPLEX POLARIZADO CON CONEXIÓN DE PUESTA A TIERRA FÍSICA DESNUDA, MARCA ARROW HART MODELO AH5362-V, NEMA 5-20R, 20 AMPERES, 127 VOLTS, 60 HZ., COLOR MARFIL Y PLACA EN COLOR MARFIL, PARA SERVICIO NORMAL DE MULTIFUNCIONAL Y DE SERVICIOS, EL CONCEPTO INCLUYE, TAPA SEGÚN PROYECTO, CAJA CHALUPA, COLOCACIÓN, CONEXIÓN, PRUEBA DE POLARIDAD, MANO DE OBRA CALIFICADA, HERRAMIENTA, EQUIPOS DE SEGURIDAD Y PROTECCIÓN Y TODO LO NECESARIO PARA SU CORRECTA INSTALACIÓN. | PZA |  | 276.225 |  | MXN
J03-02-04 | SUMINISTRO E INSTALACIÓN DE CONTACTO DÚPLEX POLARIZADO CON CONEXIÓN DE PUESTA A TIERRA FÍSICA DESNUDA, MARCA ARROW HART MODELO M5250WP, NEMA 5-15R, 15 AMPERES, 127 VOLTS, 60 HZ., COLOR MARFIL Y PLACA PARA INTEMPERIE COLOR GRIS PARA MONTAJE EN PISO, PARA SERVICIO NORMAL DEL DIRECCIONADOR, EL CONCEPTO INCLUYE, TAPA SEGÚN PROYECTO, CAJA CHALUPA, COLOCACIÓN, CONEXIÓN, PRUEBA DE POLARIDAD, MANO DE OBRA CALIFICADA, HERRAMIENTA, EQUIPOS DE SEGURIDAD Y PROTECCIÓN Y TODO LO NECESARIO PARA SU CORRECTA INSTALACIÓN. | PZA |  | 241.5269 |  | MXN
J03-02-05 | SUMINISTRO E INSTALACIÓN DE CONTACTO DÚPLEX POLARIZADO CON TAPA COLOR MARFIL DE 15AMP, 127 VOLTS CATALOGO M-5250M MARCA ARROW HART INCLUYE: SUMINISTRO, INSTALACIÓN Y FIJACIÓN EN CAJA REGISTRO, ROTULADO E IDENTIFICACIÓN DEL CIRCUITO DEL QUE ESTÁ ALIMENTADO CON CINTA 3M, PRUEBAS FINALES, LIMPIEZA DEL ÁREA DE TRABAJO Y RETIRO DE LOS MATERIALES SOBRANTES FUERA DE OBRA, ASÍ COMO LAS MANIOBRAS NECESARIAS PARA SU CORRECTA TERMINACIÓN. | PZA |  | 155.6227 |  | MXN
J03-02-06 | SUMINISTRO E INSTALACIÓN DE CONTACTO TWIST LOCK MCA. HUBELL CAT. 261030 AMP., INCLUYE: SUMINISTRO E INSTALACIÓN, PLACA, PRUEBAS, LIMPIEZA DEL ÁREA DE TRABAJO Y RETIRO DE LOS MATERIALES SOBRANTES FUERA DE OBRA, ASÍ COMO LAS MANIOBRAS NECESARIAS PARA SU CORRECTA TERMINACIÓN. | PZA |  | 342.4969 |  | MXN
J03-02-07 | SUMINISTRO E INSTALACIÓN DE RECEPTÁCULO DÚPLEX POLARIZADO CON CONEXIÓN DE PUESTA A TIERRA FÍSICA AISLADA, MARCA HUBBELL, MODELO IG231DA, NEMA 5-15R, 15 AMPERES, 127 VOLTS, 60 HZ., COLOR NARANJA Y PLACA COLOR NARANJA, EL CONCEPTO INCLUYE, COLOCACIÓN, CONEXIÓN, PRUEBA DE POLARIDAD, MANO DE OBRA CALIFICADA, HERRAMIENTA, EQUIPOS DE SEGURIDAD Y PROTECCIÓN Y TODO LO NECESARIO PARA SU CORRECTA INSTALACIÓN. PARA MONTAJE EN MUEBLE DE MOSTRADOR O MUEBLE DE EJECUTIVOS | PZA |  | 279.48 |  | MXN
J03-02-08 | SUMINISTRO E INSTALACIÓN DE RECEPTÁCULO DÚPLEX POLARIZADO CON CONEXIÓN DE PUESTA A TIERRA FÍSICA AISLADA, MARCA HUBBELL, MODELO IG5362, NEMA 5-20R, 20 AMPERES, 127 VOLTS, 60 HZ., COLOR NARANJA Y PLACA EN COLOR BLANCO, EL CONCEPTO INCLUYE, COLOCACIÓN, CONEXIÓN, PRUEBA DE POLARIDAD, MANO DE OBRA CALIFICADA, HERRAMIENTA, EQUIPOS DE SEGURIDAD Y PROTECCIÓN Y TODO LO NECESARIO PARA SU CORRECTA INSTALACIÓN. | PZA |  | 276.4984 |  | MXN
J03-02-09 | SUMINISTRO E INSTALACIÓN DE TORRETA DE ACERO INOXIDABLE PARA CONTACTO DÚPLEX, MARCA MULTIDUC, CAT. T2-4, INCLUYE: SUMINISTRO Y COLOCACIÓN, ELEMENTOS DE FIJACIÓN, PRUEBAS, LIMPIEZA DEL ÁREA DE TRABAJO Y RETIRO DE MATERIALES SOBRANTES FUERA DE LA OBRA. | PZA |  | 611.4654 |  | MXN
J03-02-10 | PLACA PARA CONTACTOS TWIST LOCK MCA LEVITON CAT. 6402040 , INCLUYE: SUMINISTRO E INSTALACION, PLACA, PRUEBAS, LIMPIEZA DEL AREA DE TRABAJO Y RETIRO DE LOS MATERIALES SOBRANTES FUERA DE OBRA, ASI COMO LAS MANIOBRAS NECESARIAS PARA SU CORRECTA TERMINACION. | PZA |  | 16.0745 |  | MXN
J03-02-11 | CLAVIJA PARA CONTACTO TWIST LOCK, CAT. 2611 MCA HUBELL , INCLUYE: SUMINISTRO E INSTALACION, PLACA, PRUEBAS, LIMPIEZA DEL AREA DE TRABAJO Y RETIRO DE LOS MATERIALES SOBRANTES FUERA DE OBRA, ASI COMO LAS MANIOBRAS NECESARIAS PARA SU CORRECTA TERMINACION. | PZA |  | 272.3123 |  | MXN
J04 | CONEXIONES, PLACAS CLAVIJAS PARA MANTENIMIENTOS INSTALACION ELECTRICA |  |  |  | 2
J04-01 | REUBICACION DE ANUNCIO LUMINOSO DE CAJERO AUTOMATICO, INCLUYE: MANIOBRAS NECESARIAS PARA SU REUBICACION, ASI COMO MATERIALES DE CONSUMO NECESARIOS PARA SU FIJACION | PZA |  | 483.1947 |  | MXN
J04-02 | REINSTALACION DE SPOT DE RECUPERACION, INCLUYE: LIMPIEZA DEL AREA DE TRABAJO Y RETIRO DE LOS MATERIALES SOBRANTES FUERA DE OBRA, ASI COMO LAS MANIOBRAS NECESARIAS PARA SU CORRECTA TERMINACION. | PZA |  | 90.5558 |  | MXN
J04-03 | REJILLA ACRILICA TIPO REJILUX BLANCO DE 1 X 1 CMS. DE 0.60 X 1.22 M, INCLUYE: SUMINISTRO E INSTALACION, AJUSTES, CORTES, ANDAMIOS, ACARREOS Y TODO LO NECESARIO PARA SU CORRECTA INSTALACION | PZA |  | 244.9378 |  | MXN
J04-04 | COLOCACION DE LAMPARA DE 61x61 CM. EXISNTETE EN PLAFONES DE TABLAROCA, MODULADOS O NO MODULADOS, INCLUYE; AJUSTE, CONEXIÓN, ANDAMIAJE, MANO DE OBRA, HERRAMIENTA, LIMPIEZA DEL AREA DE TRABAJO, ASI COMO LAS MANIOBRAS NECESARIAS PARA SU CORRECTA TERMINACION. | PZA |  | 187.2387 |  | MXN
J04-05 | RENIVELACION DE LAMPARAS EXISTENTES, INCLUYE: TIRANTE A BASE DE TAQUETE, TORNILLO, Y TENSOR DE ALAMBRE GALVANIZADO, DESARMADO Y REARMADO DE LAMPARA, PARA SUJETAR EL TENSOR, ALTURA HASTA 3.00M, CORTES, DESPERDICIOS, AJUSTES, MANO DE OBRA, HERRAMIENTA, LIMPIEZA DEL AREA DE TRABAJO Y TODO LO NECESARIO PARA SU CORRECTA TERMINACION. | PZA |  | 88.1371 |  | MXN
J04-06 | COLOCACION DE LUMINARIA DE EMPOTRAR 2 X31W (30x122 cm.), EXISTENTE, INCLUYE: INSTALACION, LIMPIEZA DEL AREA DE TRABAJO Y RETIRO DE LOS MATERIALES SOBRANTES FUERA DE LA OBRA CON TIRO LIBRE, ASI COMO LAS MANIOBRAS NECESARIAS PARA SU CORRECTA TERMINACION. | PZA |  | 98.3698 |  | MXN
J04-07 | CONEXIÓN DE ANUNCIO LUMINOSO TIPO LETRAS SUELTAS, INCLUYE PARA SU CONEXIÓN TUBERÍA FLEXIBLE TIPO LIQUIT TIGHT DE 1/2" Ø EN UNA LONGITUD MÁXIMA DE 1.0 MTS, JUEGO DE CONECTORES PARA TUBERÍA FLEXIBLE, CABLE TIPO THW-LS CALIBRE 12 AWG Y CABLE DESNUDO CALIBRE 14, TERMINAL TIPO OJILLO PARA CONEXIÓN DE TIERRA FÍSICA EN GABINETE DE LUMINARIA, EQUIPOS DE SEGURIDAD Y PROTECCIÓN Y TODO LO NECESARIO PARA SU CORRECTA INSTALACIÓN. | PZA |  | 389.6709 |  | MXN
J04-08 | CONEXIÓN DE ANUNCIO LUMINOSO TIPO MARQUESINA PARA ATM, INCLUYE PARA SU CONEXIÓN TUBERÍA FLEXIBLE TIPO LIQUIT TIGHT DE 1/2" Ø EN UNA LONGITUD MÁXIMA DE 1.0 MTS, JUEGO DE CONECTORES PARA TUBERÍA FLEXIBLE, CABLE TIPO THW-LS CALIBRE 14 AWG Y CABLE DESNUDO CALIBRE 14, TERMINAL TIPO OJILLO PARA CONEXIÓN DE TIERRA FÍSICA EN GABINETE DE LUMINARIA, EQUIPOS DE SEGURIDAD Y PROTECCIÓN Y TODO LO NECESARIO PARA SU CORRECTA INSTALACIÓN. | PZA |  | 468.5766 |  | MXN
J04-09 | REUBICACION DE CONTACTOS EN PISO POR CAMBIO DE UBICACION DE MUEBLES HASTA 10M., INCLUYE: DEMOLICION Y REPOSICIÓN DE MARMOL, RANURA, RESANE, LIMPIEZA DEL AREA DE TRABAJO, PRUEBAS Y RETIRO DE LOS MATERIALES SOBRANTES FUERA DE OBRA, ASI COMO LAS MANIOBRAS NECESARIAS PARA SU CORRECTA TERMINACION. | PZA |  | 335.7809 |  | MXN
J04-10 | COLOCACION DE LAMPARA DE 1 X 32 W EN GABINETE DE SOBREPONER CON DIFUSOR MODULAR (EXISTENTE PROPORCIONADO POR BANCOMER), INCLUYE: DESARMADO Y REARMADO DE UNIDAD PARA RETIRO Y REPOSICION DE BALASTRO TUBO, DIFUSOR, LIMPIEZA DE LA UNIDAD, ANDAMIO METALICO, SOPORTE DE LA LAMPARA A BASE DE TIRANTE DE ALAMBRE GALVANIZADO, ALTURA HASTA 4 MTS. | PZA |  | 152.1997 |  | MXN
J05 | CABLES Y ALIMENTADORES |  |  |  | 2
J05-01 | CABLE PARA FUERZA ALUMBRADO, MEDIA Y ALTA TENSION |  |  |  |  | MXN
J05-01 | CABLE PARA FUERZA ALUMBRADO, MEDIA Y ALTA TENSION |  |  |  | 3
J05-01-01 | SUMINISTRO E INSTALACIÓN DE CABLE DE COBRE DESNUDO CAL. 2/0 CONDUMEX , EL CONCEPTO INCLUYE, MATERIALES, CONEXIONES, AISLAMIENTO, ESTAÑADO DE EMPALMES, DESPERDICIO, MANO DE OBRA CALIFICADA, HERRAMIENTA, LIMPIEZA, EQUIPOS DE SEGURIDAD Y PROTECCIÓN Y TODO LO NECESARIO PARA SU CORRECTA INSTALACIÓN. | M |  | 179.0065 |  | MXN
J05-01-02 | SUMINISTRO E INSTALACIÓN DE CABLE DE COBRE SUAVE DESNUDO CALIBRE 1/0 A. W. G MARCA CONDUMEX INCLUYE: SUMINISTRO E INSTALACIÓN, DESPERDICIOS, PRUEBAS FINALES, LIMPIEZA DEL ÁREA DE TRABAJO Y RETIRO DE LOS MATERIALES SOBRANTES FUERA DE LA OBRA CON TIRO LIBRE, ASÍ COMO LAS MANIOBRAS NECESARIAS PARA SU CORRECTA TERMINACIÓN. | M |  | 120.2891 |  | MXN
J05-01-03 | SUMINISTRO E INSTALACIÓN DE CABLE DE COBRE SUAVE DESNUDO CALIBRE 10 A. W. G MARCA CONDUMEX INCLUYE: SUMINISTRO E INSTALACIÓN, DESPERDICIOS, PRUEBAS FINALES, LIMPIEZA DEL ÁREA DE TRABAJO Y RETIRO DE LOS MATERIALES SOBRANTES FUERA DE LA OBRA CON TIRO LIBRE, ASÍ COMO LAS MANIOBRAS NECESARIAS PARA SU CORRECTA TERMINACIÓN. | M |  | 17.8512 |  | MXN
J05-01-04 | SUMINISTRO E INSTALACIÓN DE CABLE DE COBRE SUAVE DESNUDO CALIBRE 12 A. W. G MARCA CONDUMEX INCLUYE: SUMINISTRO E INSTALACIÓN, DESPERDICIOS, PRUEBAS FINALES, LIMPIEZA DEL ÁREA DE TRABAJO Y RETIRO DE LOS MATERIALES SOBRANTES FUERA DE LA OBRA CON TIRO LIBRE, ASÍ COMO LAS MANIOBRAS NECESARIAS PARA SU CORRECTA TERMINACIÓN. | M |  | 13.1796 |  | MXN
J05-01-05 | SUMINISTRO E INSTALACIÓN DE CABLE DE COBRE SUAVE DESNUDO CALIBRE 14 A. W. G MARCA CONDUMEX INCLUYE: SUMINISTRO E INSTALACIÓN, DESPERDICIOS, PRUEBAS FINALES, LIMPIEZA DEL ÁREA DE TRABAJO Y RETIRO DE LOS MATERIALES SOBRANTES FUERA DE LA OBRA CON TIRO LIBRE, ASÍ COMO LAS MANIOBRAS NECESARIAS PARA SU CORRECTA TERMINACIÓN. | M |  | 10.426 |  | MXN
J05-01-06 | SUMINISTRO E INSTALACIÓN DE CABLE DE COBRE SUAVE DESNUDO CALIBRE 16 A. W. G MARCA CONDUMEX INCLUYE: SUMINISTRO E INSTALACIÓN, DESPERDICIOS, PRUEBAS FINALES, LIMPIEZA DEL ÁREA DE TRABAJO Y RETIRO DE LOS MATERIALES SOBRANTES FUERA DE LA OBRA CON TIRO LIBRE, ASÍ COMO LAS MANIOBRAS NECESARIAS PARA SU CORRECTA TERMINACIÓN. | M |  | 11.2275 |  | MXN
J05-01-07 | SUMINISTRO E INSTALACIÓN DE CABLE DE COBRE SUAVE DESNUDO CALIBRE 2 A. W. G MARCA CONDUMEX INCLUYE: SUMINISTRO E INSTALACIÓN, DESPERDICIOS, PRUEBAS FINALES, LIMPIEZA DEL ÁREA DE TRABAJO Y RETIRO DE LOS MATERIALES SOBRANTES FUERA DE LA OBRA CON TIRO LIBRE, ASÍ COMO LAS MANIOBRAS NECESARIAS PARA SU CORRECTA TERMINACIÓN. | M |  | 91.0206 |  | MXN
J05-01-08 | SUMINISTRO E INSTALACIÓN DE CABLE DE COBRE SUAVE DESNUDO CALIBRE 3/0 A. W. G MARCA CONDUMEX INCLUYE: SUMINISTRO E INSTALACIÓN, DESPERDICIOS, PRUEBAS FINALES, LIMPIEZA DEL ÁREA DE TRABAJO Y RETIRO DE LOS MATERIALES SOBRANTES FUERA DE LA OBRA CON TIRO LIBRE, ASÍ COMO LAS MANIOBRAS NECESARIAS PARA SU CORRECTA TERMINACIÓN. | M |  | 243.6808 |  | MXN
J05-01-09 | SUMINISTRO E INSTALACIÓN DE CABLE DE COBRE SUAVE DESNUDO CALIBRE 4 A. W. G MARCA CONDUMEX INCLUYE: SUMINISTRO E INSTALACIÓN, DESPERDICIOS, PRUEBAS FINALES, LIMPIEZA DEL ÁREA DE TRABAJO Y RETIRO DE LOS MATERIALES SOBRANTES FUERA DE LA OBRA CON TIRO LIBRE, ASÍ COMO LAS MANIOBRAS NECESARIAS PARA SU CORRECTA TERMINACIÓN. | M |  | 58.6764 |  | MXN
J05-01-10 | SUMINISTRO E INSTALACIÓN DE CABLE DE COBRE SUAVE DESNUDO CALIBRE 4/0 A. W. G MARCA CONDUMEX INCLUYE: SUMINISTRO E INSTALACIÓN, DESPERDICIOS, PRUEBAS FINALES, LIMPIEZA DEL ÁREA DE TRABAJO Y RETIRO DE LOS MATERIALES SOBRANTES FUERA DE LA OBRA CON TIRO LIBRE, ASÍ COMO LAS MANIOBRAS NECESARIAS PARA SU CORRECTA TERMINACIÓN. | M |  | 236.8328 |  | MXN
J05-01-11 | SUMINISTRO E INSTALACIÓN DE CABLE DE COBRE SUAVE DESNUDO CALIBRE 6 A. W. G MARCA CONDUMEX INCLUYE: SUMINISTRO E INSTALACIÓN, DESPERDICIOS, PRUEBAS FINALES, LIMPIEZA DEL ÁREA DE TRABAJO Y RETIRO DE LOS MATERIALES SOBRANTES FUERA DE LA OBRA CON TIRO LIBRE, ASÍ COMO LAS MANIOBRAS NECESARIAS PARA SU CORRECTA TERMINACIÓN. | M |  | 37.7786 |  | MXN
J05-01-12 | SUMINISTRO E INSTALACIÓN DE CABLE DE COBRE SUAVE DESNUDO CALIBRE 8 A. W. G MARCA CONDUMEX INCLUYE: SUMINISTRO E INSTALACIÓN, DESPERDICIOS, PRUEBAS FINALES, LIMPIEZA DEL ÁREA DE TRABAJO Y RETIRO DE LOS MATERIALES SOBRANTES FUERA DE LA OBRA CON TIRO LIBRE, ASÍ COMO LAS MANIOBRAS NECESARIAS PARA SU CORRECTA TERMINACIÓN. | M |  | 24.4861 |  | MXN
J05-01-13 | SUMINISTRO E INSTALACIÓN DE CABLE DE COBRE SUAVE VINANEL XXI ROHS CON AISLAMIENTO TIPO THW-LS 90°600 V MARCA CONDUMEX CALIBRE 1/0 A. W. G. INCLUYE: SUMINISTRO E INSTALACIÓN, DESPERDICIOS, LIMPIEZA DEL ÁREA DE TRABAJO Y RETIRO DE LOS MATERIALES SOBRANTES FUERA DE LA OBRA CON TIRO LIBRE, ASÍ COMO LAS MANIOBRAS NECESARIAS PARA SU CORRECTA TERMINACIÓN. | M |  | 162.8836 |  | MXN
J05-01-14 | SUMINISTRO E INSTALACIÓN DE CABLE DE COBRE SUAVE VINANEL XXI ROHS CON AISLAMIENTO TIPO THW-LS 90°600 V MARCA CONDUMEX CALIBRE 10 A. W. G. INCLUYE: SUMINISTRO E INSTALACIÓN, DESPERDICIOS, LIMPIEZA DEL ÁREA DE TRABAJO Y RETIRO DE LOS MATERIALES SOBRANTES FUERA DE LA OBRA CON TIRO LIBRE, ASÍ COMO LAS MANIOBRAS NECESARIAS PARA SU CORRECTA TERMINACIÓN. | M |  | 22.9628 |  | MXN
J05-01-15 | SUMINISTRO E INSTALACIÓN DE CABLE DE COBRE SUAVE VINANEL XXI ROHS CON AISLAMIENTO TIPO THW-LS 90°600 V MARCA CONDUMEX CALIBRE 12 A. W. G. INCLUYE: SUMINISTRO E INSTALACIÓN, DESPERDICIOS, LIMPIEZA DEL ÁREA DE TRABAJO Y RETIRO DE LOS MATERIALES SOBRANTES FUERA DE LA OBRA CON TIRO LIBRE, ASÍ COMO LAS MANIOBRAS NECESARIAS PARA SU CORRECTA TERMINACIÓN. | M |  | 15.2333 |  | MXN
J05-01-16 | SUMINISTRO E INSTALACIÓN DE CABLE VINANEL CONDUMEX THW/THW CAL. 14 A. W. G. INCLUYE: SUMINISTRO E INSTALACIÓN, CINTAS, MARCADORES, PRUEBAS FINALES Y RETIRO DE LOS MATERIALES SOBRANTES FUERA DE LA OBRA CON TIRO LIBRE, ASÍ COMO LAS MANIOBRAS NECESARIAS PARA SU CORRECTA TERMINACIÓN. | M |  | 13.1925 |  | MXN
J05-01-17 | SUMINISTRO E INSTALACIÓN DE CABLE DE COBRE SUAVE VINANEL XXI ROHS CON AISLAMIENTO TIPO THW-LS 90°600 V MARCA CONDUMEX CALIBRE 16 A. W. G. INCLUYE: SUMINISTRO E INSTALACIÓN, DESPERDICIOS, ESTAÑADO DE EMPALMES, CINTA AISLANTE, LIMPIEZA DEL ÁREA DE TRABAJO Y RETIRO DE LOS MATERIALES SOBRANTES FUERA DE LA OBRA CON TIRO LIBRE, ASÍ COMO LAS MANIOBRAS NECESARIAS PARA SU CORRECTA TERMINACIÓN. | M |  | 10.9906 |  | MXN
J05-01-18 | SUMINISTRO E INSTALACIÓN DE CABLE DE COBRE SUAVE VINANEL XXI ROHS CON AISLAMIENTO TIPO THW-LS 90°600 V MARCA CONDUMEX CALIBRE 18 A. W. G. INCLUYE: SUMINISTRO E INSTALACIÓN, DESPERDICIOS, ESTAÑADO DE EMPALMES, CINTA AISLANTE, LIMPIEZA DEL ÁREA DE TRABAJO Y RETIRO DE LOS MATERIALES SOBRANTES FUERA DE LA OBRA CON TIRO LIBRE, ASÍ COMO LAS MANIOBRAS NECESARIAS PARA SU CORRECTA TERMINACIÓN. | M |  | 10.8495 |  | MXN
J05-01-19 | SUMINISTRO E INSTALACIÓN DE CABLE DE COBRE SUAVE VINANEL XXI ROHS CON AISLAMIENTO TIPO THW-LS 90°600 V MARCA CONDUMEX CALIBRE 2 A. W. G. INCLUYE: SUMINISTRO E INSTALACIÓN, DESPERDICIOS, ESTAÑADO DE EMPALMES, CINTA AISLANTE, LIMPIEZA DEL ÁREA DE TRABAJO Y RETIRO DE LOS MATERIALES SOBRANTES FUERA DE LA OBRA CON TIRO LIBRE, ASÍ COMO LAS MANIOBRAS NECESARIAS PARA SU CORRECTA TERMINACIÓN. | M |  | 105.2057 |  | MXN
J05-01-20 | SUMINISTRO E INSTALACIÓN DE CABLE DE COBRE SUAVE VINANEL XXI ROHS CON AISLAMIENTO TIPO THW-LS 90°600 V MARCA CONDUMEX CALIBRE 2/0 A. W. G. INCLUYE: SUMINISTRO E INSTALACIÓN, DESPERDICIOS, LIMPIEZA DEL ÁREA DE TRABAJO Y RETIRO DE LOS MATERIALES SOBRANTES FUERA DE LA OBRA CON TIRO LIBRE, ASÍ COMO LAS MANIOBRAS NECESARIAS PARA SU CORRECTA TERMINACIÓN. | M |  | 237.3857 |  | MXN
J05-01-21 | SUMINISTRO E INSTALACIÓN DE CABLE DE COBRE SUAVE VINANEL XXI ROHS CON AISLAMIENTO TIPO THW-LS 90°600 V MARCA CONDUMEX CALIBRE 3/0 A. W. G. INCLUYE: SUMINISTRO E INSTALACIÓN, DESPERDICIOS, LIMPIEZA DEL ÁREA DE TRABAJO Y RETIRO DE LOS MATERIALES SOBRANTES FUERA DE LA OBRA CON TIRO LIBRE, ASÍ COMO LAS MANIOBRAS NECESARIAS PARA SU CORRECTA TERMINACIÓN. | M |  | 254.8927 |  | MXN
J05-01-22 | SUMINISTRO E INSTALACIÓN DE CABLE DE COBRE SUAVE VINANEL XXI ROHS CON AISLAMIENTO TIPO THW-LS 90°600 V MARCA CONDUMEX CALIBRE 4 A. W. G. INCLUYE: SUMINISTRO E INSTALACIÓN, DESPERDICIOS, LIMPIEZA DEL ÁREA DE TRABAJO Y RETIRO DE LOS MATERIALES SOBRANTES FUERA DE LA OBRA CON TIRO LIBRE, ASÍ COMO LAS MANIOBRAS NECESARIAS PARA SU CORRECTA TERMINACIÓN. | M |  | 76.7984 |  | MXN
J05-01-23 | SUMINISTRO E INSTALACIÓN DE CABLE DE COBRE SUAVE VINANEL XXI ROHS CON AISLAMIENTO TIPO THW-LS 90°600 V MARCA CONDUMEX CALIBRE 4/0 A. W. G. INCLUYE: SUMINISTRO E INSTALACIÓN, DESPERDICIOS, LIMPIEZA DEL ÁREA DE TRABAJO Y RETIRO DE LOS MATERIALES SOBRANTES FUERA DE LA OBRA CON TIRO LIBRE, ASÍ COMO LAS MANIOBRAS NECESARIAS PARA SU CORRECTA TERMINACIÓN. | M |  | 222.5981 |  | MXN
J05-01-24 | SUMINISTRO E INSTALACIÓN DE CABLE DE COBRE SUAVE VINANEL XXI ROHS CON AISLAMIENTO TIPO THW-LS 90°600 V MARCA CONDUMEX CALIBRE 6 A. W. G. INCLUYE: SUMINISTRO E INSTALACIÓN, DESPERDICIOS, LIMPIEZA DEL ÁREA DE TRABAJO Y RETIRO DE LOS MATERIALES SOBRANTES FUERA DE LA OBRA CON TIRO LIBRE, ASÍ COMO LAS MANIOBRAS NECESARIAS PARA SU CORRECTA TERMINACIÓN. | M |  | 43.9171 |  | MXN
J05-01-25 | SUMINISTRO E INSTALACIÓN DE CABLE DE COBRE SUAVE VINANEL XXI ROHS CON AISLAMIENTO TIPO THW-LS 90°600 V MARCA CONDUMEX CALIBRE 8 A. W. G. INCLUYE: SUMINISTRO E INSTALACIÓN, DESPERDICIOS, ESTAÑADO DE EMPALMES, CINTA AISLANTE, LIMPIEZA DEL ÁREA DE TRABAJO Y RETIRO DE LOS MATERIALES SOBRANTES FUERA DE LA OBRA CON TIRO LIBRE, ASÍ COMO LAS MANIOBRAS NECESARIAS PARA SU CORRECTA TERMINACIÓN. | M |  | 30.8954 |  | MXN
J05-01-26 | SUMINISTRO E INSTALACIÓN DE CABLE DE COBRE TIPO USO RUDO PARA 600 VCA, TIPO ST, CALIBRE 3X4 AWG, MARCA CONDUMEX , EL CONCEPTO INCLUYE, MATERIALES, TENDIDO, CONEXIONES, AISLAMIENTO, ESTAÑADO DE EMPALMES, DESPERDICIO, MANO DE OBRA CALIFICADA, HERRAMIENTA, LIMPIEZA, EQUIPOS DE SEGURIDAD Y PROTECCIÓN Y TODO LO NECESARIO PARA SU CORRECTA INSTALACIÓN. | M |  | 212.4257 |  | MXN
J05-01-27 | SUMINISTRO E INSTALACIÓN DE CABLE DE COBRE TIPO USO RUDO PARA 600 VCA, TIPO ST, CALIBRE 3X6 AWG, MARCA CONDUMEX , EL CONCEPTO INCLUYE, MATERIALES, TENDIDO, CONEXIONES, AISLAMIENTO, ESTAÑADO DE EMPALMES, DESPERDICIO, MANO DE OBRA CALIFICADA, HERRAMIENTA, LIMPIEZA, EQUIPOS DE SEGURIDAD Y PROTECCIÓN Y TODO LO NECESARIO PARA SU CORRECTA INSTALACIÓN. | M |  | 157.6535 |  | MXN
J05-01-28 | SUMINISTRO E INSTALACIÓN DE CABLE DE COBRE TIPO USO RUDO PARA 600 VCA, TIPO ST, CALIBRE 3X8 AWG, MARCA CONDUMEX , EL CONCEPTO INCLUYE, MATERIALES, TENDIDO, CONEXIONES, AISLAMIENTO, ESTAÑADO DE EMPALMES, DESPERDICIO, MANO DE OBRA CALIFICADA, HERRAMIENTA, LIMPIEZA, EQUIPOS DE SEGURIDAD Y PROTECCIÓN Y TODO LO NECESARIO PARA SU CORRECTA INSTALACIÓN. | M |  | 100.1455 |  | MXN
J05-01-29 | SUMINISTRO E INSTALACIÓN DE CABLE DE COBRE TIPO USO RUDO PARA 600 VCA, TIPO ST, CALIBRE 4X6 AWG, MARCA CONDUMEX , EL CONCEPTO INCLUYE, MATERIALES, TENDIDO, CONEXIONES, AISLAMIENTO, ESTAÑADO DE EMPALMES, DESPERDICIO, MANO DE OBRA CALIFICADA, HERRAMIENTA, LIMPIEZA, EQUIPOS DE SEGURIDAD Y PROTECCIÓN Y TODO LO NECESARIO PARA SU CORRECTA INSTALACIÓN. | M |  | 203.8217 |  | MXN
J05-01-30 | SUMINISTRO E INSTALACIÓN DE CABLE DE COBRE TIPO USO RUDO PARA 600 VCA, TIPO ST, CALIBRE 4X8 AWG, MARCA CONDUMEX , EL CONCEPTO INCLUYE, MATERIALES, TENDIDO, CONEXIONES, AISLAMIENTO, ESTAÑADO DE EMPALMES, DESPERDICIO, MANO DE OBRA CALIFICADA, HERRAMIENTA, LIMPIEZA, EQUIPOS DE SEGURIDAD Y PROTECCIÓN Y TODO LO NECESARIO PARA SU CORRECTA INSTALACIÓN. | M |  | 157.5463 |  | MXN
J05-01-31 | SUMINISTRO E INSTALACIÓN DE CABLE VINANEL CONDUMEX USO RUDO 2 X 12 A. W. G. SEO, INCLUYE: SUMINISTRO E INSTALACIÓN, DESPERDICIOS, CINTAS AISLANTES, PRUEBAS, LIMPIEZA DEL ÁREA DE TRABAJO Y RETIRO DE LOS MATERIALES SOBRANTES FUERA DE OBRA, ASÍ COMO LAS MANIOBRAS NECESARIAS PARA SU CORRECTA TERMINACIÓN. | M |  | 49.0943 |  | MXN
J05-01-32 | SUMINISTRO E INSTALACIÓN DE CABLE VINANEL CONDUMEX USO RUDO DE 3 X 14 A. W. G ST, INCLUYE: SUMINISTRO E INSTALACIÓN, DESPERDICIOS, CINTAS AISLANTES, PRUEBAS, LIMPIEZA DEL ÁREA DE TRABAJO Y RETIRO DE LOS MATERIALES SOBRANTES FUERA DE OBRA, ASÍ COMO LAS MANIOBRAS NECESARIAS PARA SU CORRECTA TERMINACIÓN. | M |  | 46.7262 |  | MXN
J05-01-33 | SUMINISTRO E INSTALACIÓN DE CABLE XLP CAL. 1/0 A. W. G. 15KVA 100%; INCLUYE: SUMINISTRO E INSTALACIÓN, DESPERDICIOS, CINTAS AISLANTES, PRUEBAS, LIMPIEZA DEL ÁREA DE TRABAJO Y RETIRO DE LOS MATERIALES SOBRANTES FUERA DE OBRA, ASÍ COMO LAS MANIOBRAS NECESARIAS PARA SU CORRECTA TERMINACIÓN. | M |  | 253.6373 |  | MXN
J05-01-34 | SUMINISTRO E INSTALACIÓN DE CABLE XLP CAL. 2 A. W. G. 15KVA 100%. INCLUYE: SUMINISTRO E INSTALACIÓN, DESPERDICIOS, CINTAS AISLANTES, PRUEBAS, LIMPIEZA DEL ÁREA DE TRABAJO Y RETIRO DE LOS MATERIALES SOBRANTES FUERA DE OBRA, ASÍ COMO LAS MANIOBRAS NECESARIAS PARA SU CORRECTA TERMINACIÓN. | M |  | 205.1285 |  | MXN
J05-01-35 | SUMINISTRO E INSTALACIÓN DE CABLE XLP CAL. 2/0 A. W. G. 15KVA 100% INCLUYE: SUMINISTRO E INSTALACIÓN, DESPERDICIOS, CINTAS AISLANTES, PRUEBAS, LIMPIEZA DEL ÁREA DE TRABAJO Y RETIRO DE LOS MATERIALES SOBRANTES FUERA DE OBRA, ASÍ COMO LAS MANIOBRAS NECESARIAS PARA SU CORRECTA TERMINACIÓN. | M |  | 290.5031 |  | MXN
J05-01-36 | SUMINISTRO E INSTALACIÓN DE CABLE XLP CAL. 3/0 A. W. G. 15KVA; INCLUYE: SUMINISTRO E INSTALACIÓN, DESPERDICIOS, CINTAS AISLANTES, PRUEBAS, LIMPIEZA DEL ÁREA DE TRABAJO Y RETIRO DE LOS MATERIALES SOBRANTES FUERA DE OBRA, ASÍ COMO LAS MANIOBRAS NECESARIAS PARA SU CORRECTA TERMINACIÓN. | M |  | 329.4612 |  | MXN
J05-01-37 | SUMINISTRO E INSTALACIÓN DE ALAMBRE DE ALUMINIO AWG/KCM CODIGO 290101007A, CAL. 2 PARA AMARRES, INCLUYE: FLETES, ACARREOS, DESPERDICIOS, HERRAMIENTA Y MANO DE OBRA. | M |  | 37.9332 |  | MXN
J05-01-38 | SUMINISTRO E INSTALACIÓN DE ALAMBRE DE ALUMINIO SUAVE ACSR 336.4 KCM CODIGO 29010000LA, CONDUMEX INCLUYE LIMPIEZA DEL ÁREA DE TRABAJO Y RETIRO DE LOS SOBRANTES AL BANCO DE LA OBRA, EQUIPOS DE SEGURIDAD Y PROTECCIÓN Y TODO LO NECESARIO PARA SU CORRECTA INSTALACIÓN. | M |  | 102.1083 |  | MXN
J05-01-39 | SUMINISTRO E INSTALACIÓN DE CABLE DE COBRE MCA CONDUMEX ,CABLE VULCANEL XLP TIPO RHH-RHW 90°C 600V. 250 KCM, EL CONCEPTO INCLUYE, MATERIALES, CONEXIONES, AISLAMIENTO, ESTAÑADO DE EMPALMES, DESPERDICIO, MANO DE OBRA CALIFICADA, HERRAMIENTA, LIMPIEZA, EQUIPOS DE SEGURIDAD Y PROTECCIÓN Y TODO LO NECESARIO PARA SU CORRECTA INSTALACIÓN. | M |  | 338.1322 |  | MXN
J05-01-40 | SUMINISTRO E INSTALACIÓN DE CABLE DE COBREMCA CONDUMEX , CABLE VULCANEL XLP TIPO RHH-RHW 90°C 600V. CALIBRE 300 KCM, EL CONCEPTO INCLUYE, MATERIALES, CONEXIONES, AISLAMIENTO, ESTAÑADO DE EMPALMES, DESPERDICIO, MANO DE OBRA CALIFICADA, HERRAMIENTA, LIMPIEZA, EQUIPOS DE SEGURIDAD Y PROTECCIÓN Y TODO LO NECESARIO PARA SU CORRECTA INSTALACIÓN. | M |  | 447.6223 |  | MXN
J05-01-41 | SUMINISTRO E INSTALACIÓN DE CABLE DE ENERGÍA TIPO XLP DE ALUMINIO CAL. 1/0 AWG, 25 KV, 100% N. A, MARCA MONTERREY, INCLUYE LIMPIEZA DEL ÁREA DE TRABAJO Y RETIRO DE LOS SOBRANTES AL BANCO DE LA OBRA, EQUIPOS DE SEGURIDAD Y PROTECCIÓN Y TODO LO NECESARIO PARA SU CORRECTA INSTALACIÓN. | M |  | 237.4027 |  | MXN
J05-02 | CABLE PARA SEGURIDAD |  |  |  | 3
J05-02-01 | SUMINISTRO E INSTALACIÓN DE CABLE POT CAL. 14, INCLUYE: SUMINISTRO E INSTALACIÓN, CINTAS, MARCADORES, PRUEBAS FINALES Y RETIRO DE LOS MATERIALES SOBRANTES FUERA DE LA OBRA CON TIRO LIBRE, ASÍ COMO LAS MANIOBRAS NECESARIAS PARA SU CORRECTA TERMINACIÓN. | M |  | 18.0015 |  | MXN
J05-02-02 | SUMINISTRO E INSTALACIÓN DE CABLE DE ALIMENTACIÓN POT 2 X 16, CONDUMEX ; INCLUYE: MATERIALES, ACARREOS, CORTES, COCAS DE 1.00M, AJUSTES, MANO DE OBRAS Y TODO LO NECESARIO PARA ENTREGA AL ÁREA DE SEGURIDAD. | M |  | 10.4828 |  | MXN
J05-02-03 | SUMINISTRO E INSTALACIÓN DE CABLE MULTIFILAR (4X22); INCLUYE: MATERIALES, ACARREOS, CORTES, COCAS DE 1.00M, AJUSTES, MANO DE OBRAS Y TODO LO NECESARIO PARA ENTREGA AL ÁREA DE SEGURIDAD. | M |  | 19.0512 |  | MXN
J05-02-04 | SUMINISTRO E INSTALACIÓN DE CABLE MULTIFILAR (6X22); INCLUYE: MATERIALES, ACARREOS, CORTES, COCAS DE 1.00M, AJUSTES, MANO DE OBRAS Y TODO LO ANECESARIO PARA ENTREGA AL ÁREA DE SEGURIDAD. | M |  | 24.2724 |  | MXN
J05-03 | CABLE PARA SISTEMAS |  |  |  | 3
J05-03-01 | SERVICIO DE DESINSTALACIÓN CABLEADO VOZ/DATOS; INCLUYE: ACARREOS, MANO DE OBRAS Y TODO LO NECESARIO, DE ACUERDO A LAS INDICACIONES DEL ÁREA DE SISTEMAS. | SAL |  | 185.036 |  | MXN
J05-03-02 | SERVICIO DE INSTALACIÓN HABILITACIÓN DE NODOS; INCLUYE: MATERIALES, ACARREOS, CORTES, AJUSTES, MANO DE OBRAS Y TODO LO NECESARIO PARA ENTREGA AL ÁREA DE SISTEMAS. | SAL |  | 212.1271 |  | MXN
J05-03-03 | SERVICIO DE INSTALACIÓN REUBICACIÓN INTERNA DE PC O IMPRESORA CON CABLEADO, A BASE DE CABLE UTP CATEGORÍA 5 MARCA BELDEN HASTA 5 MTS; INCLUYE: MATERIALES, ACARREOS, CORTES, COCAS DE 1.00M, AJUSTES, MANO DE OBRAS Y TODO LO NECESARIO PARA ENTREGA AL ÁREA DE SISTEMAS. | SAL |  | 1169.7985 |  | MXN
J05-03-04 | SERVICIO DE INSTALACIÓN REUBICACIÓN INTERNA DE TELÉFONO CON CABLEADO, A BASE DE CABLE UTP CATEGORÍA 5 MARCA BELDEN HASTA 5 MTS; INCLUYE: MATERIALES, ACARREOS, CORTES, COCAS DE 1.00M, AJUSTES, MANO DE OBRAS Y TODO LO NECESARIO PARA ENTREGA AL ÁREA DE SISTEMAS. | SAL |  | 1021.4257 |  | MXN
J05-03-05 | SERVICIO INSTALACIÓN DE CABLEADO VOZ/DATOS A BASE DE CABLE UTP CATEGORÍA 5 MARCA BELDEN HASTA 5 MTS; INCLUYE: MATERIALES, ACARREOS, CORTES, COCAS DE 1.00M, AJUSTES, MANO DE OBRAS Y TODO LO NECESARIO PARA ENTREGA AL ÁREA DE SISTEMAS. | SAL |  | 919.5704 |  | MXN
J05-03-06 | SUMINISTRO E INSTALACIÓN DE CABLE MULTICONECTOR EKC-12 HILOS PARA INTERFON, INCLUYE: SUMINISTRO E INSTALACIÓN, CINTAS, MARCADORES, PRUEBAS FINALES Y RETIRO DE LOS MATERIALES SOBRANTES FUERA DE LA OBRA CON TIRO LIBRE, ASÍ COMO LAS MANIOBRAS NECESARIAS PARA SU CORRECTA TERMINACIÓN. | M |  | 26.4741 |  | MXN
J05-03-07 | SUMINISTRO E INSTALACIÓN DE CABLE MULTICONECTOR EKC-6 HILOS PARA INTERFON, INCLUYE: SUMINISTRO E INSTALACIÓN, CINTAS, MARCADORES, PRUEBAS FINALES Y RETIRO DE LOS MATERIALES SOBRANTES FUERA DE LA OBRA CON TIRO LIBRE, ASÍ COMO LAS MANIOBRAS NECESARIAS PARA SU CORRECTA TERMINACIÓN. | M |  | 15.9423 |  | MXN
UDA-J05-03-01 | SUMINISTRO E INSTALACION DE CABLE UTP NIVEL 6e 8HILOS REDONDO EN CANALIZACION EXISTENTE INCLUYE: MANO DE OBRA (VIATICOS), HERRAMIENTA, MATERIALES, EQUIPO DE SEGURIDAD, INSTALACIÓN DE PROTECCIÓN A LAS ÁREAS ADYACENTES, ENCOSTALADO Y ACARREO DE LOS MATERIALES PRODUCTO DE LOS TRABAJOS REALIZADOS FUERA DEL AREA DE TRABAJO Y HASTA EL AREA DE RECOLECCION INDICADA, LIMPIEZA FINA DURANTE Y AL FINALIZAR LOS TRABAJOS Y TODO LO NECESARIO PARA SU CORRECTA EJECUCION. | ML |  | 14.58 |  | MXN
J05-04 | CONEXIONES, ZAPATAS-PARA CABLES- |  |  |  | 3
J05-04-01 | SUMINISTRO E INSTALACIÓN DE MERCURY CONECTOR DE COMPRESIÓN CAL. 1/0 A. W. G., INCLUYE: SUMINISTRO E INSTALACIÓN, CORTES, DESPERDICIOS, LIMPIEZA DEL ÁREA DE TRABAJO Y RETIRO DE LOS MATERIALES SOBRANTES FUERA DE LA OBRA CON TIRO LIBRE, ASÍ COMO LAS MANIOBRAS NECESARIAS PARA SU CORRECTA TERMINACIÓN. | PZA |  | 120.7811 |  | MXN
J05-04-02 | SUMINISTRO E INSTALACIÓN DE CONECTOR RECTO CAT C-33-X, INCLUYE: SUMINISTRO E INSTALACIÓN, CORTES, DESPERDICIOS, LIMPIEZA DEL ÁREA DE TRABAJO Y RETIRO DE LOS MATERIALES SOBRANTES FUERA DE LA OBRA CON TIRO LIBRE, ASÍ COMO LAS MANIOBRAS NECESARIAS PARA SU CORRECTA TERMINACIÓN. | PZA |  | 189.1115 |  | MXN
J05-04-03 | SUMINISTRO E INSTALACIÓN DE CONECTOR RECTO Y ZAPATA 1/0, INCLUYE: SUMINISTRO Y COLOCACIÓN, CORTES, AJUSTES, MANIOBRAS Y TODO LO NECESARIO PARA SU INSTALACIÓN. | PZA |  | 111.8077 |  | MXN
J05-04-04 | TERMINAL CAPUCHON AMARILLO C.18-10, INCLUYE: SUMINISTRO E INSTALACION, LIMPIEZA DEL AREA DE TRABAJO Y RETIRO DE LOS MATERIALES SOBRANTES FUERA DE LA OBRA, ASI COMO LAS MANIOBRAS NECESARIAS PARA SU CORRECTA TERMINACION. | PZA |  | 12.9302 |  | MXN
J05-04-05 | CONECTOR PARA CABLE USO RUDO, INCLUYE: SUMINISTRO Y COLOCACION, LIMPIEZA DEL AREA DE TRABAJO, ASI COMO LAS MANIOBRAS NECESARIAS PARA SU CORRECTA TERMINACION. | PZA |  | 15.7489 |  | MXN
J05-04-06 | ALAMBRE GALV. CAL. 16 PARA GUIA DE TUBERIA; INCLUYE: SUMINISTRO, COLOCACION, CORTES, DESPERDICIOS, MANO DE OBRA, HERRAMIENTA Y TODO LO NECESARIO. | M |  | 7.1465 |  | MXN
J06 | CANALIZACIÓN |  |  |  | 2
J06-01 | CANALIZACIÓN Y CONEXIONES -GALVANIZADA- |  |  |  | 3
J06-01-01 | SUMINISTRO E INSTALACIÓN DE TUBERÍA CONDUIT GALVANIZADA PARED DELGADA (CEDULA 10) DE 13MM (1/2") DE DIÁMETRO, MARCA JÚPITER, INSTALADA POR MURO Y/O PLAFÓN A CUALQUIER ALTURA Y EN CUALQUIER NIVEL, EL CONCEPTO INCLUYE, ANDAMIOS, TRAZO, NIVELACIÓN, CORTES, BAYONETAS, DESPERDICIOS, GUÍA CON ALAMBRE GALVANIZADO CALIBRE NO. 14, APLICACIÓN DE PINTURA ESMALTE 100 DE COMEX COMO DISTINTIVO A BASE DE UNA FRANJA DEL TAMAÑO DE UN COPLE DE 3/4" @ 2.0 MTS. EN COLOR QUE INDIQUE EL CÓDIGO DE COLORES PARA CANALIZACIONES, PARTE PROPORCIONAL DEL COPLE, CURVA, CONECTOR, CAJA GALVANIZADA, SOPORTERIA A CADA 1.5 MTS. A BASE DE UNÍCANAL, VARILLA ROSCADA Y FIJACIÓN SEGÚN LO INDIQUE EL PROYECTO, MANO DE OBRA CALIFICADA, HERRAMIENTA, LIMPIEZA, EQUIPOS DE SEGURIDAD Y PROTECCIÓN Y TODO LO NECESARIO PARA SU CORRECTA INSTALACIÓN. | M |  | 64.1552 |  | MXN
J06-01-02 | SUMINISTRO E INSTALACIÓN DE TUBERÍA CONDUIT GALVANIZADA PARED DELGADA (CEDULA 10) DE 19MM (3/4") DE DIÁMETRO, MARCA JÚPITER, INSTALADA POR MURO Y/O PLAFÓN A CUALQUIER ALTURA Y EN CUALQUIER NIVEL, EL CONCEPTO INCLUYE, ANDAMIOS, TRAZO, NIVELACIÓN, CORTES, BAYONETAS, DESPERDICIOS, GUÍA CON ALAMBRE GALVANIZADO CALIBRE NO. 14, APLICACIÓN DE PINTURA ESMALTE 100 DE COMEX COMO DISTINTIVO A BASE DE UNA FRANJA DEL TAMAÑO DE UN COPLE DE 3/4" @ 2.0 MTS. EN COLOR QUE INDIQUE EL CÓDIGO DE COLORES PARA CANALIZACIONES, PARTE PROPORCIONAL DEL COPLE, CURVA, CONECTOR, CAJA GALVANIZADA, SOPORTERIA A CADA 1.5 MTS. A BASE DE UNÍCANAL, VARILLA ROSCADA Y FIJACIÓN SEGÚN LO INDIQUE EL PROYECTO, MANO DE OBRA CALIFICADA, HERRAMIENTA, LIMPIEZA, EQUIPOS DE SEGURIDAD Y PROTECCIÓN Y TODO LO NECESARIO PARA SU CORRECTA INSTALACIÓN. | M |  | 81.2245 |  | MXN
J06-01-03 | SUMINISTRO E INSTALACIÓN DE TUBERÍA CONDUIT GALVANIZADA PARED DELGADA (CEDULA 10) DE 78MM (3") DE DIÁMETRO, MARCA JÚPITER, INSTALADA POR MURO Y/O PLAFÓN A CUALQUIER ALTURA Y EN CUALQUIER NIVEL, EL CONCEPTO INCLUYE, ANDAMIOS, TRAZO, NIVELACIÓN, CORTES, BAYONETAS, DESPERDICIOS, GUÍA CON ALAMBRE GALVANIZADO CALIBRE NO. 14, APLICACIÓN DE PINTURA ESMALTE 100 DE COMEX COMO DISTINTIVO A BASE DE UNA FRANJA DEL TAMAÑO DE UN COPLE DE 3/4" @ 2.0 MTS. EN COLOR QUE INDIQUE EL CÓDIGO DE COLORES PARA CANALIZACIONES, PARTE PROPORCIONAL DEL COPLE, CURVA, CONECTOR, CAJA GALVANIZADA, SOPORTERIA A CADA 1.5 MTS. A BASE DE UNÍCANAL, VARILLA ROSCADA Y FIJACIÓN SEGÚN LO INDIQUE EL PROYECTO, MANO DE OBRA CALIFICADA, HERRAMIENTA, LIMPIEZA, EQUIPOS DE SEGURIDAD Y PROTECCIÓN Y TODO LO NECESARIO PARA SU CORRECTA INSTALACIÓN. | M |  | 545.5682 |  | MXN
J06-01-04 | SUMINISTRO E INSTALACIÓN DE TUBERÍA CONDUIT GALVANIZADA PARED DELGADA (CEDULA 10) DE 103MM (4") DE DIÁMETRO, MARCA JÚPITER, INSTALADA POR MURO Y/O PLAFÓN A CUALQUIER ALTURA Y EN CUALQUIER NIVEL, EL CONCEPTO INCLUYE, ANDAMIOS, TRAZO, NIVELACIÓN, CORTES, BAYONETAS, DESPERDICIOS, GUÍA CON ALAMBRE GALVANIZADO CALIBRE NO. 14, APLICACIÓN DE PINTURA ESMALTE 100 DE COMEX COMO DISTINTIVO A BASE DE UNA FRANJA DEL TAMAÑO DE UN COPLE DE 3/4" @ 2.0 MTS. EN COLOR QUE INDIQUE EL CÓDIGO DE COLORES PARA CANALIZACIONES, PARTE PROPORCIONAL DEL COPLE, CURVA, CONECTOR, CAJA GALVANIZADA, SOPORTERIA A CADA 1.5 MTS. A BASE DE UNÍCANAL, VARILLA ROSCADA Y FIJACIÓN SEGÚN LO INDIQUE EL PROYECTO, MANO DE OBRA CALIFICADA, HERRAMIENTA, LIMPIEZA, EQUIPOS DE SEGURIDAD Y PROTECCIÓN Y TODO LO NECESARIO PARA SU CORRECTA INSTALACIÓN. | M |  | 723.7862 |  | MXN
J06-01-05 | SUMINISTRO E INSTALACIÓN DE TUBERÍA CONDUIT GALVANIZADA PARED GRUESA (CEDULA 20) DE 16 MM (1/2") DE DIÁMETRO, MARCA JÚPITER, INSTALADA POR PLAFÓN A CUALQUIER ALTURA Y EN CUALQUIER NIVEL, EL CONCEPTO INCLUYE, ANDAMIOS, TRAZO, NIVELACIÓN, CORTES, BAYONETAS, DESPERDICIOS, GUÍA CON ALAMBRE GALVANIZADO CALIBRE NO. 14, APLICACIÓN DE PINTURA ESMALTE 100 DE COMEX COMO DISTINTIVO A BASE DE UNA FRANJA DEL TAMAÑO DE UN COPLE DE 3/4" @ 2.0 MTS EN EL COLOR QUE INDIQUE EL CÓDIGO DE COLORES PARA CANALIZACIONES, PARTE PROPORCIONAL DEL COPLE, CURVA, CAJA DE CONEXIONES, CONECTORES, CONTRA Y MONITOR MARCA RACO, SOPORTERIA A CADA 1.5 MTS., A BASE DE UNICANAL, VARILLA ROSCADA Y FIJACIÓN SEGÚN LO DICTE EL DETALLE, MANO DE OBRA CALIFICADA, HERRAMIENTA, LIMPIEZA, EQUIPOS DE SEGURIDAD Y PROTECCIÓN Y TODO LO NECESARIO PARA SU CORRECTA INSTALACIÓN. | M |  | 61.1702 |  | MXN
J06-01-06 | SUMINISTRO E INSTALACIÓN DE TUBERÍA CONDUIT GALVANIZADA PARED GRUESA (CEDULA 20) DE 21 MM (3/4") DE DIÁMETRO, MARCA JÚPITER, INSTALADA POR MURO A CUALQUIER ALTURA Y EN CUALQUIER NIVEL, PARA ALUMBRADO EXTERIOR EN ESTACIONAMIENTO, EL CONCEPTO INCLUYE, ANDAMIOS, TRAZO, NIVELACIÓN, CORTES, BAYONETAS, DESPERDICIOS, GUÍA CON ALAMBRE GALVANIZADO CALIBRE NO. 14, APLICACIÓN DE PINTURA ESMALTE 100 DE COMEX COMO DISTINTIVO A BASE DE UNA FRANJA DEL TAMAÑO DE UN COPLE DE 3/4" @ 2.0 MTS EN EL COLOR QUE INDIQUE EL CÓDIGO DE COLORES PARA CANALIZACIONES, PARTE PROPORCIONAL DEL COPLE, CURVA, CAJA DE CONEXIONES, CONECTORES, CONTRA Y MONITOR MARCA RACO, SOPORTERIA A CADA 1.5 MTS., A BASE DE UNICANAL, VARILLA ROSCADA Y FIJACIÓN SEGÚN LO DICTE EL DETALLE, MANO DE OBRA CALIFICADA, HERRAMIENTA, LIMPIEZA, EQUIPOS DE SEGURIDAD Y PROTECCIÓN Y TODO LO NECESARIO PARA SU CORRECTA INSTALACIÓN. | M |  | 99.6823 |  | MXN
J06-01-07 | SUMINISTRO E INSTALACIÓN DE TUBERÍA CONDUIT GALVANIZADA PARED GRUESA (CEDULA 20) DE 27 MM (1") DE DIÁMETRO, MARCA JÚPITER, INSTALADA POR MURO A CUALQUIER ALTURA Y EN CUALQUIER NIVEL, PARA ALUMBRADO EXTERIOR EN ESTACIONAMIENTO, EL CONCEPTO INCLUYE, ANDAMIOS, TRAZO, NIVELACIÓN, CORTES, BAYONETAS, DESPERDICIOS, GUÍA CON ALAMBRE GALVANIZADO CALIBRE NO. 14, APLICACIÓN DE PINTURA ESMALTE 100 DE COMEX COMO DISTINTIVO A BASE DE UNA FRANJA DEL TAMAÑO DE UN COPLE DE 3/4" @ 2.0 MTS EN EL COLOR QUE INDIQUE EL CÓDIGO DE COLORES PARA CANALIZACIONES, PARTE PROPORCIONAL DEL COPLE, CURVA, CAJA DE CONEXIONES, CONECTORES, CONTRA Y MONITOR MARCA RACO, SOPORTERIA A CADA 1.5 MTS., A BASE DE UNICANAL, VARILLA ROSCADA Y FIJACIÓN SEGÚN LO DICTE EL DETALLE, MANO DE OBRA CALIFICADA, HERRAMIENTA, LIMPIEZA, EQUIPOS DE SEGURIDAD Y PROTECCIÓN Y TODO LO NECESARIO PARA SU CORRECTA INSTALACIÓN. | M |  | 99.6823 |  | MXN
J06-01-08 | SUMINISTRO E INSTALACIÓN DE TUBERÍA CONDUIT GALVANIZADA PARED GRUESA (CEDULA 20) DE 35 MM (1 1/4" Ø) DE DIÁMETRO, MARCA JÚPITER, INSTALADA POR MURO A CUALQUIER ALTURA Y EN CUALQUIER NIVEL, PARA ALUMBRADO EXTERIOR EN ESTACIONAMIENTO, EL CONCEPTO INCLUYE, ANDAMIOS, TRAZO, NIVELACIÓN, CORTES, BAYONETAS, DESPERDICIOS, GUÍA CON ALAMBRE GALVANIZADO CALIBRE NO. 14, APLICACIÓN DE PINTURA ESMALTE 100 DE COMEX COMO DISTINTIVO A BASE DE UNA FRANJA DEL TAMAÑO DE UN COPLE DE 3/4" @ 2.0 MTS EN EL COLOR QUE INDIQUE EL CÓDIGO DE COLORES PARA CANALIZACIONES, PARTE PROPORCIONAL DEL COPLE, CURVA, CAJA DE CONEXIONES, CONECTORES, CONTRA Y MONITOR MARCA RACO, SOPORTERIA A CADA 1.5 MTS., A BASE DE UNICANAL, VARILLA ROSCADA Y FIJACIÓN SEGÚN LO DICTE EL DETALLE, MANO DE OBRA CALIFICADA, HERRAMIENTA, LIMPIEZA, EQUIPOS DE SEGURIDAD Y PROTECCIÓN Y TODO LO NECESARIO PARA SU CORRECTA INSTALACIÓN. | M |  | 129.5847 |  | MXN
J06-01-09 | SUMINISTRO E INSTALACIÓN DE TUBERÍA CONDUIT GALVANIZADA PARED GRUESA (CEDULA 20) DE 41 MM (1 1/2") DE DIÁMETRO, MARCA JÚPITER, INSTALADA POR MURO A CUALQUIER ALTURA Y EN CUALQUIER NIVEL, PARA ALUMBRADO EXTERIOR EN ESTACIONAMIENTO, EL CONCEPTO INCLUYE, ANDAMIOS, TRAZO, NIVELACIÓN, CORTES, BAYONETAS, DESPERDICIOS, GUÍA CON ALAMBRE GALVANIZADO CALIBRE NO. 14, APLICACIÓN DE PINTURA ESMALTE 100 DE COMEX COMO DISTINTIVO A BASE DE UNA FRANJA DEL TAMAÑO DE UN COPLE DE 3/4" @ 2.0 MTS EN EL COLOR QUE INDIQUE EL CÓDIGO DE COLORES PARA CANALIZACIONES, PARTE PROPORCIONAL DEL COPLE, CURVA, CAJA DE CONEXIONES, CONECTORES, CONTRA Y MONITOR MARCA RACO, SOPORTERIA A CADA 1.5 MTS., A BASE DE UNICANAL, VARILLA ROSCADA Y FIJACIÓN SEGÚN LO DICTE EL DETALLE, MANO DE OBRA CALIFICADA, HERRAMIENTA, LIMPIEZA, EQUIPOS DE SEGURIDAD Y PROTECCIÓN Y TODO LO NECESARIO PARA SU CORRECTA INSTALACIÓN. | M |  | 149.5008 |  | MXN
J06-01-10 | SUMINISTRO E INSTALACIÓN DE TUBERÍA CONDUIT GALVANIZADA PARED GRUESA (CEDULA 10) DE 78MM (3") DE DIÁMETRO, MARCA JÚPITER, INSTALADA POR PLAFÓN A CUALQUIER ALTURA Y EN CUALQUIER NIVEL, EL CONCEPTO INCLUYE, ANDAMIOS, TRAZO, NIVELACIÓN, CORTES, BAYONETAS, DESPERDICIOS, GUÍA CON ALAMBRE GALVANIZADO CALIBRE NO. 14, APLICACIÓN DE PINTURA ESMALTE 100 DE COMEX COMO DISTINTIVO A BASE DE UNA FRANJA DEL TAMAÑO DE UN COPLE DE 3/4" @ 2.0 MTS. EN COLOR QUE INDIQUE EL CÓDIGO DE COLORES PARA CANALIZACIONES, PARTE PROPORCIONAL DEL COPLE, CURVA CAJA, CONEXIONES, CONDUCTORES, CONTRA Y MONITOR MARCA RACO, SOPORTERIA A CADA 1.5 MTS. A BASE DE UNÍ CANAL, VARILLA ROSCADA Y FIJACIÓN SEGÚN LO DICE EL DETALLE, MANO DE OBRA CALIFICADA, HERRAMIENTA, LIMPIEZA, EQUIPOS DE SEGURIDAD Y PROTECCIÓN Y TODO LO NECESARIO PARA SU CORRECTA INSTALACIÓN. | M |  | 421.0487 |  | MXN
J06-01-11 | SUMINISTRO E INSTALACIÓN DE TUBERÍA CONDUIT GALVANIZADA PARED GRUESA (CEDULA 20) DE 101 MM (4") DE DIÁMETRO, MARCA JÚPITER, INSTALADA POR MURO A CUALQUIER ALTURA Y EN CUALQUIER NIVEL, PARA ALUMBRADO EXTERIOR EN ESTACIONAMIENTO, EL CONCEPTO INCLUYE, ANDAMIOS, TRAZO, NIVELACIÓN, CORTES, BAYONETAS, DESPERDICIOS, GUÍA CON ALAMBRE GALVANIZADO CALIBRE NO. 14, APLICACIÓN DE PINTURA ESMALTE 100 DE COMEX COMO DISTINTIVO A BASE DE UNA FRANJA DEL TAMAÑO DE UN COPLE DE 3/4" @ 2.0 MTS EN EL COLOR QUE INDIQUE EL CÓDIGO DE COLORES PARA CANALIZACIONES, PARTE PROPORCIONAL DEL COPLE, CURVA, CAJA DE CONEXIONES, CONECTORES, CONTRA Y MONITOR MARCA RACO, SOPORTERIA A CADA 1.5 MTS., A BASE DE UNICANAL, VARILLA ROSCADA Y FIJACIÓN SEGÚN LO DICTE EL DETALLE, MANO DE OBRA CALIFICADA, HERRAMIENTA, LIMPIEZA, EQUIPOS DE SEGURIDAD Y PROTECCIÓN Y TODO LO NECESARIO PARA SU CORRECTA INSTALACIÓN. | M |  | 471.6966 |  | MXN
J06-01-12 | SUMINISTRO E INSTALACIÓN DE CAJA CONDULET LB 104 NEW COND INCLUYE: SUMINISTRO Y COLOCACIÓN, SOPORTERIA Y LIMPIEZA DEL ÁREA DE TRABAJO, ASÍ COMO LAS MANIOBRAS NECESARIAS PARA SU CORRECTA TERMINACIÓN. | PZA |  | 2827.5765 |  | MXN
J06-01-13 | SUMINISTRO E INSTALACIÓN DE CAJA CONDULET LB 64 NEW COND INCLUYE: SUMINISTRO Y COLOCACIÓN, SOPORTERIA Y LIMPIEZA DEL ÁREA DE TRABAJO, ASÍ COMO LAS MANIOBRAS NECESARIAS PARA SU CORRECTA TERMINACIÓN. | PZA |  | 1108.9611 |  | MXN
J06-01-14 | SUMINISTRO E INSTALACIÓN DE CAJA CONDULET LB 72 NEX COND INCLUYE: SUMINISTRO Y COLOCACIÓN, SOPORTERIA Y LIMPIEZA DEL ÁREA DE TRABAJO, ASÍ COMO LAS MANIOBRAS NECESARIAS PARA SU CORRECTA TERMINACIÓN. | PZA |  | 1437.2357 |  | MXN
J06-01-15 | SUMINISTRO E INSTALACIÓN DE CAJA REGISTRO DE LAMINA GALVANIZADA DE 30 X 30 X 15 CM CON MARCO DE FIERRO ÁNGULO DE 1/8"X3/4" FABRICADA EN OBRA INCLUYE: SUMINISTRO E INSTALACIÓN, SOPORTERIA, SACABOCADOS DE 63 MM, LIMPIEZA DEL ÁREA DE TRABAJO Y RETIRO DE LOS MATERIALES SOBRANTES FUERA DE LA OBRA CON TIRO LIBRE, ASÍ COMO LAS MANIOBRAS NECESARIAS PARA SU CORRECTA TERMINACIÓN. | PZA |  | 902.2006 |  | MXN
J06-01-16 | SUMINISTRO E INSTALACIÓN DE CAJA REGISTRO DE LAMINA GALVANIZADA DE 60 X 60 X 30 CON MARCO DE FIERRO ÁNGULO DE 1/8"X3/4" FABRICADA EN OBRA INCLUYE: SUMINISTRO E INSTALACIÓN, SOPORTERIA, SACABOCADOS DE 63 MM, LIMPIEZA DEL ÁREA DE TRABAJO Y RETIRO DE LOS MATERIALES SOBRANTES FUERA DE LA OBRA CON TIRO LIBRE, ASÍ COMO LAS MANIOBRAS NECESARIAS PARA SU CORRECTA TERMINACIÓN. | PZA |  | 1336.6705 |  | MXN
J06-01-17 | SUMINISTRO E INSTALACIÓN DE CODO CONDUIT GALVANIZADO P. G. 101 X 90 ° INCLUYE: SUMINISTRO E INSTALACIÓN, LIMPIEZA DEL ÁREA DE TRABAJO Y RETIRO DE LOS MATERIALES SOBRANTES FUERA DE OBRA, ASÍ COMO LAS MANIOBRAS NECESARIAS PARA SU CORRECTA TERMINACIÓN. | PZA |  | 951.7878 |  | MXN
J06-01-18 | SUMINISTRO E INSTALACIÓN DE CODO CONDUIT GALVANIZADO P. G. 76 X 90 ° INCLUYE: SUMINISTRO E INSTALACIÓN, LIMPIEZA DEL ÁREA DE TRABAJO Y RETIRO DE LOS MATERIALES SOBRANTES FUERA DE OBRA, ASÍ COMO LAS MANIOBRAS NECESARIAS PARA SU CORRECTA TERMINACIÓN. | PZA |  | 510.8452 |  | MXN
J06-01-19 | SUMINISTRO E INSTALACIÓN DE CODO CONDUIT GALVANIZADO P.G. DE 52 MM MARCA JÚPITER INCLUYE: SUMINISTRO E INSTALACIÓN, LIMPIEZA DEL ÁREA DE TRABAJO Y RETIRO DE LOS MATERIALES SOBRANTES FUERA DE OBRA, ASÍ COMO LAS MANIOBRAS NECESARIAS PARA SU CORRECTA TERMINACIÓN. | PZA |  | 168.9995 |  | MXN
J06-01-20 | SUMINISTRO E INSTALACIÓN DE CODO CONDUIT GALVANIZADO PARED GRUESA DE 63 MM MARCA JÚPITER INCLUYE: SUMINISTRO E INSTALACIÓN, LIMPIEZA DEL ÁREA DE TRABAJO Y RETIRO DE LOS MATERIALES SOBRANTES FUERA DE OBRA, ASÍ COMO LAS MANIOBRAS NECESARIAS PARA SU CORRECTA TERMINACIÓN. | PZA |  | 388.5897 |  | MXN
J06-01-21 | SUMINISTRO E INSTALACIÓN DE CONDULET LB DE 51 MM CHD S-9 C/TAPA Y EMPAQUE, EL CONCEPTO INCLUYE, TAPA Y EMPAQUE DE NEOPRENO, COLOCACIÓN, MANO DE OBRA CALIFICADA, HERRAMIENTA, EQUIPOS DE SEGURIDAD Y PROTECCIÓN Y TODO LO NECESARIO PARA SU CORRECTA INSTALACIÓN. | PZA |  | 1707.2948 |  | MXN
J06-01-22 | SUMINISTRO E INSTALACIÓN DE CONDULET OVAL. T-37 DE 25 MM CHD, INCLUYE: SUMINISTRO Y COLOCACIÓN, TAPA, EMPAQUE, ACARREOS NECESARIOS, LIMPIEZA DEL ÁREA DE TRABAJO, ASÍ COMO LAS MANIOBRAS NECESARIAS PARA SU CORRECTA TERMINACIÓN. | PZA |  | 307.3253 |  | MXN
J06-01-23 | SUMINISTRO E INSTALACIÓN DE CONDULET TIPO LBD DE 76 MM, INCLUYE: SUMINISTRO Y COLOCACIÓN, TAPA, EMPAQUE, ACARREOS NECESARIOS, LIMPIEZA DEL ÁREA DE TRABAJO, ASÍ COMO LAS MANIOBRAS NECESARIAS PARA SU CORRECTA TERMINACIÓN. | PZA |  | 3456.074 |  | MXN
J06-01-24 | SUMINISTRO E INSTALACIÓN DE CONECTOR CONDUIT GALP P. D. CON TORNILLO TIPO AMERICANO MARCA JÚPITER DE 51MM, INCLUYE: SUMINISTRO E INSTALACIÓN, CORTES, DESPERDICIOS, LIMPIEZA DEL ÁREA DE TRABAJO Y RETIRO DE LOS MATERIALES SOBRANTES FUERA DE LA OBRA CON TIRO LIBRE, ASÍ COMO LAS MANIOBRAS PARA SU CORRECTA TERMINACIÓN. | PZA |  | 25.1745 |  | MXN
J06-01-25 | SUMINISTRO E INSTALACIÓN DE CONTRATUERCA Y MONITOR TROQ. 76 MM INCLUYE: SUMINISTRO E INSTALACIÓN, MARCADORES, PRUEBAS FINALES Y RETIRO DE LOS MATERIALES SOBRANTES FUERA DE LA OBRA CON TIRO LIBRE. | JGO |  | 72.8106 |  | MXN
J06-01-26 | SUMINISTRO E INSTALACIÓN DE CONTRATUERCA Y MONITOR TROQUELADO 101MM INCLUYE: SUMINISTRO E INSTALACIÓN, MARCADORES, PRUEBAS FINALES Y RETIRO DE LOS MATERIALES SOBRANTES FUERA DE LA OBRA CON TIRO LIBRE. | JGO |  | 132.8612 |  | MXN
J06-01-27 | SUMINISTRO E INSTALACIÓN DE CONTRATUERCA Y MONITOR TROQUELADO 64 MM INCLUYE: SUMINISTRO E INSTALACIÓN, MARCADORES, PRUEBAS FINALES Y RETIRO DE LOS MATERIALES SOBRANTES FUERA DE LA OBRA CON TIRO LIBRE. | JGO |  | 62.9718 |  | MXN
J06-01-28 | SUMINISTRO E INSTALACIÓN DE COPLE CONDUIT GALV. PARED GRUESA DE 52 MM MARCA ANCLO INCLUYE: SUMINISTRO E INSTALACIÓN, LIMPIEZA DEL ÁREA DE TRABAJO Y RETIRO DE LOS MATERIALES SOBRANTES FUERA DE LA OBRA CON TIRO LIBRE, ASÍ COMO LAS MANIOBRAS PARA SU CORRECTA TERMINACIÓN. | PZA |  | 51.7583 |  | MXN
J06-01-29 | SUMINISTRO E INSTALACIÓN DE COPLE CONDUIT PVC PESADO DE 3", INCLUYE: SUMINISTRO Y COLOCACIÓN, MANO DE OBRA, AJUSTES, PROTECCIÓN Y LIMPIEZA DE LOS MATERIALES SOBRANTES FUERA DE OBRA CON TIRO LIBRE, ASÍ COMO LAS MANIOBRAS NECESARIAS PARA SU CORRECTA TERMINACIÓN.. | PZA |  | 62.0354 |  | MXN
J06-01-30 | SUMINISTRO E INSTALACIÓN DE MONITOR Y CONTRA GALVANIZADO DE 52 MM MARCA ANCLO INCLUYE: SUMINISTRO E INSTALACIÓN, LIMPIEZA DEL ÁREA DE TRABAJO Y RETIRO DE LOS MATERIALES SOBRANTES FUERA DE LA OBRA CON TIRO LIBRE, ASÍ COMO LAS MANIOBRAS PARA SU CORRECTA TERMINACIÓN. | PZA |  | 42.6027 |  | MXN
J06-01-31 | SUMINISTRO E INSTALACIÓN DE MUFA 101 MM ECONOMICA INCLUYE: SUMINISTRO Y COLOCACIÓN, RETIRO DE FIJACIÓN PRUEBAS FINALES Y RETIRO DE LOS MATERIALES SOBRANTES FUERA DE LA OBRA CON TIRO LIBRE, LIMPIEZA DEL ÁREA DE TRABAJO, ASÍ COMO LAS MANIOBRAS NECESARIAS PARA SU CORRECTA TERMINACIÓN. | PZA |  | 417.3677 |  | MXN
J06-01-32 | SUMINISTRO E INSTALACIÓN DE MUFA 13 MM INCLUYE: SUMINISTRO Y COLOCACIÓN, RETIRO DE FIJACIÓN PRUEBAS FINALES Y RETIRO DE LOS MATERIALES SOBRANTES FUERA DE LA OBRA CON TIRO LIBRE, LIMPIEZA DEL ÁREA DE TRABAJO, ASÍ COMO LAS MANIOBRAS NECESARIAS PARA SU CORRECTA TERMINACIÓN. | PZA |  | 41.1508 |  | MXN
J06-01-33 | SUMINISTRO E INSTALACIÓN DE MUFA 19 MM, INCLUYE: SUMINISTRO Y COLOCACIÓN, RETIRO DE FIJACIÓN PRUEBAS FINALES Y RETIRO DE LOS MATERIALES SOBRANTES FUERA DE LA OBRA CON TIRO LIBRE, LIMPIEZA DEL ÁREA DE TRABAJO, ASÍ COMO LAS MANIOBRAS NECESARIAS PARA SU CORRECTA TERMINACIÓN. | PZA |  | 50.4414 |  | MXN
J06-01-34 | SUMINISTRO E INSTALACIÓN DE MUFA 25 MM, INCLUYE: SUMINISTRO Y COLOCACIÓN, RETIRO DE FIJACIÓN PRUEBAS FINALES Y RETIRO DE LOS MATERIALES SOBRANTES FUERA DE LA OBRA CON TIRO LIBRE, LIMPIEZA DEL ÁREA DE TRABAJO, ASÍ COMO LAS MANIOBRAS NECESARIAS PARA SU CORRECTA TERMINACIÓN. | PZA |  | 59.6244 |  | MXN
J06-01-35 | SUMINISTRO E INSTALACIÓN DE MUFA 38 MM, INCLUYE: SUMINISTRO Y COLOCACIÓN, RETIRO DE FIJACIÓN PRUEBAS FINALES Y RETIRO DE LOS MATERIALES SOBRANTES FUERA DE LA OBRA CON TIRO LIBRE, LIMPIEZA DEL ÁREA DE TRABAJO, ASÍ COMO LAS MANIOBRAS NECESARIAS PARA SU CORRECTA TERMINACIÓN. | PZA |  | 97.1606 |  | MXN
J06-01-36 | SUMINISTRO E INSTALACIÓN DE MUFA 64 MM, INCLUYE: SUMINISTRO Y COLOCACIÓN, RETIRO DE FIJACIÓN PRUEBAS FINALES Y RETIRO DE LOS MATERIALES SOBRANTES FUERA DE LA OBRA CON TIRO LIBRE, LIMPIEZA DEL ÁREA DE TRABAJO, ASÍ COMO LAS MANIOBRAS NECESARIAS PARA SU CORRECTA TERMINACIÓN. | PZA |  | 233.6501 |  | MXN
J06-01-37 | SUMINISTRO E INSTALACIÓN DE MUFA DE 78 MM (3") PARA USO EXTERIOR Y ÁREAS DE ALTA CONTAMINACIÓN, 23 KV, CAL. 4/0, CON PROTECTOR Y SELECTOR DE FASES, INCLUYE LIMPIEZA DEL ÁREA DE TRABAJO Y RETIRO DE LOS SOBRANTES AL BANCO DE LA OBRA, EQUIPOS DE SEGURIDAD Y PROTECCIÓN Y TODO LO NECESARIO PARA SU CORRECTA INSTALACIÓN. | PZA |  | 306.1067 |  | MXN
J06-01-38 | SUMINISTRO E INSTALACIÓN DE CONDULET REGISTRO SERIE CUADRADA MARCA CROUSE HINDS DOMEX CATALOGO 801004 FS-1 FAP, DE 16 MM (1/2") APTA PARA INTERPERIE NEMA 4 FABRICADA EN ALUMINIO, PARA MONTAJE DE RECEPTÁCULO DÚPLEX EN INTEMPERIE (MANTENIMIENTO DE EQUIPOS DE A. A. ), EL CONCEPTO INCLUYE, TAPA Y EMPAQUE DE NEOPRENO, COLOCACIÓN, MANO DE OBRA CALIFICADA, HERRAMIENTA, EQUIPOS DE SEGURIDAD Y PROTECCIÓN Y TODO LO NECESARIO PARA SU CORRECTA INSTALACIÓN. | PZA |  | 172.1904 |  | MXN
J06-01-39 | SUMINISTRO E INSTALACIÓN DE CONDULET SERIE CUADRADA MARCA CROUSE HINDS DOMEX CATALOGO 18106 FSC-2, DE 21 MM (1/2"), EL CONCEPTO INCLUYE, TAPA Y EMPAQUE DE NEOPRENO, COLOCACIÓN, MANO DE OBRA CALIFICADA, HERRAMIENTA, EQUIPOS DE SEGURIDAD Y PROTECCIÓN Y TODO LO NECESARIO PARA SU CORRECTA INSTALACIÓN. | PZA |  | 181.4137 |  | MXN
J06-01-40 | SUMINISTRO E INSTALACIÓN DE CONDULET SERIE CUADRADA MARCA CROUSE HINDS DOMEX CATALOGO L-27 CG, DE 21 MM (1/2"), EL CONCEPTO INCLUYE, TAPA Y EMPAQUE DE NEOPRENO, COLOCACIÓN, MANO DE OBRA CALIFICADA, HERRAMIENTA, EQUIPOS DE SEGURIDAD Y PROTECCIÓN Y TODO LO NECESARIO PARA SU CORRECTA INSTALACIÓN. | PZA |  | 310.8001 |  | MXN
J06-01-41 | SUMINISTRO E INSTALACIÓN DE CONDULET SERIE CUADRADA MARCA CROUSE HINDS DOMEX CATALOGO LL-27, S-7 DE 21 MM (1/2"), EL CONCEPTO INCLUYE, TAPA Y EMPAQUE DE NEOPRENO, COLOCACIÓN, MANO DE OBRA CALIFICADA, HERRAMIENTA, EQUIPOS DE SEGURIDAD Y PROTECCIÓN Y TODO LO NECESARIO PARA SU CORRECTA INSTALACIÓN. | PZA |  | 253.8414 |  | MXN
J06-01-42 | SUMINISTRO E INSTALACIÓN DE CONDULET SERIE OVALADA MARCA CROUSE HINDS DOMEX CATALOGO LB-17, LL-17, LR-17 DE 16 MM (1/2" S-7, EL CONCEPTO INCLUYE, TAPA Y EMPAQUE DE NEOPRENO, COLOCACIÓN, MANO DE OBRA CALIFICADA, HERRAMIENTA, EQUIPOS DE SEGURIDAD Y PROTECCIÓN Y TODO LO NECESARIO PARA SU CORRECTA INSTALACIÓN. | PZA |  | 210.8445 |  | MXN
J06-01-43 | SUMINISTRO E INSTALACIÓN DE CONDULET SERIE OVALADA MARCA CROUSE HINDS DOMEX CATALOGO LB-27, LL-27, LR-27 DE 21 MM (3/4") S-7, EL CONCEPTO INCLUYE, TAPA Y EMPAQUE DE NEOPRENO, COLOCACIÓN, MANO DE OBRA CALIFICADA, HERRAMIENTA, EQUIPOS DE SEGURIDAD Y PROTECCIÓN Y TODO LO NECESARIO PARA SU CORRECTA INSTALACIÓN. | PZA |  | 260.4195 |  | MXN
J06-01-44 | SUMINISTRO E INSTALACIÓN DE CONDULET SERIE OVALADA MARCA CROUSE HINDS DOMEX CATALOGO LB-37, LL-37, LR-37 DE 27 MM (1") S-7, EL CONCEPTO INCLUYE, TAPA Y EMPAQUE DE NEOPRENO, COLOCACIÓN, MANO DE OBRA CALIFICADA, HERRAMIENTA, EQUIPOS DE SEGURIDAD Y PROTECCIÓN Y TODO LO NECESARIO PARA SU CORRECTA INSTALACIÓN. | PZA |  | 304.7674 |  | MXN
J06-01-45 | SUMINISTRO E INSTALACIÓN DE CONDULET SERIE OVALADA MARCA CROUSE HINDS DOMEX CATALOGO LB-47, LL-47, LR-47 DE 35 MM (1 1/4") S-7, EL CONCEPTO INCLUYE, TAPA Y EMPAQUE DE NEOPRENO, COLOCACIÓN, MANO DE OBRA CALIFICADA, HERRAMIENTA, EQUIPOS DE SEGURIDAD Y PROTECCIÓN Y TODO LO NECESARIO PARA SU CORRECTA INSTALACIÓN. | PZA |  | 384.855 |  | MXN
J06-01-46 | SUMINISTRO E INSTALACIÓN DE CONDULET SERIE OVALADA MARCA CROUSE HINDS DOMEX CATALOGO LB-57, LL-57, LR-57 DE 41 MM (1 1/2") S-7, EL CONCEPTO INCLUYE, TAPA Y EMPAQUE DE NEOPRENO, COLOCACIÓN, MANO DE OBRA CALIFICADA, HERRAMIENTA, EQUIPOS DE SEGURIDAD Y PROTECCIÓN Y TODO LO NECESARIO PARA SU CORRECTA INSTALACIÓN. | PZA |  | 482.9686 |  | MXN
J06-01-47 | SUMINISTRO E INSTALACIÓN DE CONDULET SERIE OVALADA MARCA CROUSE HINDS DOMEX CATALOGO LB-67, LL-67, LR-67 DE 53 MM (2"), EL CONCEPTO INCLUYE, TAPA Y EMPAQUE DE NEOPRENO, COLOCACIÓN, MANO DE OBRA CALIFICADA, HERRAMIENTA, EQUIPOS DE SEGURIDAD Y PROTECCIÓN Y TODO LO NECESARIO PARA SU CORRECTA INSTALACIÓN. | PZA |  | 663.5842 |  | MXN
J06-01-48 | SUMINISTRO E INSTALACIÓN DE CONDULET SERIE OVALADA MARCA CROUSE HINDS DOMEX CATALOGO T-17 CG DE 16 MM (1/2") SERIE 7, EL CONCEPTO INCLUYE, TAPA Y EMPAQUE DE NEOPRENO, COLOCACIÓN, MANO DE OBRA CALIFICADA, HERRAMIENTA, EQUIPOS DE SEGURIDAD Y PROTECCIÓN Y TODO LO NECESARIO PARA SU CORRECTA INSTALACIÓN. | PZA |  | 205.2298 |  | MXN
J06-01-49 | SUMINISTRO E INSTALACIÓN DE CONDULET SERIE OVALADA MARCA CROUSE HINDS DOMEX CATALOGO T-27 CG DE 21 MM (3/4")S-7, EL CONCEPTO INCLUYE, TAPA Y EMPAQUE DE NEOPRENO, COLOCACIÓN, MANO DE OBRA CALIFICADA, HERRAMIENTA, EQUIPOS DE SEGURIDAD Y PROTECCIÓN Y TODO LO NECESARIO PARA SU CORRECTA INSTALACIÓN N. | PZA |  | 284.8789 |  | MXN
J06-01-50 | SUMINISTRO E INSTALACIÓN DE CONDULET SERIE OVALADA MARCA CROUSE HINDS DOMEX CATALOGO T-37CG DE 27 MM (1") S-7, EL CONCEPTO INCLUYE, TAPA Y EMPAQUE DE NEOPRENO, COLOCACIÓN, MANO DE OBRA CALIFICADA, HERRAMIENTA, EQUIPOS DE SEGURIDAD Y PROTECCIÓN Y TODO LO NECESARIO PARA SU CORRECTA INSTALACIÓN. | PZA |  | 349.9688 |  | MXN
J06-01-51 | SUMINISTRO E INSTALACIÓN DE CONDULET SERIE OVALADA MARCA CROUSE HINDS DOMEX CATALOGO T-47CG DE 35 MM (1-1/4"), EL CONCEPTO INCLUYE, TAPA Y EMPAQUE DE NEOPRENO, COLOCACIÓN, MANO DE OBRA CALIFICADA, HERRAMIENTA, EQUIPOS DE SEGURIDAD Y PROTECCIÓN Y TODO LO NECESARIO PARA SU CORRECTA INSTALACIÓN. | PZA |  | 490.7267 |  | MXN
J06-01-52 | SUMINISTRO E INSTALACIÓN DE CONDULET SERIE OVALADA MARCA CROUSE HINDS DOMEX CATALOGO X-27 DE 19 MM (3/4") S-7, EL CONCEPTO INCLUYE, TAPA Y EMPAQUE DE NEOPRENO, COLOCACIÓN, MANO DE OBRA CALIFICADA, HERRAMIENTA, EQUIPOS DE SEGURIDAD Y PROTECCIÓN Y TODO LO NECESARIO PARA SU CORRECTA INSTALACIÓN. | PZA |  | 312.5366 |  | MXN
J06-01-53 | SUMINISTRO E INSTALACIÓN DE CONDULET SERIE RECTANGULAR MARCA CROUSE HINDS DOMEX CATALOGO FST-1 DE 16 MM (1/2"), EL CONCEPTO INCLUYE, TAPA Y EMPAQUE DE NEOPRENO, COLOCACIÓN, MANO DE OBRA CALIFICADA, HERRAMIENTA, EQUIPOS DE SEGURIDAD Y PROTECCIÓN Y TODO LO NECESARIO PARA SU CORRECTA INSTALACIÓN. | PZA |  | 241.2958 |  | MXN
J06-01-54 | CODO CONDUIT GALVANIZADO PARED DELGADA DE 13 MM DE DIAMETRO, INCLUYE: SUMINISTRO E INSTALACION, SOPORTERIA, DESPERDICIOS, PASOS EN MUROS Y LOSAS, LIMPIEZA DEL AREA DE TRABAJO Y RETIRO DE LOS MATERIALES SOBRANTES FUERA DE LA OBRA CON TIRO LIBRE, ASI COMO LAS MANIOBRAS NECESARIAS PARA SU CORRECTA TERMINACION. | PZA |  | 28.7485 |  | MXN
J06-01-55 | CODO CONDUIT GALVANIZADO PARED DELGADA DE 63 MM DE Ø, INCLUYE: SUMINISTRO E INSTALACION, LIMPIEZA DEL AREA DE TRABAJO Y RETIRO DE LOS MATERIALES SOBRANTES FUERA DE LA OBRA CON TIRO LIBRE, ASI COMO LAS MANIOBRAS NECESARIAS PARA SU CORRECTA TERMINACION. | PZA |  | 254.8031 |  | MXN
J06-01-56 | CONECTOR CONDUIT GALVANIZADO DE 63 MM PARA TUBERIA CONDUIT GALVANIZADA PARED DELGADA INCLUYE: SUMINISTRO E INSTALACION, LIMPIEZA DEL AREA DE TRABAJO Y RETIRO DE LOS MATERIALES SOBRANTES FUERA DE OBRA, ASI COMO LAS MANIOBRAS NECESARIAS PARA SU CORRECTA TERMINACION | PZA |  | 50.8221 |  | MXN
J06-01-57 | COPLE CONDUIT GALVANIZADO PARED DELGADA DE 13 MM , INCLUYE: SUMINISTRO E INSTALACION, AJUSTE, LIMPIEZA, ASI COMO LAS MANIOBRAS NECESARIAS PARA SU CORRECTA TERMINACION. | PZA |  | 12.9525 |  | MXN
J06-01-58 | COPLE CONDUIT GALVANIZADO PARED GRUESA DE 63 MM , INCLUYE: SUMINISTRO E INSTALACION, AJUSTE, LIMPIEZA, ASI COMO LAS MANIOBRAS NECESARIAS PARA SU CORRECTA TERMINACION. | PZA |  | 65.892 |  | MXN
J06-01-59 | TAPON MACHO GALVANIZADO 13 MM; INCLUYE: SUMINISTRO E INSTALACION, LIMPIEZA DEL AREA DE TRABAJO Y RETIRO DE LOS MATERIALES SOBRANTES FUERA DE OBRA, ASI COMO LAS MANIOBRAS NECESARIAS PARA SU CORRECTA TERMINACION | PZA |  | 31.1562 |  | MXN
J06-01-60 | CONECTOR CONDUIT GALVANIZADO DE 38 MM PARA TUBERIA CONDUIT GALVANIZADA PARED DELGADA INCLUYE: SUMINISTRO E INSTALACION, LIMPIEZA DEL AREA DE TRABAJO Y RETIRO DE LOS MATERIALES SOBRANTES FUERA DE OBRA, ASI COMO LAS MANIOBRAS NECESARIAS PARA SU CORRECTA TERMINACION | PZA |  | 33.271 |  | MXN
J06-01-61 | TUBO CONDUIT GALVANIZADO PARED GRUESA DE 63 MM INCLUYE: SUMINISTRO E INSTALACION, SOPORTERIA, DESPERDICIOS, CORTES, PASOS EN MUROS Y LOSAS, LIMPIEZA DEL AREA DE TRABAJO Y RETIRO DE LOS MATERIALES SOBRANTES FUERA DE LA OBRA CON TIRO LIBRE, ASI COMO LAS MANIOBRAS NECESARIAS PARA SU CORRECTA TERMINACION. | M |  | 253.5842 |  | MXN
J06-01-62 | TUBO CONDUIT GALVANIZADO PARED DELGADA DE 25 MM INCLUYE: SUMINISTRO E INSTALACION, SOPORTERIA, DESPERDICIOS, CORTES, PASOS EN MUROS Y LOSAS, LIMPIEZA DEL AREA DE TRABAJO Y RETIRO DE LOS MATERIALES SOBRANTES FUERA DE LA OBRA CON TIRO LIBRE, ASI COMO LAS MANIOBRAS NECESARIAS PARA SU ACORRECTA TERMINACION. | M |  | 78.2821 |  | MXN
J06-01-63 | TUBO CONDUIT GALVANIZADO PARED GRUESA A DE 32 MM INCLUYE: SUMINISTRO E INSTALACION, SOPORTERIA, DESPERDICIOS, CORTES, PASOS EN MUROS Y LOSAS, LIMPIEZA DEL AREA DE TRABAJO Y RETIRO DE LOS MATERIALES SOBRANTES FUERA DE LA OBRA CON TIRO LIBRE, ASI COMO LAS MANIOBRAS NECESARIAS PARA SU CORRECTA TERMINACION. | M |  | 105.3548 |  | MXN
J06-01-64 | COPLE CONDUIT GALV. P.D. DE 38 MM, INCLUYE: SUMINISTRO E INSTALACION, LIMPIEZA DEL AREA DE TRABAJO, ASI COMO LAS MANIOBRAS NECESARIAS PARA SU CORRECTA TERMINACON. | PZA |  | 52.0446 |  | MXN
J06-01-65 | COPLE CONDUIT GAL. P.D. DE 32MM, INCLUYE: SUMINISTRO E INSTALACION, LIMPIEZA DEL AREA DE TRABAJO, ASI COMO LAS MANIOBRAS NECESARIAS PARA SU CORRECTA TERMINACION. | PZA |  | 43.6793 |  | MXN
J06-01-66 | TUBO CONDUIT GALVANIZADA PARED DELGADA DE 38 MM INCLUYE: SUMINISTRO E INSTALACION, DESPERDICIOS, SOPORTERIA, CORTES, PASOS EN MUROS Y LOSAS, LIMPIEZA DEL AREA DE TRABAJO Y RETIRO DE LOS MATERIALES SOBRANTES FUERA DE LA OBRA CON TIRO LIBRE, ASI COMO LAS MANIOBRAS NECESARIAS PARA SU CORRECTA TERMINACION. | M |  | 108.0537 |  | MXN
J06-01-67 | TUBO CONDUIT GALVANIZADO PARED DELGADA DE 51 MM INCLUYE: SUMINISTRO E INSTALACION, SOPORTERIA, DESPERDICIOS, CORTES, PASOS EN MUROS Y LOSAS, LIMPIEZA DEL AREA DE TRABAJO Y RETIRO DE LOS MATERIALES SOBRANTES FUERA DE LA OBRA CON TIRO LIBRE, ASI COMO LAS MANIOBRAS NECESARIAS PARA SU CORRECTA TERMINACION. | M |  | 124.0571 |  | MXN
J06-01-68 | TUBO CONDUIT GALVANIZADO PARED GRUESA DE 51 MM INCLUYE: SUMINISTRO E INSTALACION, DESPERDICIOS, SOPORTERIA, CORTES, LIMPIEZA DEL AREA DE ATRABAJO Y RETIRO DE LOS MATERIALES SOBRANTES FUERA DE OBRA. ASI COMO LAS MANIOBRAS NECESARIAS PARA SU CORRECTA TERMINACION. | M |  | 164.1595 |  | MXN
J06-01-69 | TUBO CONDUIT GALVANIZADO PARED GRUESA DE 64 MM INCLUYE: SUMINISTRO E INSTALACION, DESPERDICIOS, SOPORTERIA, CORTES, LIMPIEZA DEL AREA DE TRABAJO Y RETIRO DE LOS MATERIALES SOBRANTES FUERA DE OBRA. ASI COMO LAS MANIOBRAS NECESARIAS PARA SU CORRECTA TERMINACION. | M |  | 321.8856 |  | MXN
J06-01-70 | CODO CONDUIT GALVANIZADO PARED DELGADA DE 19 MM INCLUYE: SUMINISTRO E INSTALACION, RETIRO DE LOS MATERIALES SOBRANTES FUERA DE LA OBRA CON TIRO LIBRE, ASI COMO LAS MANIOBRAS NECESARIAS PARA SU CORRECTA TERMINACION. | PZA |  | 40.7168 |  | MXN
J06-01-71 | CODO CONDUIT GALVANIZADO PARED DELGADA DE 25 MM INCLUYE: SUMINISTRO E INSTALACION, RETIRO DE LOS MATERIALES SOBRANTES FUERA DE LA OBRA CON TIRO LIBRE, ASI COMO LAS MANIOBRAS NECESARIAS PARA SU CORRECTA TERMINACION. | PZA |  | 60.3769 |  | MXN
J06-01-72 | CODO CONDUIT GALVANIZADO PARED DELGADA DE 32 MM INCLUYE: SUMINISTRO E INSTALACION, LIMPIEZA DEL AREA DE TRABAJO Y RETIRO DE LOS MATERIALES SOBRANTES FUERA DE LA OBRA CON TIRO LIBRE, ASI COMO LAS MANIOBRAS NECESARIAS PARA SU CORRECTA TERMINACION. | PZA |  | 73.489 |  | MXN
J06-01-73 | CODO CONDUIT GALVANIZADO PARED DELGADA DE 38 MM INCLUYE: SUMINISTRO E INSTALACION, LIMPIEZA DEL AREA DE TRABAJO Y RETIRO DE LOS MATERIALES SOBRANTES FUERA DE LA OBRA CON TIRO LIBRE, ASI COMO LAS MANIOBRAS NECESARIAS PARA SU CORRECTA TERMINACION. | PZA |  | 104.4291 |  | MXN
J06-01-74 | CODO CONDUIT GALVANIZADO PARED DELGADA DE 51MM DE Ø, INCLUYE: SUMINISTRO E INSTALACION, LIMPIEZA DEL AREA DE TRABAJO Y RETIRO DE LOS MATERIALES SOBRANTES FUERA DE LA OBRA CON TIRO LIBRE, ASI COMO LAS MANIOBRAS NECESARIAS PARA SU CORRECTA TERMINACION. | PZA |  | 149.421 |  | MXN
J06-01-75 | CODO CONDUIT GALVANIZADO PARED GRUESA DE 19 MM INCLUYE: SUMINISTRO E INSTALACION, LIMPIEZA DEL AREA DE TRABAJO Y RETIRO DE LOS MATERIALES SOBRANTES FUERA DE OBRA, ASI COMO LAS MANIOBRAS NECESARIAS PARA SU CORRECTA TERMINACION. | PZA |  | 51.2619 |  | MXN
J06-01-76 | CODO CONDUIT GALVANIZADO PARED GRUESA DE 25 MM INCLUYE: SUMINISTRO E INSTALACION, LIMPIEZA DEL AREA DE TRABAJO Y RETIRO DE LOS MATERIALES SOBRANTES FUERA DE OBRA, ASI COMO LAS MANIOBRAS NECESARIAS PARA SU CORRECTA TERMINACION. | PZA |  | 75.6389 |  | MXN
J06-01-77 | CODO CONDUIT GALVANIZADO PARED GRUESA DE 32 MM INCLUYE: SUMINISTRO E INSTALACION, LIMPIEZA DEL AREA DE TRABAJO Y RETIRO DE LOS MATERIALES SOBRANTES FUERA DE OBRA, ASI COMO LAS MANIOBRAS NECESARIAS PARA SU CORRECTA TERMINACION. | PZA |  | 113.7872 |  | MXN
J06-01-78 | CODO CONDUIT GALVANIZADO PARED GRUESA DE 38 MM INCLUYE: SUMINISTRO E INSTALACION, LIMPIEZA DEL AREA DE TRABAJO Y RETIRO DE LOS MATERIALES SOBRANTES FUERA DE OBRA, ASI COMO LAS MANIOBRAS NECESARIAS PARA SU CORRECTA TERMINACION. | PZA |  | 131.6065 |  | MXN
J06-01-79 | CODO CONDUIT GALVANIZADO P.G. 64 X 90 ° INCLUYE: SUMINISTRO E INSTALACION, LIMPIEZA DEL AREA DE TRABAJO Y RETIRO DE LOS MATERIALES SOBRANTES FUERA DE OBRA, ASI COMO LAS MANIOBRAS NECESARIAS PARA SU CORRECTA TERMINACION. | PZA |  | 411.6908 |  | MXN
J06-01-80 | CONECTOR 13 MM PARA TUBERIA CONDUIT GALVANIZADA PARED DELGADA INCLUYE: SUMINISTRO E INSTALACION, LIMPIEZA DEL AREA DE TRABAJO Y RETIRO DE LOS MATERIALES SOBRANTES FUERA DE OBRA, ASI COMO LAS MANIOBRAS NECESARIAS PARA SU CORRECTA TERMINACION | PZA |  | 17.2343 |  | MXN
J06-01-81 | CONECTOR 19 MM PARA TUBERIA CONDUIT GALVANIZADA PARED DELGADA INCLUYE: SUMINISTRO E INSTALACION, LIMPIEZA DEL AREA DE TRABAJO Y RETIRO DE LOS MATERIALES SOBRANTES FUERA DE OBRA, ASI COMO LAS MANIOBRAS NECESARIAS PARA SU CORRECTA TERMINACION | PZA |  | 19.1215 |  | MXN
J06-01-82 | CONECTOR DE 25 MM PARA TUBERIA CONDUIT GALVANIZADA PARED DELGADA INCLUYE: SUMINISTRO E INSTALACION, LIMPIEZA DEL AREA DE TRABAJO Y RETIRO DE LOS MATERIALES SOBRANTES FUERA DE OBRA, ASI COMO LAS MANIOBRAS NECESARIAS PARA SU CORRECTA TERMINACION | PZA |  | 19.8203 |  | MXN
J06-01-83 | CONECTOR DE 32 MM PARA TUBERIA CONDUIT GALVANIZADA PARED DELGADA INCLUYE: SUMINISTRO E INSTALACION, LIMPIEZA DEL AREA DE TRABAJO Y RETIRO DE LOS MATERIALES SOBRANTES FUERA DE OBRA, ASI COMO LAS MANIOBRAS NECESARIAS PARA SU CORRECTA TERMINACION | PZA |  | 31.1196 |  | MXN
J06-01-84 | MONITOR Y CONTRATUERCA TROQUELADA DE 13 MM INCLUYE: SUMINISTRO E INSTALACION, MARCADORES, PRUEBAS FINALES Y RETIRO DE LOS MATERIALES SOBRANTES FUERA DE LA OBRA CON TIRO LIBRE. | JGO |  | 19.4964 |  | MXN
J06-01-85 | MONITOR Y CONTRATUERCA TROQUELADA DE 19 MM INCLUYE: SUMINISTRO E INSTALACION, MARCADORES, PRUEBAS FINALES Y RETIRO DE LOS MATERIALES SOBRANTES FUERA DE LA OBRA CON TIRO LIBRE. | JGO |  | 21.8958 |  | MXN
J06-01-86 | MONITOR Y CONTRATUERCA TROQUELADA DE 25 MM INCLUYE: SUMINISTRO E INSTALACION, MARCADORES, PRUEBAS FINALES Y RETIRO DE LOS MATERIALES SOBRANTES FUERA DE LA OBRA CON TIRO LIBRE. | JGO |  | 27.4273 |  | MXN
J06-01-87 | MONITOR Y CONTRATUERCA TROQUELADA DE 32 MM INCLUYE: SUMINISTRO E INSTALACION, MARCADORES, PRUEBAS FINALES Y RETIRO DE LOS MATERIALES SOBRANTES FUERA DE LA OBRA CON TIRO LIBRE. | JGO |  | 35.898 |  | MXN
J06-01-88 | MONITOR Y CONTRATUERCA TROQUELADA DE 38 MM INCLUYE: SUMINISTRO E INSTALACION, MARCADORES, PRUEBAS FINALES Y RETIRO DE LOS MATERIALES SOBRANTES FUERA DE LA OBRA CON TIRO LIBRE. | JGO |  | 38.2432 |  | MXN
J06-01-89 | CAJA CHALUPA 13MM GALVANIZADA INCLUYE: SUMINISTRO E INSTALACION, LIMPIEZA DE AREA DE TRABAJO Y RETIRO DE LOS MATERIALES SOBRANTES FUERA DE LA OBRA CON TIRO LIBRE, ASI COMO LAS MANIOBRAS NECESARIAS PARA SU CORRECTA TERMINACION. | PZA |  | 24.6204 |  | MXN
J06-01-90 | CAJA REGISTRO CUADRADO GALVANIZADA CON TAPA DE 13 MM INCLUYE: SUMINISTRO E INSTALACION, LIMPIEZA DEL AREA DE TRABAJO Y RETIRO DE LOS MATERIALES SOBRANTES FUERA DE LA OBRA CON TIRO LIBRE, ASI COMO LAS MANIOBRAS NECESARIAS PARA SU CORRECTA TERMINACION. | PZA |  | 32.7941 |  | MXN
J06-01-91 | CAJA REGISTRO CUADRADA GALVANIZADA CON TAPA DE 19 MM INCLUYE: SUMINISTRO E INSTALACION, LIMPIEZA DEL AREA DE TRABAJO Y RETIRO DE LOS MATERIALES SOBRANTES FUERA DE LA OBRA CON TIRO LIBRE, ASI COMO LAS MANIOBRAS NECESARIAS PARA SU CORRECTA TERMINACION. | PZA |  | 38.4375 |  | MXN
J06-01-92 | CAJA REGISTRO CUADRADA GALVANIZADA CON TAPA DE 25 MM INCLUYE: SUMINISTRO E INSTALACION, LIMPIEZA DEL AREA DE TRABAJO Y RETIRO DE LOS MATERIALES SOBRANTES FUERA DE LA OBRA CON TIRO LIBRE, ASI COMO LAS MANIOBRAS NECESARIAS PARA SU CORRECTA TERMINACION. | PZA |  | 51.3113 |  | MXN
J06-01-93 | CAJA CUADRADA GALVANIZADA CON TAPA DE 32 MM INCLUYE: SUMINISTRO E INSTALACION, LIMPIEZA DEL AREA DE TRABAJO Y RETIRO DE LOS MATERIALES SOBRANTES FUERA DE LA OBRA CON TIRO LIBRE, ASI COMO LAS MANIOBRAS NECESARIAS PARA SU CORRECTA TERMINACION. | PZA |  | 52.7498 |  | MXN
J06-01-94 | MUFA 32 MM, INCLUYE: SUMINISTRO Y COLOCACION, RETIRO DE FIJACIÓN PRUEBAS FINALES Y RETIRO DE LOS MATERIALES SOBRANTES FUERA DE LA OBRA CON TIRO LIBRE, LIMPIEZA DEL AREA DE TRABAJO, ASI COMO LAS MANIOBRAS NECESARIAS PARA SU CORRECTA TERMINACION. | PZA |  | 61.5655 |  | MXN
J06-01-95 | MUFA DE 51 MM, INCLUYE: SUMINISTRO Y COLOCACION, RETIRO DE FIJACIÓN PRUEBAS FINALES Y RETIRO DE LOS MATERIALES SOBRANTES FUERA DE LA OBRA CON TIRO LIBRE, LIMPIEZA DEL AREA DE TRABAJO, ASI COMO LAS MANIOBRAS NECESARIAS PARA SU CORRECTA TERMINACION. | PZA |  | 92.4979 |  | MXN
J06-01-96 | COPLE CONDUIT GALVANIZADO P.G. DE 75 MM, INCLUYE: SUMINISTRO E INSTALACION, CORTES, DESPERDICIOS, LIMPIEZA DEL AREA DE TRABAJO Y RETIRO DE LOS MATERIALES SOBRANTES FUERA DE LA OBRA CON TIRO LIBRE, ASI COMO LAS MANIOBRAS NECESARIAS PARA SU CORRECTA TERMINACION. | PZA |  | 122.6012 |  | MXN
J06-01-97 | COPLE CONDUIT GALVANIZADO P.G. 32 MM, INCLUYE: SUMINISTRO E INSTALACION, AJUSTE, LIMPIEZA, ASI COMO LAS MANIOBRAS NECESARIAS PARA SU CORRECTA TERMINACION. | PZA |  | 56.7541 |  | MXN
J06-01-98 | COPLE CONDUIT GALV P.D. DE 19 MM, INCLUYE: SUMINISTRO E INSTALACION, CORTES, DESPERDICIOS, LIMPIEZA DEL AREA DE TRABAJO Y RETIRO DE LOS MATERIALES SOBRANTES FUERA DE LA OBRA CON TIRO LIBRE, ASI COMO LAS MANIOBRAS NECESARIAS PARA SU CORRECTA TERMINACION. | PZA |  | 13.785 |  | MXN
J06-01-99 | COPLE CONDUIT GALVANIZADO PARED DELGADA DE 25 MM , INCLUYE: SUMINISTRO E INSTALACION, AJUSTE, LIMPIEZA, ASI COMO LAS MANIOBRAS NECESARIAS PARA SU CORRECTA TERMINACION. | PZA |  | 38.827 |  | MXN
J06-01-100 | SOBRETAPA PARA CAJA CUAD GALV DE 19 MM TAMSA, INCLUYE: SUMINISTRO Y COLOCACION, ELEMENTOS DE FIJACION, ANDAMIOS, ACARREOS NECESARIOS Y RETIRO DE LOS MATERIALES SOBRANTES FUERA DE LA OBRA CON TIRO LIBRE, ASI COMO LAS MANIOBRA NECESARIAS PARA SU CORRECTA TERMINACION. | PZA |  | 18.5924 |  | MXN
J06-01-101 | SOBRETAPA PARA CAJA CUAD GALV DE 25 MM, INCLUYE: SUMINISTRO Y COLOCACION, ELEMENTOS DE FIJACION, ANDAMIOS, ACARREOS NECESARIOS Y RETIRO DE LOS MATERIALES SOBRANTES FUERA DE LA OBRA CON TIRO LIBRE, ASI COMO LAS MANIOBRA NECESARIAS PARA SU CORRECTA TERMINACION. | PZA |  | 23.7728 |  | MXN
J06-01-102 | COPLE CONDUIT GALV P/G DE 102 MM, INCLUYE: SUMINISTRO E INSTALACION, CORTES, DESPERDICIOS, LIMPIEZA DEL AREA DE TRABAJO Y RETIRO DE LOS MATERIALES SOBRANTES FUERA DE LA OBRA CON TIRO LIBRE, ASI COMO LAS MANIOBRAS NECESARIAS PARA SU CORRECTA TERMINACION. | PZA |  | 329.2181 |  | MXN
J06-01-103 | COPLE CONDUIT GALVANIZADO P.G. DE 25 MM, INCLUYE: SUMINISTRO E INSTALACION, CORTES, DESPERDICIOS, LIMPIEZA DEL AREA DE TRABAJO Y RETIRO DE LOS MATERIALES SOBRANTES FUERA DE LA OBRA CON TIRO LIBRE, ASI COMO LAS MANIOBRAS NECESARIAS PARA SU CORRECTA TERMINACION. | PZA |  | 45.5303 |  | MXN
J06-01-104 | COPLE CONDUIT GALVANIZADO P.G. DE 19 MM, INCLUYE: SUMINISTRO E INSTALACION, CORTES, DESPERDICIOS, LIMPIEZA DEL AREA DE TRABAJO Y RETIRO DE LOS MATERIALES SOBRANTES FUERA DE LA OBRA CON TIRO LIBRE, ASI COMO LAS MANIOBRAS NECESARIAS PARA SU CORRECTA TERMINACION. | PZA |  | 35.0514 |  | MXN
J06-01-105 | COPLE CONDUIT GALVANIZADO P.G. DE 38 MM, INCLUYE: SUMINISTRO E INSTALACION, CORTES, DESPERDICIOS, LIMPIEZA DEL AREA DE TRABAJO Y RETIRO DE LOS MATERIALES SOBRANTES FUERA DE LA OBRA CON TIRO LIBRE, ASI COMO LAS MANIOBRAS NECESARIAS PARA SU CORRECTA TERMINACION. | PZA |  | 72.4843 |  | MXN
J06-01-106 | SUMINISTRO Y COLOCACIÓN DE TUBERIA CONDUIT PARED DELGADA GALVANIZADA DE 25 MM, INCLUYE: MATERIALES, MANO DE OBRA, MAQUINARIA, EQUIPO, HERRAMIENTA, ANDAMIAJE, ELEVACIONES, RETIRO DE SOBRANTES Y LIMPIEZA DURANTE EL PROCESO Y AL FINAL DE LA CONSTRUCCIÓN, Y TODO LO NECESARIO PARA SU CORRECTA COLOCACIÓN, POR UNIDAD DE OBRA TERMINADA. | ML |  | 86.51 |  | MXN
J06-01-107 | SUMINISTRO E INSTALACION DE TUBO CONDUIT FEXIBLE ZAPA 13 MM, INCLUYE: MATERIALES, MANO DE OBRA, MAQUINARIA, EQUIPO, HERRAMIENTA, ANDAMIAJE, ELEVACIONES, RETIRO DE SOBRANTES Y LIMPIEZA DURANTE EL PROCESO Y AL FINAL DE LA CONSTRUCCIÓN, Y TODO LO NECESARIO PARA SU CORRECTA COLOCACIÓN, POR UNIDAD DE OBRA TERMINADA. | ML |  | 51.38 |  | MXN
J06-01-108 | SUMINISTRO E INSTALACION DE CONECTOR CURVO PARA TUBERIA FEXIBLE ZAPA 13 MM, INCLUYE: MATERIALES, MANO DE OBRA, MAQUINARIA, EQUIPO, HERRAMIENTA, ANDAMIAJE, ELEVACIONES, RETIRO DE SOBRANTES Y LIMPIEZA DURANTE EL PROCESO Y AL FINAL DE LA CONSTRUCCIÓN, Y TODO LO NECESARIO PARA SU CORRECTA COLOCACIÓN, POR UNIDAD DE OBRA TERMINADA. | PZA |  | 43.82 |  | MXN
J06-01-109 | SUMINISTRO E INSTALACION DE CONECTOR RECTO PARA TUBERIA FEXIBLE ZAPA 19 MM, INCLUYE: MATERIALES, MANO DE OBRA, MAQUINARIA, EQUIPO, HERRAMIENTA, ANDAMIAJE, ELEVACIONES, RETIRO DE SOBRANTES Y LIMPIEZA DURANTE EL PROCESO Y AL FINAL DE LA CONSTRUCCIÓN, Y TODO LO NECESARIO PARA SU CORRECTA COLOCACIÓN, POR UNIDAD DE OBRA TERMINADA. | PZA |  | 30.02 |  | MXN
J06-01-110 | SUMINISTRO E INSTALACION DE CAJA REGISTRO CUADRADA GALVANIZADA S/T DE 25 MM, INCLUYE: MATERIALES, MANO DE OBRA, MAQUINARIA, EQUIPO, HERRAMIENTA, ANDAMIAJE, ELEVACIONES, RETIRO DE SOBRANTES Y LIMPIEZA DURANTE EL PROCESO Y AL FINAL DE LA CONSTRUCCIÓN, Y TODO LO NECESARIO PARA SU CORRECTA COLOCACIÓN, POR UNIDAD DE OBRA TERMINADA. | PZA |  | 23.02 |  | MXN
J06-02 | CANALIZACIÓN Y CONEXIONES -PVC LIGERO Y PESADO- |  |  |  | 3
J06-02-01 | SUMINISTRO E INSTALACIÓN DE CODO CONDUIT P. V. C. T. P. 101 X 90 ° INCLUYE: SUMINISTRO E INSTALACIÓN, LIMPIEZA DEL ÁREA DE TRABAJO Y RETIRO DE LOS MATERIALES SOBRANTES FUERA DE OBRA, ASÍ COMO LAS MANIOBRAS NECESARIAS PARA SU CORRECTA TERMINACIÓN. | PZA |  | 202.4408 |  | MXN
J06-02-02 | SUMINISTRO E INSTALACIÓN DE CODO CONDUIT P. V. C. T. P. 51 X 90 ° INCLUYE: SUMINISTRO E INSTALACIÓN, LIMPIEZA DEL ÁREA DE TRABAJO Y RETIRO DE LOS MATERIALES SOBRANTES FUERA DE OBRA, ASÍ COMO LAS MANIOBRAS NECESARIAS PARA SU CORRECTA TERMINACIÓN. | PZA |  | 74.0483 |  | MXN
J06-02-03 | SUMINISTRO E INSTALACIÓN DE CODO CONDUIT P. V. C. T. P. 64 X 90 ° INCLUYE: SUMINISTRO E INSTALACIÓN, LIMPIEZA DEL ÁREA DE TRABAJO Y RETIRO DE LOS MATERIALES SOBRANTES FUERA DE OBRA, ASÍ COMO LAS MANIOBRAS NECESARIAS PARA SU CORRECTA TERMINACIÓN. | PZA |  | 115.5101 |  | MXN
J06-02-04 | SUMINISTRO E INSTALACIÓN DE CODO CONDUIT P. V. C. T. P. 76 X 90 ° INCLUYE: SUMINISTRO E INSTALACIÓN, LIMPIEZA DEL ÁREA DE TRABAJO Y RETIRO DE LOS MATERIALES SOBRANTES FUERA DE OBRA, ASÍ COMO LAS MANIOBRAS NECESARIAS PARA SU CORRECTA TERMINACIÓN. | PZA |  | 143.2185 |  | MXN
J06-02-05 | SUMINISTRO E INSTALACIÓN DE CONECTOR CONDUIT P. V. C. T. P. 101MM INCLUYE: SUMINISTRO E INSTALACIÓN, PEGAMENTO, LIMPIEZA DEL ÁREA DE TRABAJO Y RETIRO DE LOS MATERIALES SOBRANTES FUERA DE OBRA, ASÍ COMO LAS MANIOBRAS NECESARIAS PARA SU CORRECTA TERMINACIÓN | PZA |  | 138.2194 |  | MXN
J06-02-06 | SUMINISTRO E INSTALACIÓN DE CONECTOR CONDUIT P. V. C. T. P. 51MM INCLUYE: SUMINISTRO E INSTALACIÓN, PEGAMENTO, LIMPIEZA DEL ÁREA DE TRABAJO Y RETIRO DE LOS MATERIALES SOBRANTES FUERA DE OBRA, ASÍ COMO LAS MANIOBRAS NECESARIAS PARA SU CORRECTA TERMINACIÓN | PZA |  | 40.458 |  | MXN
J06-02-07 | SUMINISTRO E INSTALACIÓN DE CONECTOR CONDUIT P. V. C. T. P. 64MM INCLUYE: SUMINISTRO E INSTALACIÓN, PEGAMENTO, LIMPIEZA DEL ÁREA DE TRABAJO Y RETIRO DE LOS MATERIALES SOBRANTES FUERA DE OBRA, ASÍ COMO LAS MANIOBRAS NECESARIAS PARA SU CORRECTA TERMINACIÓN | PZA |  | 51.1383 |  | MXN
J06-02-08 | SUMINISTRO E INSTALACIÓN DE CONECTOR CONDUIT P. V. C. T. P. 76 MM INCLUYE: SUMINISTRO E INSTALACIÓN, PEGAMENTO, LIMPIEZA DEL ÁREA DE TRABAJO Y RETIRO DE LOS MATERIALES SOBRANTES FUERA DE OBRA, ASÍ COMO LAS MANIOBRAS NECESARIAS PARA SU CORRECTA TERMINACIÓN | PZA |  | 82.6775 |  | MXN
J06-02-09 | SUMINISTRO E INSTALACIÓN DE TUBO CONDUIT P. V. C. T. L. 51 MM INCLUYE: SUMINISTRO E INSTALACIÓN, SOPORTERIA, DESPERDICIOS, PASOS EN MUROS Y LOSAS, LIMPIEZA DEL ÁREA DE TRABAJO Y RETIRO DE LOS MATERIALES SOBRANTES FUERA DE LA OBRA CON TIRO LIBRE, ASÍ COMO LAS MANIOBRAS NECESARIAS PARA SU CORRECTA TERMINACIÓN. | M |  | 71.9268 |  | MXN
J06-02-10 | SUMINISTRO E INSTALACIÓN DE TUBO CONDUIT P. V. C. T. P. 64 MM INCLUYE: SUMINISTRO E INSTALACIÓN, SOPORTERIA, DESPERDICIOS, PASOS EN MUROS Y LOSAS, LIMPIEZA DEL ÁREA DE TRABAJO Y RETIRO DE LOS MATERIALES SOBRANTES FUERA DE LA OBRA CON TIRO LIBRE, ASÍ COMO LAS MANIOBRAS NECESARIAS PARA SU CORRECTA TERMINACIÓN. | M |  | 96.9199 |  | MXN
J06-02-11 | TUBO CONDUIT P.V.C. T.L. 13 MM INCLUYE: SUMINISTRO E INSTALACION, SOPORTERIA, DESPERDICIOS, PASOS EN MUROS Y LOSAS, LIMPIEZA DEL AREA DE TRABAJO Y RETIRO DE LOS MATERIALES SOBRANTES FUERA DE LA OBRA CON TIRO LIBRE, ASI COMO LAS MANIOBRAS NECESARIAS PARA SU CORRECTA TERMINACION. | M |  | 23.8081 |  | MXN
J06-02-12 | TUBO CONDUIT P.V.C. T.L. 19 MM INCLUYE: SUMINISTRO E INSTALACION, SOPORTERIA, DESPERDICIOS, PASOS EN MUROS Y LOSAS, LIMPIEZA DEL AREA DE TRABAJO Y RETIRO DE LOS MATERIALES SOBRANTES FUERA DE LA OBRA CON TIRO LIBRE, ASI COMO LAS MANIOBRAS NECESARIAS PARA SU CORRECTA TERMINACION. | M |  | 26.6267 |  | MXN
J06-02-13 | TUBO CONDUIT P.V.C. T.L. 25 MM INCLUYE: SUMINISTRO E INSTALACION, SOPORTERIA, DESPERDICIOS, PASOS EN MUROS Y LOSAS, LIMPIEZA DEL AREA DE TRABAJO Y RETIRO DE LOS MATERIALES SOBRANTES FUERA DE LA OBRA CON TIRO LIBRE, ASI COMO LAS MANIOBRAS NECESARIAS PARA SU CORRECTA TERMINACION. | M |  | 32.9509 |  | MXN
J06-02-14 | TUBO CONDUIT P.V.C. T.L. 32 MM INCLUYE: SUMINISTRO E INSTALACION, SOPORTERIA, DESPERDICIOS, PASOS EN MUROS Y LOSAS, LIMPIEZA DEL AREA DE TRABAJO Y RETIRO DE LOS MATERIALES SOBRANTES FUERA DE LA OBRA CON TIRO LIBRE, ASI COMO LAS MANIOBRAS NECESARIAS PARA SU CORRECTA TERMINACION. | M |  | 40.8299 |  | MXN
J06-02-15 | TUBO CONDUIT P.V.C. T.L. 38 MM INCLUYE: SUMINISTRO E INSTALACION, SOPORTERIA, DESPERDICIOS, PASOS EN MUROS Y LOSAS, LIMPIEZA DEL AREA DE TRABAJO Y RETIRO DE LOS MATERIALES SOBRANTES FUERA DE LA OBRA CON TIRO LIBRE, ASI COMO LAS MANIOBRAS NECESARIAS PARA SU CORRECTA TERMINACION. | M |  | 56.2834 |  | MXN
J06-02-16 | TUBO CONDUIT P.V.C. T.P. 13 MM INCLUYE: SUMINISTRO E INSTALACION, SOPORTERIA, DESPERDICIOS, PASOS EN MUROS Y LOSAS, LIMPIEZA DEL AREA DE TRABAJO Y RETIRO DE LOS MATERIALES SOBRANTES FUERA DE LA OBRA CON TIRO LIBRE, ASI COMO LAS MANIOBRAS NECESARIAS PARA SU CORRECTA TERMINACION. | M |  | 31.0102 |  | MXN
J06-02-17 | TUBO CONDUIT P.V.C. T.P. 19 MM INCLUYE: SUMINISTRO E INSTALACION, SOPORTERIA, DESPERDICIOS, PASOS EN MUROS Y LOSAS, LIMPIEZA DEL AREA DE TRABAJO Y RETIRO DE LOS MATERIALES SOBRANTES FUERA DE LA OBRA CON TIRO LIBRE, ASI COMO LAS MANIOBRAS NECESARIAS PARA SU CORRECTA TERMINACION. | M |  | 34.922 |  | MXN
J06-02-18 | TUBO CONDUIT P.V.C. T.P. 25 MM INCLUYE: SUMINISTRO E INSTALACION, SOPORTERIA, DESPERDICIOS, PASOS EN MUROS Y LOSAS, LIMPIEZA DEL AREA DE TRABAJO Y RETIRO DE LOS MATERIALES SOBRANTES FUERA DE LA OBRA CON TIRO LIBRE, ASI COMO LAS MANIOBRAS NECESARIAS PARA SU CORRECTA TERMINACION. | M |  | 40.3635 |  | MXN
J06-02-19 | TUBO CONDUIT P.V.C. T.P. 32 MM INCLUYE: SUMINISTRO E INSTALACION, SOPORTERIA, DESPERDICIOS, PASOS EN MUROS Y LOSAS, LIMPIEZA DEL AREA DE TRABAJO Y RETIRO DE LOS MATERIALES SOBRANTES FUERA DE LA OBRA CON TIRO LIBRE, ASI COMO LAS MANIOBRAS NECESARIAS PARA SU CORRECTA TERMINACION. | M |  | 50.7668 |  | MXN
J06-02-20 | TUBO CONDUIT P.V.C. T.P. 38 MM INCLUYE: SUMINISTRO E INSTALACION, SOPORTERIA, DESPERDICIOS, PASOS EN MUROS Y LOSAS, LIMPIEZA DEL AREA DE TRABAJO Y RETIRO DE LOS MATERIALES SOBRANTES FUERA DE LA OBRA CON TIRO LIBRE, ASI COMO LAS MANIOBRAS NECESARIAS PARA SU CORRECTA TERMINACION. | M |  | 68.7076 |  | MXN
J06-02-21 | TUBO CONDUIT P.V.C. T.P. 51 MM INCLUYE: SUMINISTRO E INSTALACION, SOPORTERIA, DESPERDICIOS, PASOS EN MUROS Y LOSAS, LIMPIEZA DEL AREA DE TRABAJO Y RETIRO DE LOS MATERIALES SOBRANTES FUERA DE LA OBRA CON TIRO LIBRE, ASI COMO LAS MANIOBRAS NECESARIAS PARA SU CORRECTA TERMINACION. | M |  | 97.2942 |  | MXN
J06-02-22 | TUBO CONDUIT P.V.C. T.P. 76 MM INCLUYE: SUMINISTRO E INSTALACION, SOPORTERIA, DESPERDICIOS, PASOS EN MUROS Y LOSAS, LIMPIEZA DEL AREA DE TRABAJO Y RETIRO DE LOS MATERIALES SOBRANTES FUERA DE LA OBRA CON TIRO LIBRE, ASI COMO LAS MANIOBRAS NECESARIAS PARA SU CORRECTA TERMINACION. | M |  | 131.8787 |  | MXN
J06-02-23 | TUBO CONDUIT P.V.C. T.P. 101 MM INCLUYE: SUMINISTRO E INSTALACION, SOPORTERIA, DESPERDICIOS, PASOS EN MUROS Y LOSAS, LIMPIEZA DEL AREA DE TRABAJO Y RETIRO DE LOS MATERIALES SOBRANTES FUERA DE LA OBRA CON TIRO LIBRE, ASI COMO LAS MANIOBRAS NECESARIAS PARA SU CORRECTA TERMINACION. | M |  | 183.129 |  | MXN
J06-02-24 | CODO CONDUIT P.V.C. T.L. 13 X 90 ° INCLUYE: SUMINISTRO E INSTALACION, LIMPIEZA DEL AREA DE TRABAJO Y RETIRO DE LOS MATERIALES SOBRANTES FUERA DE OBRA, ASI COMO LAS MANIOBRAS NECESARIAS PARA SU CORRECTA TERMINACION. | PZA |  | 19.5237 |  | MXN
J06-02-25 | CODO CONDUIT P.V.C. T.L. 19 X 90 ° INCLUYE: SUMINISTRO E INSTALACION, LIMPIEZA DEL AREA DE TRABAJO Y RETIRO DE LOS MATERIALES SOBRANTES FUERA DE OBRA, ASI COMO LAS MANIOBRAS NECESARIAS PARA SU CORRECTA TERMINACION. | PZA |  | 21.4894 |  | MXN
J06-02-26 | CODO CONDUIT P.V.C. T.L. 25 X 90 ° INCLUYE: SUMINISTRO E INSTALACION, LIMPIEZA DEL AREA DE TRABAJO Y RETIRO DE LOS MATERIALES SOBRANTES FUERA DE OBRA, ASI COMO LAS MANIOBRAS NECESARIAS PARA SU CORRECTA TERMINACION. | PZA |  | 26.0324 |  | MXN
J06-02-27 | CODO CONDUIT P.V.C. T.L. 32 X 90 ° INCLUYE: SUMINISTRO E INSTALACION, LIMPIEZA DEL AREA DE TRABAJO Y RETIRO DE LOS MATERIALES SOBRANTES FUERA DE OBRA, ASI COMO LAS MANIOBRAS NECESARIAS PARA SU CORRECTA TERMINACION. | PZA |  | 35.2412 |  | MXN
J06-02-28 | CODO CONDUIT P.V.C. T.L. 38 X 90 °. INCLUYE: SUMINISTRO E INSTALACION, LIMPIEZA DEL AREA DE TRABAJO Y RETIRO DE LOS MATERIALES SOBRANTES FUERA DE OBRA, ASI COMO LAS MANIOBRAS NECESARIAS PARA SU CORRECTA TERMINACION. | PZA |  | 48.8603 |  | MXN
J06-02-29 | CODO CONDUIT P.V.C. T.L. 51 X 90 ° INCLUYE: SUMINISTRO E INSTALACION, LIMPIEZA DEL AREA DE TRABAJO Y RETIRO DE LOS MATERIALES SOBRANTES FUERA DE OBRA, ASI COMO LAS MANIOBRAS NECESARIAS PARA SU CORRECTA TERMINACION. | PZA |  | 69.7174 |  | MXN
J06-02-30 | CODO CONDUIT P.V.C. T.P. 13 X 90 ° INCLUYE: SUMINISTRO E INSTALACION, LIMPIEZA DEL AREA DE TRABAJO Y RETIRO DE LOS MATERIALES SOBRANTES FUERA DE OBRA, ASI COMO LAS MANIOBRAS NECESARIAS PARA SU CORRECTA TERMINACION. | PZA |  | 22.196 |  | MXN
J06-02-31 | CODO CONDUIT P.V.C. T.P. 19 X 90 ° INCLUYE: SUMINISTRO E INSTALACION, LIMPIEZA DEL AREA DE TRABAJO Y RETIRO DE LOS MATERIALES SOBRANTES FUERA DE OBRA, ASI COMO LAS MANIOBRAS NECESARIAS PARA SU CORRECTA TERMINACION. | PZA |  | 23.6237 |  | MXN
J06-02-32 | CODO CONDUIT P.V.C. T.P. 25 X 90 ° INCLUYE: SUMINISTRO E INSTALACION, LIMPIEZA DEL AREA DE TRABAJO Y RETIRO DE LOS MATERIALES SOBRANTES FUERA DE OBRA, ASI COMO LAS MANIOBRAS NECESARIAS PARA SU CORRECTA TERMINACION. | PZA |  | 27.8468 |  | MXN
J06-02-33 | CODO CONDUIT P.V.C. T.P. 32 X 90 ° INCLUYE: SUMINISTRO E INSTALACION, LIMPIEZA DEL AREA DE TRABAJO Y RETIRO DE LOS MATERIALES SOBRANTES FUERA DE OBRA, ASI COMO LAS MANIOBRAS NECESARIAS PARA SU CORRECTA TERMINACION. | PZA |  | 42.2299 |  | MXN
J06-02-34 | CODO CONDUIT P.V.C. T.P. 38 X 90 ° INCLUYE: SUMINISTRO E INSTALACION, LIMPIEZA DEL AREA DE TRABAJO Y RETIRO DE LOS MATERIALES SOBRANTES FUERA DE OBRA, ASI COMO LAS MANIOBRAS NECESARIAS PARA SU CORRECTA TERMINACION. | PZA |  | 49.6681 |  | MXN
J06-02-35 | CONECTOR CONDUIT P.V.C. T.L. 13MM INCLUYE: SUMINISTRO E INSTALACION, PEGAMENTO, LIMPIEZA DEL AREA DE TRABAJO, RETIRO DE LOS MATERIALES SOBRANTES FUERA DE OBRA, ASI COMO LAS MANIOBRAS NECESARIAS PARA SU CORRECTA TERMINACION | PZA |  | 15.3842 |  | MXN
J06-02-36 | CONECTOR CONDUIT P.V.C. T.L. 19MM INCLUYE: SUMINISTRO E INSTALACION, PEGAMENTO, LIMPIEZA DEL AREA DE TRABAJO, RETIRO DE LOS MATERIALES SOBRANTES FUERA DE OBRA, ASI COMO LAS MANIOBRAS NECESARIAS PARA SU CORRECTA TERMINACION | PZA |  | 17.3105 |  | MXN
J06-02-37 | CONECTOR CONDUIT P.V.C. T.L. 25MM INCLUYE: SUMINISTRO E INSTALACION, PEGAMENTO, LIMPIEZA DEL AREA DE TRABAJO Y RETIRO DE LOS MATERIALES SOBRANTES FUERA DE OBRA, ASI COMO LAS MANIOBRAS NECESARIAS PARA SU CORRECTA TERMINACION | PZA |  | 27.2876 |  | MXN
J06-02-38 | CONECTOR CONDUIT P.V.C. T.L. 32MM INCLUYE: SUMINISTRO E INSTALACION, PEGAMENTO, LIMPIEZA DEL AREA DE TRABAJO Y RETIRO DE LOS MATERIALES SOBRANTES FUERA DE OBRA, ASI COMO LAS MANIOBRAS NECESARIAS PARA SU CORRECTA TERMINACION | PZA |  | 34.6188 |  | MXN
J06-02-39 | CONECTOR CONDUIT P.V.C. T.L. 38MM INCLUYE: SUMINISTRO E INSTALACION, PEGAMENTO, LIMPIEZA DEL AREA DE TRABAJO Y RETIRO DE LOS MATERIALES SOBRANTES FUERA DE OBRA, ASI COMO LAS MANIOBRAS NECESARIAS PARA SU CORRECTA TERMINACION | PZA |  | 36.0746 |  | MXN
J06-02-40 | CONECTOR CONDUIT P.V.C. T.L. 51MM INCLUYE: SUMINISTRO E INSTALACION, PEGAMENTO, LIMPIEZA DEL AREA DE TRABAJO Y RETIRO DE LOS MATERIALES SOBRANTES FUERA DE OBRA, ASI COMO LAS MANIOBRAS NECESARIAS PARA SU CORRECTA TERMINACION | PZA |  | 46.817 |  | MXN
J06-02-41 | CONECTOR CONDUIT P.V.C. T.P. 13MM INCLUYE: SUMINISTRO E INSTALACION, PEGAMENTO, LIMPIEZA DEL AREA DE TRABAJO Y RETIRO DE LOS MATERIALES SOBRANTES FUERA DE OBRA, ASI COMO LAS MANIOBRAS NECESARIAS PARA SU CORRECTA TERMINACION | PZA |  | 18.7194 |  | MXN
J06-02-42 | CONECTOR CONDUIT P.V.C. T.P. 19MM INCLUYE: SUMINISTRO E INSTALACION, PEGAMENTO, LIMPIEZA DEL AREA DE TRABAJO Y RETIRO DE LOS MATERIALES SOBRANTES FUERA DE OBRA, ASI COMO LAS MANIOBRAS NECESARIAS PARA SU CORRECTA TERMINACION | PZA |  | 20.72 |  | MXN
J06-02-43 | CONECTOR CONDUIT P.V.C. T.P. 25MM INCLUYE: SUMINISTRO E INSTALACION, PEGAMENTO, LIMPIEZA DEL AREA DE TRABAJO Y RETIRO DE LOS MATERIALES SOBRANTES FUERA DE OBRA, ASI COMO LAS MANIOBRAS NECESARIAS PARA SU CORRECTA TERMINACION | PZA |  | 26.6355 |  | MXN
J06-02-44 | CONECTOR CONDUIT P.V.C. T.P. 32MM INCLUYE: SUMINISTRO E INSTALACION, PEGAMENTO, LIMPIEZA DEL AREA DE TRABAJO Y RETIRO DE LOS MATERIALES SOBRANTES FUERA DE OBRA, ASI COMO LAS MANIOBRAS NECESARIAS PARA SU CORRECTA TERMINACION | PZA |  | 29.6307 |  | MXN
J06-02-45 | CONECTOR CONDUIT P.V.C. T.P. 38MM INCLUYE: SUMINISTRO E INSTALACION, PEGAMENTO, LIMPIEZA DEL AREA DE TRABAJO Y RETIRO DE LOS MATERIALES SOBRANTES FUERA DE OBRA, ASI COMO LAS MANIOBRAS NECESARIAS PARA SU CORRECTA TERMINACION | PZA |  | 30.7328 |  | MXN
J06-02-46 | CAJA REGISTRO P.V.C. C/T 13 INCLUYE: SUMINISTRO E INSTALACION, LIMPIEZA DEL AREA DE TRABAJO Y RETIRO DE LOS MATERIALES SOBRANTES FUERA DE LA OBRA CON TIRO LIBRE, ASI COMO LAS MANIOBRAS NECESARIAS PARA SU CORRECTA TERMINACION. | PZA |  | 35.2329 |  | MXN
J06-02-47 | CAJA REGISTRO P.V.C. C/T 19 INCLUYE: SUMINISTRO E INSTALACION, LIMPIEZA DEL AREA DE TRABAJO Y RETIRO DE LOS MATERIALES SOBRANTES FUERA DE LA OBRA CON TIRO LIBRE, ASI COMO LAS MANIOBRAS NECESARIAS PARA SU CORRECTA TERMINACION. | PZA |  | 41.6074 |  | MXN
J06-02-48 | CAJA REGISTRO P.V.C. C/T 25 INCLUYE: SUMINISTRO E INSTALACION, LIMPIEZA DEL AREA DE TRABAJO Y RETIRO DE LOS MATERIALES SOBRANTES FUERA DE LA OBRA CON TIRO LIBRE, ASI COMO LAS MANIOBRAS NECESARIAS PARA SU CORRECTA TERMINACION. | PZA |  | 52.4239 |  | MXN
J06-03 | CANALIZACIÓN Y CONEXIONES -CANALETA PVC - ALUMINIO |  |  |  | 3
J06-03-01 | Canaleta TEK 100 Blanco 4 Pzs De 2.50 mtrs. Thorsman 5501-01250, INCLUYE: SUMINISTRO E INSTALACION CORTES, DESPERDICIOS, RETIRO DE LOS MATERIALES SOBRANTES FUERA DE LA OBRA CON TIRO LIBRE, ASI COMO LAS MANIOBRAS NECESARIAS PARA SU CORRECTA TERMINACION. | M |  | 453.3359 |  | MXN
J06-03-02 | CAJA UNIVERSAL THORSMAN DE 13MM 7900-02002, INCLUYE: SUMINISTRO Y COLOCACION, ELEMENTOS DE FIJACION, PRUEBAS, LIMPIEZA, DEL AREA DE TRABAJO Y RETIRO DE MATERIALES SOBRANTES FUERA DE LA OBRA | PZA |  | 59.5457 |  | MXN
J06-03-03 | CANALETA DE ALUMINIO MOD.8101-80300 INKA 100 COLOR MATURAL, INCLUYE: SUMINISTRO E INSTALACION, DESPERDICIOS, CORTES, AJUSTES, PRUEBAS FINALES Y RETIRO DE LOS MATERIALES SOBRANTES FUERA DE LA OBRA CON TIRO LIBRE, ASI COMO LAS MANIOBRAS NECESARIAS PARA SU CORRECTA TERMINACION. | M |  | 1016.6752 |  | MXN
UDA-J06-01 | SUMINISTRO E INSTALACION DE TRANSFORMADOR TIPO PEDESTAL MCA PROLEC CAPACIDAD DE 75 KVA CLASE 15KV, TRIFASICO, ALTA TENSION 13200 BAJA TENSION 220/127 DEVANADOS DE COBRE, ENFRIAMIENTO OA, OPERACIÓN RADIAL, PROTOCOLO DE PRUEBAS DE ACUERDO A LAS NORMAS DE CFE; INCLUYE: MANO DE OBRA CALIFICADA (VIATICOS), HERRAMIENTA, MATERIALES, EQUIPO DE SEGURIDAD, INSTALACIÓN DE PROTECCIÓN A LAS ÁREAS ADYACENTES, ENCOSTALADO Y ACARREO DE LOS MATERIALES PRODUCTO DE LOS TRABAJOS REALIZADOS FUERA DEL AREA DE TRABAJO Y HASTA EL AREA DE RECOLECCION INDICADA, LIMPIEZA FINA DURANTE Y AL FINALIZAR LOS TRABAJOS Y TODO LO NECESARIO PARA SU CORRECTA EJECUCION.(EL ENVIO SE DEBERA COTIZAR CON EL FABRICANTE Y SE PAGA POR SEPARADO CONTRA COTIZACION Y FACTURA) | PZA |  | 106947.5 |  | MXN
J06-04 | CANALIZACIÓN Y CONEXIONES -CHAROFIL-ESCALERILLA |  |  |  | 3
J06-04-01 | SUMINISTRO E INSTALACIÓN DE CURVA HORIZONTAL A 90°, PARA CHAROLA TIPO ESCALERA PERFIL "Z", ANCHO DE 12", RADIO 8", PERALTE DE 3 1/4", EN ALUMINIO. MCA. SOPORTES ELECTRICOS. CONSIDERANDO , SOPORTERIA, CONEXIONES; INCLUYE: MANO DE OBRA (TRASLADOS Y VIATICOS), HERRAMIENTA, MANTERIAL (FLETES), EQUIPO DE SEGURIDAD, INSTALACIÓN DE PROTECCIÓN A LAS ÁREAS ADYACENTES, ACARREO DE LOS MATERIALES PRODUCTO DEL DESMONTAJE FUERA DEL AREA DE TRABAJO AL LUGAR DE ACOPIO, LIMPIEZA FINA DURANTE Y AL FINALIZAR LOS TRABAJOS Y TODO LO NECESARIO PARA SU CORRECTA EJECUCION. | PZA |  | 439.7968 |  | MXN
J06-04-02 | SUMINISTRO E INSTALACIÓN DE CURVA HORIZONTAL A 90°, PARA CHAROLA TIPO ESCALERA PERFIL "Z", ANCHO DE 9", RADIO 8", PERALTE DE 3 1/4", EN ALUMINIO. MCA. SOPORTES ELECTRICOS. CONSIDERANDO , SOPORTERIA, CONEXIONES; INCLUYE: MANO DE OBRA (TRASLADOS Y VIATICOS), HERRAMIENTA, MANTERIAL (FLETES), EQUIPO DE SEGURIDAD, INSTALACIÓN DE PROTECCIÓN A LAS ÁREAS ADYACENTES, ACARREO DE LOS MATERIALES PRODUCTO DEL DESMONTAJE FUERA DEL AREA DE TRABAJO AL LUGAR DE ACOPIO, LIMPIEZA FINA DURANTE Y AL FINALIZAR LOS TRABAJOS Y TODO LO NECESARIO PARA SU CORRECTA EJECUCION. | PZA |  | 413.3056 |  | MXN
J06-04-03 | SUMINISTRO E INSTALACIÓN DE CURVA HORIZONTAL A 90°, PARA CHAROLA TIPO ESCALERA PERFIL "Z", ANCHO DE 6", RADIO 8", PERALTE DE 3 1/4", EN ALUMINIO. MCA. SOPORTES ELECTRICOS. CONSIDERANDO , SOPORTERIA, CONEXIONES; INCLUYE: MANO DE OBRA (TRASLADOS Y VIATICOS), HERRAMIENTA, MANTERIAL (FLETES), EQUIPO DE SEGURIDAD, INSTALACIÓN DE PROTECCIÓN A LAS ÁREAS ADYACENTES, ACARREO DE LOS MATERIALES PRODUCTO DEL DESMONTAJE FUERA DEL AREA DE TRABAJO AL LUGAR DE ACOPIO, LIMPIEZA FINA DURANTE Y AL FINALIZAR LOS TRABAJOS Y TODO LO NECESARIO PARA SU CORRECTA EJECUCION. | PZA |  | 396.83 |  | MXN
J06-04-04 | SUMINISTRO E INSTALACIÓN DE TRAMO RECTO DE CHAROLA TIPO ESCALERA, PERFIL "Z", ANCHO DE 6", PASO 9", PERALTE DE 3 1/4", LONG. 3.66MTS. EN ALUMINIO. MCA. SOPORTES ELECTRICOS.. CONSIDERANDO , SOPORTERIA, CONEXIONES; INCLUYE: MANO DE OBRA (TRASLADOS Y VIATICOS), HERRAMIENTA, MANTERIAL (FLETES), EQUIPO DE SEGURIDAD, INSTALACIÓN DE PROTECCIÓN A LAS ÁREAS ADYACENTES, ACARREO DE LOS MATERIALES PRODUCTO DEL DESMONTAJE FUERA DEL AREA DE TRABAJO AL LUGAR DE ACOPIO, LIMPIEZA FINA DURANTE Y AL FINALIZAR LOS TRABAJOS Y TODO LO NECESARIO PARA SU CORRECTA EJECUCION. | M |  | 284.1263 |  | MXN
J06-04-05 | SUMINISTRO E INSTALACIÓN DE TRAMO RECTO DE CHAROLA TIPO ESCALERA, PERFIL "Z", ANCHO DE 9", PASO 9", PERALTE DE 3 1/4", LONG. 3.66MTS. EN ALUMINIO. MCA. SOPORTES ELECTRICOS. CONSIDERANDO , SOPORTERIA, CONEXIONES; INCLUYE: MANO DE OBRA (TRASLADOS Y VIATICOS), HERRAMIENTA, MANTERIAL (FLETES), EQUIPO DE SEGURIDAD, INSTALACIÓN DE PROTECCIÓN A LAS ÁREAS ADYACENTES, ACARREO DE LOS MATERIALES PRODUCTO DEL DESMONTAJE FUERA DEL AREA DE TRABAJO AL LUGAR DE ACOPIO, LIMPIEZA FINA DURANTE Y AL FINALIZAR LOS TRABAJOS Y TODO LO NECESARIO PARA SU CORRECTA EJECUCION. | M |  | 296.1677 |  | MXN
J06-04-06 | SUMINISTRO E INSTALACIÓN DE TRAMO RECTO DE CHAROLA TIPO ESCALERA, PERFIL "Z", ANCHO DE 12", PASO 9", PERALTE DE 3 1/4", LONG. 3.66MTS. EN ALUMINIO. MCA. SOPORTES ELECTRICOS. CONSIDERANDO , SOPORTERIA, CONEXIONES; INCLUYE: MANO DE OBRA (TRASLADOS Y VIATICOS), HERRAMIENTA, MANTERIAL (FLETES), EQUIPO DE SEGURIDAD, INSTALACIÓN DE PROTECCIÓN A LAS ÁREAS ADYACENTES, ACARREO DE LOS MATERIALES PRODUCTO DEL DESMONTAJE FUERA DEL AREA DE TRABAJO AL LUGAR DE ACOPIO, LIMPIEZA FINA DURANTE Y AL FINALIZAR LOS TRABAJOS Y TODO LO NECESARIO PARA SU CORRECTA EJECUCION. | M |  | 309.5529 |  | MXN
J06-04-07 | SUMINISTRO E INSTALACIÓN DE TEE HORIZONTAL PARA CHAROLA TIPO ESCALERA, PERFIL "Z", ANCHO DE 6", PERALTE DE 3 1/4", EN ALUMINIO. MCA. SOPORTES ELECTRICOS.. CONSIDERANDO , SOPORTERIA, CONEXIONES; INCLUYE: MANO DE OBRA (TRASLADOS Y VIATICOS), HERRAMIENTA, MANTERIAL (FLETES), EQUIPO DE SEGURIDAD, INSTALACIÓN DE PROTECCIÓN A LAS ÁREAS ADYACENTES, ACARREO DE LOS MATERIALES PRODUCTO DEL DESMONTAJE FUERA DEL AREA DE TRABAJO AL LUGAR DE ACOPIO, LIMPIEZA FINA DURANTE Y AL FINALIZAR LOS TRABAJOS Y TODO LO NECESARIO PARA SU CORRECTA EJECUCION. | PZA |  | 466.8254 |  | MXN
J06-04-08 | SUMINISTRO E INSTALACIÓN DE TEE HORIZONTAL PARA CHAROLA TIPO ESCALERA, PERFIL "Z", ANCHO DE 12", PERALTE DE 3 1/4", EN ALUMINIO. MCA. SOPORTES ELECTRICOS.. CONSIDERANDO , SOPORTERIA, CONEXIONES; INCLUYE: MANO DE OBRA (TRASLADOS Y VIATICOS), HERRAMIENTA, MANTERIAL (FLETES), EQUIPO DE SEGURIDAD, INSTALACIÓN DE PROTECCIÓN A LAS ÁREAS ADYACENTES, ACARREO DE LOS MATERIALES PRODUCTO DEL DESMONTAJE FUERA DEL AREA DE TRABAJO AL LUGAR DE ACOPIO, LIMPIEZA FINA DURANTE Y AL FINALIZAR LOS TRABAJOS Y TODO LO NECESARIO PARA SU CORRECTA EJECUCION. | PZA |  | 558.0716 |  | MXN
UDA-J06-04-01 | SUMINISTRO E INSTALACIÓN DE CURVA HORIZONTAL A 90°, PARA CHAROLA TIPO ESCALERA PERFIL "Z", ANCHO DE 12", RADIO 8", PERALTE DE 3 1/4", EN ALUMINIO. MCA. SOPORTES ELECTRICOS. CONSIDERANDO , SOPORTERIA, CONEXIONES; INCLUYE: MANO DE OBRA (TRASLADOS Y VIATICOS), HERRAMIENTA, MANTERIAL (FLETES), EQUIPO DE SEGURIDAD, INSTALACIÓN DE PROTECCIÓN A LAS ÁREAS ADYACENTES, ACARREO DE LOS MATERIALES PRODUCTO DEL DESMONTAJE FUERA DEL AREA DE TRABAJO AL LUGAR DE ACOPIO, LIMPIEZA FINA DURANTE Y AL FINALIZAR LOS TRABAJOS Y TODO LO NECESARIO PARA SU CORRECTA EJECUCION. | PZA |  | 425.5 |  | MXN
UDA-J06-04-02 | SUMINISTRO E INSTALACIÓN DE CURVA HORIZONTAL A 90°, PARA CHAROLA TIPO ESCALERA PERFIL "Z", ANCHO DE 9", RADIO 8", PERALTE DE 3 1/4", EN ALUMINIO. MCA. SOPORTES ELECTRICOS. CONSIDERANDO , SOPORTERIA, CONEXIONES; INCLUYE: MANO DE OBRA (TRASLADOS Y VIATICOS), HERRAMIENTA, MANTERIAL (FLETES), EQUIPO DE SEGURIDAD, INSTALACIÓN DE PROTECCIÓN A LAS ÁREAS ADYACENTES, ACARREO DE LOS MATERIALES PRODUCTO DEL DESMONTAJE FUERA DEL AREA DE TRABAJO AL LUGAR DE ACOPIO, LIMPIEZA FINA DURANTE Y AL FINALIZAR LOS TRABAJOS Y TODO LO NECESARIO PARA SU CORRECTA EJECUCION. | PZA |  | 399.87 |  | MXN
UDA-J06-04-03 | SUMINISTRO E INSTALACIÓN DE CURVA HORIZONTAL A 90°, PARA CHAROLA TIPO ESCALERA PERFIL "Z", ANCHO DE 6", RADIO 8", PERALTE DE 3 1/4", EN ALUMINIO. MCA. SOPORTES ELECTRICOS. CONSIDERANDO , SOPORTERIA, CONEXIONES; INCLUYE: MANO DE OBRA (TRASLADOS Y VIATICOS), HERRAMIENTA, MANTERIAL (FLETES), EQUIPO DE SEGURIDAD, INSTALACIÓN DE PROTECCIÓN A LAS ÁREAS ADYACENTES, ACARREO DE LOS MATERIALES PRODUCTO DEL DESMONTAJE FUERA DEL AREA DE TRABAJO AL LUGAR DE ACOPIO, LIMPIEZA FINA DURANTE Y AL FINALIZAR LOS TRABAJOS Y TODO LO NECESARIO PARA SU CORRECTA EJECUCION. | PZA |  | 383.93 |  | MXN
UDA-J06-04-04 | SUMINISTRO E INSTALACIÓN DE TRAMO RECTO DE CHAROLA TIPO ESCALERA, PERFIL "Z", ANCHO DE 6", PASO 9", PERALTE DE 3 1/4", LONG. 3.66MTS. EN ALUMINIO. MCA. SOPORTES ELECTRICOS.. CONSIDERANDO , SOPORTERIA, CONEXIONES; INCLUYE: MANO DE OBRA (TRASLADOS Y VIATICOS), HERRAMIENTA, MANTERIAL (FLETES), EQUIPO DE SEGURIDAD, INSTALACIÓN DE PROTECCIÓN A LAS ÁREAS ADYACENTES, ACARREO DE LOS MATERIALES PRODUCTO DEL DESMONTAJE FUERA DEL AREA DE TRABAJO AL LUGAR DE ACOPIO, LIMPIEZA FINA DURANTE Y AL FINALIZAR LOS TRABAJOS Y TODO LO NECESARIO PARA SU CORRECTA EJECUCION. | ML |  | 274.89 |  | MXN
UDA-J06-04-05 | SUMINISTRO E INSTALACIÓN DE TRAMO RECTO DE CHAROLA TIPO ESCALERA, PERFIL "Z", ANCHO DE 9", PASO 9", PERALTE DE 3 1/4", LONG. 3.66MTS. EN ALUMINIO. MCA. SOPORTES ELECTRICOS. CONSIDERANDO , SOPORTERIA, CONEXIONES; INCLUYE: MANO DE OBRA (TRASLADOS Y VIATICOS), HERRAMIENTA, MANTERIAL (FLETES), EQUIPO DE SEGURIDAD, INSTALACIÓN DE PROTECCIÓN A LAS ÁREAS ADYACENTES, ACARREO DE LOS MATERIALES PRODUCTO DEL DESMONTAJE FUERA DEL AREA DE TRABAJO AL LUGAR DE ACOPIO, LIMPIEZA FINA DURANTE Y AL FINALIZAR LOS TRABAJOS Y TODO LO NECESARIO PARA SU CORRECTA EJECUCION. | ML |  | 286.54 |  | MXN
UDA-J06-04-06 | SUMINISTRO E INSTALACIÓN DE TRAMO RECTO DE CHAROLA TIPO ESCALERA, PERFIL "Z", ANCHO DE 12", PASO 9", PERALTE DE 3 1/4", LONG. 3.66MTS. EN ALUMINIO. MCA. SOPORTES ELECTRICOS. CONSIDERANDO , SOPORTERIA, CONEXIONES; INCLUYE: MANO DE OBRA (TRASLADOS Y VIATICOS), HERRAMIENTA, MANTERIAL (FLETES), EQUIPO DE SEGURIDAD, INSTALACIÓN DE PROTECCIÓN A LAS ÁREAS ADYACENTES, ACARREO DE LOS MATERIALES PRODUCTO DEL DESMONTAJE FUERA DEL AREA DE TRABAJO AL LUGAR DE ACOPIO, LIMPIEZA FINA DURANTE Y AL FINALIZAR LOS TRABAJOS Y TODO LO NECESARIO PARA SU CORRECTA EJECUCION. | ML |  | 299.49 |  | MXN
UDA-J06-04-07 | SUMINISTRO E INSTALACIÓN DE TEE HORIZONTAL PARA CHAROLA TIPO ESCALERA, PERFIL "Z", ANCHO DE 6", PERALTE DE 3 1/4", EN ALUMINIO. MCA. SOPORTES ELECTRICOS.. CONSIDERANDO , SOPORTERIA, CONEXIONES; INCLUYE: MANO DE OBRA (TRASLADOS Y VIATICOS), HERRAMIENTA, MANTERIAL (FLETES), EQUIPO DE SEGURIDAD, INSTALACIÓN DE PROTECCIÓN A LAS ÁREAS ADYACENTES, ACARREO DE LOS MATERIALES PRODUCTO DEL DESMONTAJE FUERA DEL AREA DE TRABAJO AL LUGAR DE ACOPIO, LIMPIEZA FINA DURANTE Y AL FINALIZAR LOS TRABAJOS Y TODO LO NECESARIO PARA SU CORRECTA EJECUCION. | PZA |  | 451.65 |  | MXN
UDA-J06-04-08 | SUMINISTRO E INSTALACIÓN DE TEE HORIZONTAL PARA CHAROLA TIPO ESCALERA, PERFIL "Z", ANCHO DE 12", PERALTE DE 3 1/4", EN ALUMINIO. MCA. SOPORTES ELECTRICOS.. CONSIDERANDO , SOPORTERIA, CONEXIONES; INCLUYE: MANO DE OBRA (TRASLADOS Y VIATICOS), HERRAMIENTA, MANTERIAL (FLETES), EQUIPO DE SEGURIDAD, INSTALACIÓN DE PROTECCIÓN A LAS ÁREAS ADYACENTES, ACARREO DE LOS MATERIALES PRODUCTO DEL DESMONTAJE FUERA DEL AREA DE TRABAJO AL LUGAR DE ACOPIO, LIMPIEZA FINA DURANTE Y AL FINALIZAR LOS TRABAJOS Y TODO LO NECESARIO PARA SU CORRECTA EJECUCION. | PZA |  | 539.93 |  | MXN
J06-05 | CANALIZACIÓN Y CONEXIONES -DUCTOS CUADRADOS- |  |  |  | 3
J06-05-01 | SUMINISTRO E INSTALACIÓN DE ADAPTADOR PARA DUCTO EMBISAGRADO 6.5X 6.5X152.4CM CALIBRE 22 LD25-2 CATALGO SQDDTD5373 AAA INCLUYE: SUMINISTRO E INSTALACIÓN, CONEXIÓN, AJUSTE, ACARREOS, LIMPIEZA DEL ÁREA DE TRABAJO Y RETIRO DE LOS MATERIALES SOBRANTES FUERA DE LA OBRA CON TIRO LIBRE, ASÍ COMO LAS MANIOBRAS NECESARIAS PARA SU CORRECTA TERMINACIÓN. | PZA |  | 296.4208 |  | MXN
J06-05-02 | SUMINISTRO E INSTALACIÓN DE DUCTO CUADRADO EMBISAGRADO MCA. SQUARE D 15.0X15.0X152.4CM CALIBRE 22LD65-2 SQDDTD5379 AAA INCLUYE CORTES, HERRAJES, HERRAMIENTAS PARA SU INSTALACIÓN, LIMPIEZA DEL ÁREA DE TRABAJO Y RETIRO DE LOS MATERIALES SOBRANTES A TIRO LIBRE ASÍ LAS COMO MANIOBRAS NECESARIAS PARA SU CORRECTA TERMINACIÓN | PZA |  | 766.5514 |  | MXN
J06-05-03 | SUMINISTRO E INSTALACIÓN DE DUCTO CUADRADO EMBISAGRADO SQUARE´D DUCTO 10.0X10.0X152.4CM CALIBRE 22LD45-2 SQDDTD5376 AAA., INCLUYE: SUMINISTRO E INSTALACIÓN, SOPORTERIA, CORTES, DESPERDICIOS, LIMPIEZA DEL ÁREA DE TRABAJO Y RETIRO DE LOS MATERIALES SOBRANTES FUERA DE LA OBRA CON TIRO LIBRE, ASÍ COMO LAS MANIOBRAS NECESARIAS PARA SU CORRECTA TERMINACIÓN. | M |  | 415.8252 |  | MXN
J06-05-04 | SUMINISTRO E INSTALACIÓN DE DUCTO CUADRADO LAMINA GALVANIZADA DE 20X30X180CMS; CAL. 18, PARA EL REMATE DE TUBERÍAS EN TABLEROS GENERALES, ACABADO CON APLICACIÓN DE PINTURA DE ZINC Y PINTURA ELECTROSTÁTICA COLOR GRIS, HECHO EN OBRA, INSTALADO A CUALQUIER ALTURA Y EN CUALQUIER NIVEL, EL CONCEPTO INCLUYE, ANDAMIOS, TRAZO, NIVELACIÓN, CORTES, DESPERDICIOS, APLICACIÓN DE PINTURA ESMALTE 100 DE COMEX COLOR GRIS, SOPORTARÍA A CADA 1.5 MTS., A BASE DE UNÍ CANAL, VARILLA ROSCADA, MANO DE OBRA CALIFICADA, HERRAMIENTA, LIMPIEZA, EQUIPOS DE SEGURIDAD Y PROTECCIÓN Y TODO LO NECESARIO PARA SU CORRECTA INSTALACIÓN. | PZA |  | 849.8446 |  | MXN
J06-05-05 | SUMINISTRO E INSTALACIÓN DEPLACA CIERRE 10.0X10.0CM LD4CPM SQDDTD5405 CCC MARCA SQUARE´D INCLUYE: SUMINISTRO E INSTALACIÓN, SOPORTERIA, DESPERDICIO, PASOS EN MUROS Y LOSAS, LIMPIEZA DEL ÁREA DE TRABAJO Y RETIRO DE LOS MATERIALES SOBRANTES FUERA DE LA OBRA CON TIRO LIBRE, ASÍ COMO LAS MANIOBRAS PARA SU CORRECTA TERMINACIÓN. | PZA |  | 257.5023 |  | MXN
J06-05-06 | SUMINISTRO E INSTALACIÓN DE PLACA CIERRE 15.0X15.0CM LD6CPM SQDDTD5406 CCDMARCA SQUARE´D INCLUYE: SUMINISTRO E INSTALACIÓN, SOPORTERIA, DESPERDICIO, PASOS EN MUROS Y LOSAS, LIMPIEZA DEL ÁREA DE TRABAJO Y RETIRO DE LOS MATERIALES SOBRANTES FUERA DE LA OBRA CON TIRO LIBRE, ASÍ COMO LAS MANIOBRAS PARA SU CORRECTA TERMINACIÓN. CONSIDERAR EQUIPO DE SEGURIDAD NECESARIO Y CUMPLIMIENTO DE LA NORMA RESPECTIVA PARA LA CORRECTA EJECUCIÓN DEL CONCEPTO. | PZA |  | 179.4178 |  | MXN
J06-05-07 | SUMINISTRO E INSTALACIÓN DE ADAPTADOR 6.5X 6.5CM LD22AM SQDDTD5407 BBB MCA SQUARE D, INCLUYE: SUMINISTRO E INSTALACIÓN, SOPORTERIA, CORTES, DESPERDICIOS, LIMPIEZA DEL ÁREA DE TRABAJO Y RETIRO DE LOS MATERIALES SOBRANTES FUERA DE LA OBRA CON TIRO LIBRE, ASÍ COMO LAS MANIOBRAS NECESARIAS PARA SU CORRECTA TERMINACIÓN. | PZA |  | 157.6652 |  | MXN
J06-05-08 | SUMINISTRO E INSTALACIÓN DE TEE 6.5X 6.5CM GRIS LD2TM SQDDTD5398 BBC, MCA SQUARE D INCLUYE: SUMINISTRO E INSTALACIÓN, CONEXIÓN, AJUSTE, ACARREOS, LIMPIEZA DEL ÁREA DE TRABAJO Y RETIRO DE LOS MATERIALES SOBRANTES FUERA DE LA OBRA CON TIRO LIBRE, ASÍ COMO LAS MANIOBRAS NECESARIAS PARA SU CORRECTA TERMINACIÓN. | PZA |  | 522.4538 |  | MXN
J06-05-09 | COPLE ADAPTADOR 6.5X 6.5CM LD22AM SQDDTD5407 BBB CUADRADO SQUARE D INCLUYE: SUMINISTRO E INSTALACION, SISTEMA DE FIJACION A BASE DE TORNILLOS DE 1/4 X 1/2" Y LO NECESARIO PARA SU INSTALACION | PZA |  | 87.8519 |  | MXN
J06-05-10 | COPLE ADAPTADOR 10.0X10.0CM LD44AM SQDDTD5408 CCCCUADRADO SQUARE D INCLUYE: SUMINISTRO E INSTALACION, SISTEMA DE FIJACION A BASE DE TORNILLOS DE 1/4 X 1/2" Y LO NECESARIO PARA SU INSTALACION | PZA |  | 107.8068 |  | MXN
J06-05-11 | COPLE ADAPTADOR 15.0X15.0CM LD66AM SQDDTD5409 DDD CUADRADO SQUARE D INCLUYE: SUMINISTRO E INSTALACION, SISTEMA DE FIJACION A BASE DE TORNILLOS DE 1/4 X 1/2" Y LO NECESARIO PARA SU INSTALACION | PZA |  | 118.6022 |  | MXN
J06-06 | CANALIZACIÓN Y CONEXIONES -LICUATITE-FLEXIBLES |  |  |  | 3
J06-06-01 | CONECTOR RECTO LICUATITE DE 19 MM INCLUYE: SUMINISTRO E INSTALACION, SOPORTERIA, CORTES, DESPERDICIOS, RETIRO DE LOS SOBRANTES FUERA DE OBRA Y LIMPIEZA DEL AREA DE TRABAJO, ASI COMO LAS MANIOBRAS NECESARIAS PARA SU CORRECTA TERMINACION. | PZA |  | 36.207 |  | MXN
J06-06-02 | SUMINISTRO E INSTALACIÓN DE CONECTOR CURVO PARA TUBO FLEXIBLE DE 51MM, INCLUYE: SUMINISTRO E INSTALACIÓN, LIMPIEZA DEL ÁREA DE TRABAJO, ASÍ COMO LAS MANIOBRAS NECESARIAS PARA SU CORRECTA TERMINACIÓN. | PZA |  | 164.6337 |  | MXN
J06-06-03 | SUMINISTRO E INSTALACIÓN DE CONECTOR P/TUBO LICUATITE DE 76 MM DE Ø, INCLUYE: SUMINISTRO Y COLOCACIÓN, LIMPIEZA DEL ÁREA DE TRABAJO Y RETIRO DE LOS MATERIALES SOBRANTES FUERA DE OBRA, ASÍ COMO LAS MANIOBRAS NECESARIAS PARA SU CORRECTA TERMINACIÓN | PZA |  | 537.1238 |  | MXN
J06-06-04 | SUMINISTRO E INSTALACIÓN DE CONECTOR PARA TUBO FLEXIBLE DE 51 MM. DE Ø, INCLUYE: SUMINISTRO Y COLOCACIÓN, AJUSTES, HERRAMIENTA, ANDAMIOS, ACARREOS, DESALOJO DE LOS MATERIALES SOBRANTES FUERA DE LA OBRA Y LIMPIEZA DEL ÁREA DE TRABAJO | PZA |  | 103.9203 |  | MXN
J06-06-05 | SUMINISTRO E INSTALACIÓN DE CONECTOR RECTO PARA TUBO FLEXIBLE DE 64 MM DE DIÁMETRO, INCLUYE: SUMINISTRO E INSTALACIÓN, LIMPIEZA DEL ÁREA DE TRABAJO, ASÍ COMO LAS MANIOBRAS NECESARIAS PARA SU CORRECTA TERMINACIÓN. | PZA |  | 219.8471 |  | MXN
J06-06-06 | SUMINISTRO E INSTALACIÓN DE TUBO CONDUIT FLEXIBLE LICUATITE DE 64 MM, INCLUYE: SUMINISTRO E INSTALACIÓN, SOPORTERIA, CORTES, DESPERDICIOS, RETIRO DE LOS SOBRANTES FUERA DE OBRA Y LIMPIEZA DEL ÁREA DE TRABAJO | M |  | 261.9657 |  | MXN
J06-06-07 | SUMINISTRO E INSTALACIÓN DE TUBO CONDUIT LICUATITE DE 76 MM DE DIÁMETRO INCLUYE: SUMINISTRO E INSTALACIÓN, SOPORTERIA, CORTES, DESPERDICIOS, RETIRO DE LOS SOBRANTES FUERA DE OBRA Y LIMPIEZA DEL ÁREA DE TRABAJO, ASÍ COMO LAS MANIOBRAS NECESARIAS PARA SU CORRECTA TERMINACIÓN. | M |  | 359.7431 |  | MXN
J06-06-08 | SUMINISTRO E INSTALACIÓN DE TUBO LICUATITE DIÁMETRO 101 MM, ALTURA HASTA 3 MTS., INCLUYE: SUMINISTRO E INSTALACIÓN, SOPORTERIA, CORTES, DESPERDICIOS, RETIRO DE LOS SOBRANTES FUERA DE OBRA Y LIMPIEZA DEL ÁREA DE TRABAJO, ASÍ COMO LAS MANIOBRAS NECESARIAS PARA SU CORRECTA TERMINACIÓN. | M |  | 495.1192 |  | MXN
J06-06-09 | CONECTOR CURVO LICUATITE DE 19 MM INCLUYE: SUMINISTRO E INSTALACION, SOPORTERIA, CORTES, DESPERDICIOS, RETIRO DE LOS SOBRANTES FUERA DE OBRA Y LIMPIEZA DEL AREA DE TRABAJO, ASI COMO LAS MANIOBRAS NECESARIAS PARA SU CORRECTA TERMINACION. | PZA |  | 52.7175 |  | MXN
J06-06-10 | TUBO CONDUIT FLEXIBLE LICUATITE DE 25 MM, INCLUYE: SUMINISTRO E INSTALACION, SOPORTERIA, CORTES, DESPERDICIOS, RETIRO DE LOS SOBRANTES FUERA DE OBRA Y LIMPIEZA DEL AREA DE TRABAJO | M |  | 59.0465 |  | MXN
J06-06-11 | CONECTOR RECTO P/TUBO FLEX LICUATITE DE 13 MM DE Ø, INCLUYE: SUMINISTRO Y COLOCACION, LIMPIEZA DEL AREA DE TRABAJO Y RETIRO DE LOS MATERIALES SOBRANTES FUERA DE OBRA, ASI COMO LAS MANIOBRAS NECESARIAS PARA SU CORRECTA TERMINACION | PZA |  | 27.7666 |  | MXN
J06-06-12 | CONECTOR RECTO P/TUBO FLEX LICUATITE DE 25 MM DE Ø, INCLUYE: SUMINISTRO Y COLOCACION, LIMPIEZA DEL AREA DE TRABAJO Y RETIRO DE LOS MATERIALES SOBRANTES FUERA DE OBRA, ASI COMO LAS MANIOBRAS NECESARIAS PARA SU CORRECTA TERMINACION | PZA |  | 47.6042 |  | MXN
J06-06-13 | CONECTOR RECTO P/TUBO FLEX LICUATITE DE 32 MM DE Ø, INCLUYE: SUMINISTRO Y COLOCACION, LIMPIEZA DEL AREA DE TRABAJO Y RETIRO DE LOS MATERIALES SOBRANTES FUERA DE OBRA, ASI COMO LAS MANIOBRAS NECESARIAS PARA SU CORRECTA TERMINACION | PZA |  | 57.5562 |  | MXN
J06-06-14 | CONECTOR RECTO P/TUBO FLEX LICUATITE DE 38 MM DE Ø, INCLUYE: SUMINISTRO Y COLOCACION, LIMPIEZA DEL AREA DE TRABAJO Y RETIRO DE LOS MATERIALES SOBRANTES FUERA DE OBRA, ASI COMO LAS MANIOBRAS NECESARIAS PARA SU CORRECTA TERMINACION | PZA |  | 73.8362 |  | MXN
J06-06-15 | CONECTOR RECTO P/TUBO FLEX LICUATITE DE 51 MM DE Ø, INCLUYE: SUMINISTRO Y COLOCACION, LIMPIEZA DEL AREA DE TRABAJO Y RETIRO DE LOS MATERIALES SOBRANTES FUERA DE OBRA, ASI COMO LAS MANIOBRAS NECESARIAS PARA SU CORRECTA TERMINACION | PZA |  | 90.7697 |  | MXN
J06-06-16 | CONECTOR CURVO P/TUBO FLEX LICUATITE DE 25 MM DE Ø, INCLUYE: SUMINISTRO Y COLOCACION, LIMPIEZA DEL AREA DE TRABAJO Y RETIRO DE LOS MATERIALES SOBRANTES FUERA DE OBRA, ASI COMO LAS MANIOBRAS NECESARIAS PARA SU CORRECTA TERMINACION | PZA |  | 75.9978 |  | MXN
J06-06-17 | CONECTOR CURVO P/TUBO FLEX LICUATITE DE 32 MM DE Ø, INCLUYE: SUMINISTRO Y COLOCACION, LIMPIEZA DEL AREA DE TRABAJO Y RETIRO DE LOS MATERIALES SOBRANTES FUERA DE OBRA, ASI COMO LAS MANIOBRAS NECESARIAS PARA SU CORRECTA TERMINACION | PZA |  | 92.0468 |  | MXN
J06-06-18 | CONECTOR CURVO P/TUBO FLEX LICUATITE DE 38 MM DE Ø, INCLUYE: SUMINISTRO Y COLOCACION, LIMPIEZA DEL AREA DE TRABAJO Y RETIRO DE LOS MATERIALES SOBRANTES FUERA DE OBRA, ASI COMO LAS MANIOBRAS NECESARIAS PARA SU CORRECTA TERMINACION | PZA |  | 136.3718 |  | MXN
J06-06-19 | CONECTOR CURVO P/TUBO FLEX LICUATITE DE 51 MM DE Ø, INCLUYE: SUMINISTRO Y COLOCACION, LIMPIEZA DEL AREA DE TRABAJO Y RETIRO DE LOS MATERIALES SOBRANTES FUERA DE OBRA, ASI COMO LAS MANIOBRAS NECESARIAS PARA SU CORRECTA TERMINACION | PZA |  | 177.3093 |  | MXN
J06-06-20 | CONECTOR CURVO PARA TUBO FLEXIBLE DE 32MM, INCLUYE: SUMINISTRO E INSTALACION, LIMPIEZA DEL AREA DE TRABAJO, ASI COMO LAS MANIOBRAS NECESARIAS PARA SU CORRECTA TERMINACION. | PZA |  | 93.1923 |  | MXN
J06-06-21 | CONECTOR CURVO PARA TUBO FLEXIBLE DE 25MM, INCLUYE: SUMINISTRO E INSTALACION, LIMPIEZA DEL AREA DE TRABAJO, ASI COMO LAS MANIOBRAS NECESARIAS PARA SU CORRECTA TERMINACION. | PZA |  | 60.2587 |  | MXN
J06-06-22 | CONECTOR PARA TUBO FLEXIBLE DE 19MM, INCLUYE: SUMINISTRO E INSTALACION, LIMPIEZA DEL AREA DE TRABAJO, ASI COMO LAS MANIOBRAS PARA SU CORRECTA TERMINACION. | PZA |  | 21.9029 |  | MXN
J06-06-23 | TUBO CONDUIT LICUATITE DE 13 MM INCLUYE: SUMINISTRO E INSTALACION, SOPORTERIA, CORTES, DESPERDICIOS, RETIRO DE LOS SOBRANTES FUERA DE OBRA Y LIMPIEZA DEL AREA DE TRABAJO, ASI COMO LAS MANIOBRAS NECESARIAS PARA SU CORRECTA TERMINACION. | M |  | 47.5342 |  | MXN
J06-06-24 | TUBO CONDUIT LICUATITE DE 19 MM INCLUYE: SUMINISTRO E INSTALACION, SOPORTERIA, CORTES, DESPERDICIOS, RETIRO DE LOS SOBRANTES FUERA DE OBRA Y LIMPIEZA DEL AREA DE TRABAJO, ASI COMO LAS MANIOBRAS NECESARIAS PARA SU CORRECTA TERMINACION. | M |  | 60.6336 |  | MXN
J06-06-25 | TUBO CONDUIT LICUATITE DE 32 MM INCLUYE: SUMINISTRO E INSTALACION, SOPORTERIA, CORTES, DESPERDICIOS, RETIRO DE LOS SOBRANTES FUERA DE OBRA Y LIMPIEZA DEL AREA DE TRABAJO, ASI COMO LAS MANIOBRAS NECESARIAS PARA SU CORRECTA TERMINACION. | M |  | 111.6669 |  | MXN
J06-06-26 | TUBO CONDUIT LICUATITE DE 38 MM INCLUYE: SUMINISTRO E INSTALACION, SOPORTERIA, CORTES, DESPERDICIOS, RETIRO DE LOS SOBRANTES FUERA DE OBRA Y LIMPIEZA DEL AREA DE TRABAJO, ASI COMO LAS MANIOBRAS NECESARIAS PARA SU CORRECTA TERMINACION. | M |  | 154.0037 |  | MXN
J06-06-27 | TUBO CONDUIT LICUATITE DE 51 MM INCLUYE: SUMINISTRO E INSTALACION, SOPORTERIA, CORTES, DESPERDICIOS, RETIRO DE LOS SOBRANTES FUERA DE OBRA Y LIMPIEZA DEL AREA DE TRABAJO, ASI COMO LAS MANIOBRAS NECESARIAS PARA SU CORRECTA TERMINACION. | M |  | 198.8792 |  | MXN
J06-06-28 | CONECTOR RECTO PARA TUBO FLEXIBLE DE 13 MM, INCLUYE: SUMINISTRO Y COLOCACION, LIMPIEZA DEL AREA DE TRABAJO, ASI COMO LAS MANIOBRAS NECESARIAS PARA SU CORRECTA TERMINACION. | PZA |  | 23.3456 |  | MXN
J06-06-29 | CONECTOR RECTO PARA TUBO FLEXIBLE DE 19 MM INCLUYE: SUMINISTRO E INSTALACION, LIMPIEZA DEL AREA DE TRABAJO, ASI COMO LAS MANIOBRAS NECESARIAS PARA SU CORRECTA TERMINACION. | PZA |  | 28.6506 |  | MXN
J06-07 | REGISTROS Y PREFABRICADOS |  |  |  | 3
J06-07-01 | ELABORACIÓN E INSTALACIÓN DE REGISTRO DE LAMINA GALVANIZADA CALIBRE 24, DE 100 X 200 X 1800 MM, PARA EL REMATE DE TUBERÍAS EN TABLEROS GENERALES ACABADO CON APLICACIÓN DE PINTURA COLOR GRIS ANSI, INSTALADO APARENTE ABAJO DE NIVEL DE PLAFÓN A CUALQUIER ALTURA Y EN CUALQUIER NIVEL, EL CONCEPTO INCLUYE, ANDAMIOS, TRAZO, NIVELACIÓN, CORTES, DESPERDICIOS, SOPORTARÍA A CADA 1.5 MTS., A BASE DE UNÍCANAL, VARILLA ROSCADA, MANO DE OBRA CALIFICADA, HERRAMIENTA, LIMPIEZA, EQUIPOS DE SEGURIDAD Y PROTECCIÓN Y TODO LO NECESARIO PARA SU CORRECTA INSTALACIÓN. | PZA |  | 761.0419 |  | MXN
J06-07-02 | ELABORACIÓN E INSTALACIÓN DE REGISTRO DE LAMINA GALVANIZADA CALIBRE 24, DE 100X200X2300MM, PARA EL REMATE DE TUBERÍAS EN TABLEROS GENERALES ACABADO CON APLICACIÓN DE PINTURA COLOR GRIS ANSI, INSTALADO APARENTE ABAJO DE NIVEL DE PLAFÓN A CUALQUIER ALTURA Y EN CUALQUIER NIVEL, EL CONCEPTO INCLUYE, ANDAMIOS, TRAZO, NIVELACIÓN, CORTES, DESPERDICIOS, SOPORTARÍA A CADA 1.5 MTS., A BASE DE UNÍCANAL, VARILLA ROSCADA, MANO DE OBRA CALIFICADA, HERRAMIENTA, LIMPIEZA, EQUIPOS DE SEGURIDAD Y PROTECCIÓN Y TODO LO NECESARIO PARA SU CORRECTA INSTALACIÓN. | PZA |  | 781.5808 |  | MXN
J06-07-03 | ELABORACIÓN E INSTALACIÓN DE REGISTRO METÁLICO GALVANIZADO DE 0.50X0.50X0.20M., CALIBRE 24; INSTALADO A CUALQUIER ALTURA Y EN CUALQUIER NIVEL, EL CONCEPTO INCLUYE, ANDAMIOS, TRAZO, NIVELACIÓN, CORTES, DESPERDICIOS, GUÍA CON ALAMBRE GALVANIZADO CALIBRE NO. 14, APLICACIÓN DE PINTURA CROMATO DE ZINC, ELECTROSTÁTICA, ESMALTE COLOR GRIS, ANTICORROSIVA, SOPORTARÍA A CADA 1.5 MTS., A BASE DE UNÍ CANAL, VARILLA ROSCADA Y FIJACIÓN, MANO DE OBRA CALIFICADA, HERRAMIENTA, LIMPIEZA, EQUIPOS DE SEGURIDAD Y PROTECCIÓN Y TODO LO NECESARIO PARA SU CORRECTA INSTALACIÓN. | PZA |  | 842.8029 |  | MXN
J06-07-04 | SUMINISTRO E INSTALACIÓN DE CAJA REGISTRO CUADRADA GALVANIZADA EN LAMINA CAL. 18 DE 40.0 X 40.0 CM, HECHA EN CAMPO, INCLUYENDO EL CARGO DIRECTO POR EL COSTO DE LOS MATERIALES, COLOCACIÓN Y FIJACIÓN A BASE DE UNICANAL DE 2X2 CM. Y VARILLA ROSCADA, TAQUETES, HERRAMIENTA MENOR, LIMPIEZA DEL ÁREA DE TRABAJO Y RETIRO DE LOS SOBRANTES AL BANCO DE LA OBRA, EQUIPOS DE SEGURIDAD Y PROTECCIÓN Y TODO LO NECESARIO PARA SU CORRECTA INSTALACIÓN. | PZA |  | 651.303 |  | MXN
J06-07-05 | SUMINISTRO E INSTALACIÓN DE REGISTRO ESPECIA MCA HIMEL MODELO CRN-43/200, 40X30X20PARA AUTOMATIZACIÓN A FUTURO, EL CONCEPTO INCLUYE, COLOCACIÓN, FIJACIÓN A BASE DE UNICANAL DE 2 X 2 CM., Y VARILLA ROSCADA DE 1/4", ANCLA HILTI DE 1/4", COPLE HILTI DE 1/4", MANO DE OBRA CALIFICADA, HERRAMIENTA, LIMPIEZA, EQUIPO DE SEGURIDAD Y PROTECCIÓN Y TODO LO NECESARIO PARA SU CORRECTA INSTALACIÓN. | PZA |  | 1142.8367 |  | MXN
J06-07-06 | SUMINISTRO E INSTALACIÓN DE REGISTRO ESPECIAL MARCA HIMEL MODELO CRN-44/200,DE 40X40X20 CM, EL CONCEPTO INCLUYE, COLOCACIÓN, FIJACIÓN A BASE DE UNICANAL DE 2 X 2 CM., Y VARILLA ROSCADA DE 1/4", ANCLA HILTI DE 1/4", COPLE HILTI DE 1/4", MANO DE OBRA CALIFICADA, HERRAMIENTA, LIMPIEZA, EQUIPO DE SEGURIDAD Y PROTECCIÓN Y TODO LO NECESARIO PARA SU CORRECTA INSTALACIÓN. | PZA |  | 1640.5671 |  | MXN
J06-07-07 | SUMINISTRO E INSTALACIÓN DE REGISTRO ESPECIAL MARCA HIMEL MODELO NSYCRN55250-M DE 50 X 50 X 25 CM, EL CONCEPTO INCLUYE, COLOCACIÓN, FIJACIÓN A BASE DE UNICANAL DE 2 X 2 CM., Y VARILLA ROSCADA DE 1/4", ANCLA HILTI DE 1/4", COPLE HILTI DE 1/4", MANO DE OBRA CALIFICADA, HERRAMIENTA, LIMPIEZA, EQUIPO DE SEGURIDAD Y PROTECCIÓN Y TODO LO NECESARIO PARA SU CORRECTA INSTALACIÓN. | PZA |  | 1070.5292 |  | MXN
J06-07-08 | SUMINISTRO E INSTALACIÓN DE REGISTRO ESPECIAL MARCA HIMEL MODELO CRN-66/250 DE 60 X 60 X 25 CM, , EL CONCEPTO INCLUYE, COLOCACIÓN, FIJACIÓN A BASE DE UNICANAL DE 2 X 2 CM., Y VARILLA ROSCADA DE 1/4", ANCLA HILTI DE 1/4", COPLE HILTI DE 1/4", MANO DE OBRA CALIFICADA, HERRAMIENTA, LIMPIEZA, EQUIPO DE SEGURIDAD Y PROTECCIÓN Y TODO LO NECESARIO PARA SU CORRECTA INSTALACIÓN. | PZA |  | 2590.8426 |  | MXN
J06-07-09 | SUMINISTRO E INSTALACIÓN DE REGISTRO ESPECIAL MARCA HIMEL DE MODELO NSYCRN64250P 60 X40 X 25 CM, , EL CONCEPTO INCLUYE, COLOCACIÓN, FIJACIÓN A BASE DE UNICANAL DE 2 X 2 CM., Y VARILLA ROSCADA DE 1/4", ANCLA HILTI DE 1/4", COPLE HILTI DE 1/4", MANO DE OBRA CALIFICADA, HERRAMIENTA, LIMPIEZA, EQUIPO DE SEGURIDAD Y PROTECCIÓN Y TODO LO NECESARIO PARA SU CORRECTA INSTALACIÓN. | PZA |  | 2139.7869 |  | MXN
J06-07-10 | SUMINISTRO E INSTALACIÓN DE CAJA REGISTRO TELEFÓNICO MARCA RILEZ MOD CR-24246 (24" X 24" X 6" PUL)CON TAPA EMBISAGRADA, NEMA 1 USO INTERIOR, FABRICADO EN LAMINA ROLADA EN FRIO CALIBRE 18 Y ACABADO EN COLOR GRIS CLARO, DE 56 X ), EL CONCEPTO INCLUYE, COLOCACIÓN, FIJACIÓN A BASE DE UNICANAL DE 2 X 2 CM., Y VARILLA ROSCADA DE 1/4", ANCLA HILTI DE 1/4", COPLE HILTI DE 1/4", MANO DE OBRA CALIFICADA, HERRAMIENTA, LIMPIEZA, EQUIPO DE SEGURIDAD Y PROTECCIÓN Y TODO LO NECESARIO PARA SU CORRECTA INSTALACIÓN. | PZA |  | 896.9598 |  | MXN
J06-08 | CANALIZACIÓN Y CONEXIONES -PAD- |  |  |  | 3
J06-08-01 | SUMINISTRO E INSTALACIÓN DE TUBERÍA DE PAD DE 103 MM ( 4" Ø) DE DIÁMETRO PARA ALOJAR CONDUCTORES DE MEDIA TENSIÓN, INCLUYE: GUÍA CON ALAMBRE GALVANIZADO CALIBRE NO. 14, PARTE PROPORCIONAL DEL COPLE, CURVA, CAJA DE CONEXIONES MARCA RACO, CONTRA Y MONITOR, SOPORTERIA A CADA 1.5 MTS., VARILLA ROSCADA Y FIJACIÓN SEGÚN LO DICTE EL DETALLE, MANO DE OBRA, HERRAMIENTA, ACARREOS, DESPERDICIOS, EQUIPOS DE SEGURIDAD Y PROTECCIÓN Y TODO LO NECESARIO PARA SU CORRECTA INSTALACIÓN. | M |  | 521.5976 |  | MXN
J06-08-02 | SUMINISTRO E INSTALACIÓN DE TUBERÍA PAD (POLIETILENO DE ALTA DENSIDAD), MARCA DURALON DE 78 MM (3" Ø) DE DIÁMETRO PARA ACOMETIDA ELÉCTRICA, INSTALADA APARENTE HASTA 3 MTS DE ALTURA, MARCA JÚPITER, INCLUYE: GUÍA CON ALAMBRE GALVANIZADO CALIBRE NO. 14, PARTE PROPORCIONAL DEL COPLE, CURVA, CAJA DE CONEXIONES MARCA RACO, CONTRA Y MONITOR, SOPORTERIA A CADA 1.5 MTS., VARILLA ROSCADA Y FIJACIÓN SEGÚN LO DICTE EL DETALLE, MANO DE OBRA, HERRAMIENTA, ACARREOS, DESPERDICIOS, EQUIPOS DE SEGURIDAD Y PROTECCIÓN Y TODO LO NECESARIO PARA SU CORRECTA INSTALACIÓN. | M |  | 178.7066 |  | MXN
J07 | ACCESORIOS MEDIA Y ALTA TENSION |  |  |  | 2
J07-01 | SUMINISTRO E INSTALACIÓN DE ADAPTADOR DE TIERRAS CLASE 15 KV, CATALOGO 8460-A MARCA 3M INCLUYE: SUMINISTRO, INSTALACIÓN, CONEXIÓN, LUBRICANTE, PRUEBAS, LIMPIEZA DEL ÁREA DE TRABAJO Y RETIRO DE LOS MATERIALES SOBRANTES FUERA DE LA OBRA CON TIRO LIBRE, ASÍ COMO LAS MANIOBRAS NECESARIAS PARA SU CORRECTA TERMINACIÓN. | PZA |  | 1081.0571 |  | MXN
J07-02 | SUMINISTRO E INSTALACIÓN DE AISLADOR DE PORCELANA TIPO ALFILER CATALOGO P-2851-A MARCA IUSA INCLUYE: SUMINISTRO, INSTALACIÓN, MONTAJE, PRUEBAS, LIMPIEZA DEL ÁREA DE TRABAJO Y RETIRO DE LOS MATERIALES SOBRANTES FUERA DE LA OBRA CON TIRO LIBRE, ASÍ COMO LAS MANIOBRAS NECESARIAS PARA SU CORRECTA TERMINACIÓN. | PZA |  | 637.5873 |  | MXN
J07-03 | SUMINISTRO E INSTALACIÓN DE BASE DE MEDICIÓN DE 7 TERMINALES 200 AMP CATALOGO MS2007J MARCA SQUARE´D INCLUYE: SUMINISTRO, INSTALACIÓN, FIJACIÓN, LIMPIEZA DEL ÁREA DE TRABAJO Y RETIRO DE LOS MATERIALES SOBRANTES FUERA DE LA OBRA CON TIRO LIBRE, ASÍ COMO LAS MANIOBRAS NECESARIAS PARA SU CORRECTA INSTALACIÓN | PZA |  | 1460.8456 |  | MXN
J07-04 | SUMINISTRO E INSTALACIÓN DE BOQUILLA TIPO INSERTO DE 200AMP, 13.2 KV PARA CABLE CALIBRE 1/0 MARCA ELASTIMOLD INCLUYE: SUMINISTRO, INSTALACIÓN, CONEXIÓN, LUBRICANTE, PRUEBAS, LIMPIEZA DEL ÁREA DE TRABAJO Y RETIRO DE LOS MATERIALES SOBRANTES FUERA DE LA OBRA CON TIRO LIBRE, ASÍ COMO LAS MANIOBRAS NECESARIAS PARA SU CORRECTA TERMINACIÓN. | PZA |  | 1186.0767 |  | MXN
J07-05 | SUMINISTRO E INSTALACIÓN DE CODO OPERACIÓN CON CARGA DE 200AMP, 13.2 KV PARA CABLE CALIBRE 1/0 MARCA ELASTIMOLD INCLUYE: SUMINISTRO, INSTALACIÓN, CONEXIÓN, LUBRICANTE, PRUEBAS, LIMPIEZA DEL ÁREA DE TRABAJO Y RETIRO DE LOS MATERIALES SOBRANTES FUERA DE LA OBRA CON TIRO LIBRE, ASÍ COMO LAS MANIOBRAS NECESARIAS PARA SU CORRECTA TERMINACIÓN. | PZA |  | 8760.9861 |  | MXN
J07-06 | SUMINISTRO E INSTALACIÓN DE CORTA CIRCUITO FUSIBLE DE 15 KVA 100 AMP MARCA IUSA CLAVE 310720 CAT. APD-151210 MCA IUSA EL CONCEPTO INCLUYE: MANO DE OBRA CALIFICADA, HERRAMIENTA, LIMPIEZA, EQUIPOS DE SEGURIDAD Y PROTECCIÓN, ANDAMIOS Y TODO LO NECESARIO PARA SU CORRECTA INSTALACIÓN. | PZA |  | 1185.6674 |  | MXN
J07-07 | SUMINISTRO E INSTALACIÓN DE CRUCETA C4-R INCLUYE: SUMINISTRO Y COLOCACIÓN, CONEXIÓN, MANIOBRAS Y PRUEBAS NECESARIAS PARA SU INSTALACIÓN. | PZA |  | 829.7956 |  | MXN
J07-08 | SUMINISTRO E INSTALACIÓN DE CRUCETA C4-T INCLUYE: SUMINISTRO Y COLOCACIÓN, CONEXIÓN, MANIOBRAS Y PRUEBAS NECESARIAS PARA SU INSTALACIÓN. | PZA |  | 736.75 |  | MXN
J07-09 | SUMINISTRO E INSTALACIÓN DE CRUCETA PV-200 CON ABRAZADERA INCLUYE: SUMINISTRO, INSTALACIÓN, CONEXIÓN, LUBRICANTE, PRUEBAS, LIMPIEZA DEL ÁREA DE TRABAJO Y RETIRO DE LOS MATERIALES SOBRANTES FUERA DE LA OBRA CON TIRO LIBRE, ASÍ COMO LAS MANIOBRAS NECESARIAS PARA SU CORRECTA TERMINACIÓN. | PZA |  | 844.4798 |  | MXN
J07-10 | SUMINISTRO E INSTALACIÓN DE DADO 46-R INCLUYE: SUMINISTRO Y COLOCACIÓN, CONEXIÓN, MANIOBRAS Y PRUEBAS NECESARIAS PARA SU INSTALACIÓN. | PZA |  | 234.2406 |  | MXN
J07-11 | SUMINISTRO E INSTALACIÓN DE MOLDE CADWELL GRC-16IV Y GTC - 16IV, INCLUYE: SUMINISTRO Y COLOCACIÓN, MANIOBRAS Y TODO LO NECESARIO PARA SU INSTALACIÓN. | PZA |  | 1781.4887 |  | MXN
J07-12 | SUMINISTRO E INSTALACIÓN DE MOLDE PARA CONEXIÓN SOLDABLE TIPO "GR" CATALOGO GRC-162C MARCA CADWELLD INCLUYE: SUMINISTRO Y COLOCACIÓN, MANIOBRAS Y TODO LO NECESARIO PARA SU INSTALACIÓN. | PZA |  | 153.0327 |  | MXN
J07-13 | SUMINISTRO E INSTALACIÓN DE POSTE DE CONCRETO 13 M 13 - 600, INCLUYE: SUMINISTRO E INSTALACIÓN, ASÍ COMO LAS MANIOBRAS NECESARIAS PARA SU COLOCACIÓN | PZA |  | 7859.4795 |  | MXN
J07-14 | SUMINISTRO E INSTALACIÓN DE POSTE DE CONCRETO ARMADO CATALOGO PCR-12-750 INCLUYE: SUMINISTRO, INSTALACIÓN, MONTAJE, PRUEBAS EXCAVACIÓN, GRÚA, LIMPIEZA DEL ÁREA DE TRABAJO Y RETIRO DE LOS MATERIALES SOBRANTES FUERA DE LA OBRA CON TIRO LIBRE, ASÍ COMO LAS MANIOBRAS NECESARIAS PARA SU CORRECTA TERMINACIÓN. | PZA |  | 15078.573 |  | MXN
J07-15 | REGISTRO DE 20 X 20 CMS CON TAPA TIPO IRVING PARA ALOJAR VARILLAS DE PUESTA A TIERRA CON TAPA REMOVIBLE, INCLUYE: MANO DE OBRA CALIFICADA, HERRAMIENTA, ACARREOS, DESPERDICIOS, EQUIPOS DE SEGURIDAD, PROTECCIÓN Y TODO LO NECESARIO PARA SU CORRECTA INSTALACIÓN. | M |  | 1656.1837 |  | MXN
J07-16 | REGISTRO DE CONCRETO PARA MEDIA TENSIÓN EN BANQUETA C. F. E RMT-B3 INCLUYE SUMINISTRO, INSTALACIÓN, EXCAVACIÓN, ACARREO, GRÚA, PRUEBAS FINALES, LIMPIEZA DEL ÁREA DE TRABAJO Y RETIRO DE LOS MATERIALES SOBRANTES FUERA DE LA OBRA CON TIRO LIBRE, ASÍ COMO LAS MANIOBRAS NECESARIAS PARA SU CORRECTA INSTALACIÓN | PZA |  | 10389.6066 |  | MXN
J07-17 | SUMINISTRO E INSTALACIÓN DE DERIVADOR TIPO JUNCTION DE 3 VÍAS DE 200 A, J1 / 3-200 A (1 X FASE) MOD. 474-J3: MATERIALES, DESPERDICIOS, ACARREOS, HERRAMIENTA Y MANO DE OBRA. | PZA |  | 7037.9365 |  | MXN
J07-18 | SUMINISTRO E INSTALACIÓN DE CORTACIRCUITO FUSIBLE COMPACTO, DESCONECTADOR TIPO DISTRI, 23 KV, 100 AMP, MOD. APD-2712100-150 MCA. IUSA, INCLUYE: ACARREOS, MATERIALES PARA FIJACIÓN, EQUIPO, HERRAMIENTA Y MANO DE OBRA. | PZA |  | 1563.3618 |  | MXN
J07-19 | SUMINISTRO E INSTALACIÓN DE CRUCETA PT-200, INCLUYE: ACARREOS, MATERIALES PARA FIJACIÓN, EQUIPO, HERRAMIENTA Y MANO DE OBRA. | PZA |  | 714.7334 |  | MXN
J07-20 | SUMINISTRO E INSTALACIÓN DE AISLADOR DE PORCELANA ALTA TENS. 23 KV MCA. IUSA, CAT. P-2035 (22- PD) C-57-2 CON ALFILER, INCLUYE: MATERIALES, ANDAMIAJE, DESPERDICIOS, ACARREOS, HERRAMIENTA Y MANO DE OBRA. | PZA |  | 577.3061 |  | MXN
J07-21 | SUMINISTRO E INSTALACIÓN DE ABRAZADERA DE RESINA 0 3BS CORTA CON SOPORTE DE NEOPRENO, INCLUYE: ACARREOS, MATERIALES PARA FIJACIÓN, EQUIPO, HERRAMIENTA Y MANO DE OBRA. | PZA |  | 181.765 |  | MXN
J07-22 | SUMINISTRO E INSTALACIÓN DE ABRAZADERA TIPO UL, INCLUYE: ACARREOS, MATERIALES PARA FIJACIÓN, EQUIPO, HERRAMIENTA Y MANO DE OBRA. | PZA |  | 92.8113 |  | MXN
J07-23 | SUMINISTRO E INSTALACIÓN DE APARTARRAYO DE OXIDO DE ZINC 23KV, TENS DE DESIGNACIÓN MCA. IUSA CAT. 23 KV APMOA, INCLUYE: ACARREOS, MATERIALES PARA FIJACIÓN, EQUIPO, HERRAMIENTA Y MANO DE OBRA. | PZA |  | 2430.8526 |  | MXN
J07-24 | SUMINISTRO E INSTALACIÓN DE TERMINAL PREMOLDEADA PARA 25 KV, CAL. 1/0 AWG, CON BOTA TERMOCONTRACTIL, INCLUYE LIMPIEZA DEL ÁREA DE TRABAJO Y RETIRO DE LOS SOBRANTES AL BANCO DE LA OBRA, EQUIPOS DE SEGURIDAD Y PROTECCIÓN Y TODO LO NECESARIO PARA SU CORRECTA INSTALACIÓN. | PZA |  | 1672.2506 |  | MXN
J07-25 | SUMINISTRO E INSTALACIÓN DE TERMINAL POTENCIA QT-11 15 KV, INCLUYE: SUMINISTRO Y COLOCACIÓN, CONEXIÓN, MANIOBRAS Y PRUEBAS NECESARIAS PARA SU INSTALACIÓN. | PZA |  | 3925.6771 |  | MXN
J08 | SISTEMA DE TIERRAS |  |  |  | 2
J08-01 | SUMINISTRO E INSTALACIÓN DE CONECTOR BIPARTIDO, MCA. AMESA PARA CALIBRE 4/0 INCLUYE: SUMINISTRO E INSTALACIÓN, CORTES, DESPERDICIOS, LIMPIEZA DEL ÁREA DE TRABAJO Y RETIRO DE LOS MATERIALES SOBRANTES FUERA DE LA OBRA CON TIRO LIBRE, ASÍ COMO LAS MANIOBRAS PARA SU CORRECTA TERMINACIÓN. | PZA |  | 733.6287 |  | MXN
J08-02 | SUMINISTRO E INSTALACIÓN DE MOLDE PARA CONEXIÓN SOLDABLE TIPO "PC" CATALOGO PCC-2C1E MARCA CADWELLD INCLUYE: SUMINISTRO Y COLOCACIÓN, MANIOBRAS Y TODO LO NECESARIO PARA SU INSTALACIÓN. | PZA |  | 2922.6813 |  | MXN
J08-03 | SUMINISTRO E INSTALACIÓN DE MOLDE PARA CONEXIÓN SOLDABLE TIPO "TA" CATALOGO TAC-2C1V MARCA CADWELLD INCLUYE: SUMINISTRO Y COLOCACIÓN, MANIOBRAS Y TODO LO NECESARIO PARA SU INSTALACIÓN. | PZA |  | 1501.8293 |  | MXN
J08-04 | SUMINISTRO E INSTALACIÓN DE REHILETE DE 1/2 PARA SISTEMA DE TIERRAS FÍSICAS, INCLUYE: SUMINISTRO, COLOCACIÓN, CONECTOR A CABLE, ADECUACIÓN DEL ÁREA, RETIRO DE LOS MATERIALES SOBRANTES FUERA DE LA OBRA CON TIRO LIBRE, ASÍ COMO LAS MANIOBRAS NECESARIAS PARA SU CORRECTA TERMINACIÓN. | PZA |  | 1394.7839 |  | MXN
J08-05 | SUMINISTRO E INSTALACIÓN DE REHILETE PARA TIERRA CAT C-138, INCLUYE: SUMINISTRO E INSTALACIÓN, CORTES, DESPERDICIOS, LIMPIEZA DEL ÁREA DE TRABAJO Y RETIRO DE LOS MATERIALES SOBRANTES FUERA DE LA OBRA CON TIRO LIBRE, ASÍ COMO LAS MANIOBRAS NECESARIAS PARA SU CORRECTA TERMINACIÓN. | PZA |  | 1335.3873 |  | MXN
J08-06 | SUMINISTRO DE LIMADURA DE COBRE, MCA. AMESA HERRAMIENTAS PARA SU INSTALACIÓN, LIMPIEZA DEL ÁREA DE TRABAJO Y RETIRO DE LOS MATERIALES SOBRANTES A TIRO LIBRE ASÍ LAS COMO MANIOBRAS NECESARIAS PARA SU CORRECTA TERMINACIÓN | KG |  | 293.3033 |  | MXN
J08-07 | SUMINISTRO DE ELECTROLITO LIQUIDO MCA. AMESA INCLUYE HERRAMIENTAS PARA SU INSTALACIÓN, LIMPIEZA DEL ÁREA DE TRABAJO Y RETIRO DE LOS MATERIALES SOBRANTES A TIRO LIBRE ASÍ LAS COMO MANIOBRAS NECESARIAS PARA SU CORRECTA TERMINACIÓN | KG |  | 190.0101 |  | MXN
J08-08 | SUMINISTRO DE CARBÓN MINERAL EN GRANO MEDIANO. MCA. AMESA INCLUYE HERRAMIENTAS PARA SU INSTALACIÓN, LIMPIEZA DEL ÁREA DE TRABAJO Y RETIRO DE LOS MATERIALES SOBRANTES A TIRO LIBRE ASÍ LAS COMO MANIOBRAS NECESARIAS PARA SU CORRECTA TERMINACIÓN | KG |  | 633.999 |  | MXN
J08-09 | SUMINISTRO DE COMPUESTO QUÍMICO GEM, MCA. AMESA INCLUYE HERRAMIENTAS PARA SU INSTALACIÓN, LIMPIEZA DEL ÁREA DE TRABAJO Y RETIRO DE LOS MATERIALES SOBRANTES A TIRO LIBRE ASÍ LAS COMO MANIOBRAS NECESARIAS PARA SU CORRECTA TERMINACIÓN | BTO |  | 807.6249 |  | MXN
J08-10 | SUMINISTRO E INSTALACIÓN DE ZAPATA TERMINAL, PARA CONECTAR CABLE DE COBRE A SUPERFICIE PLANA, TIPO KA, CATALOGO KA25, MARCA BURNDY, PARA CABLE CALIBRE 4 A 1/0 AWG. (UNO PARA CADA TABLERO O GABINETE), EQUIPOS DE SEGURIDAD Y PROTECCIÓN Y TODO LO NECESARIO PARA SU CORRECTA INSTALACIÓN. | PZA |  | 190.7436 |  | MXN
J08-11 | SUMINISTRO E INSTALACIÓN DE ZAPATA MECÁNICA P/CABLE 3/0, INCLUYE: SUMINISTRO Y COLOCACIÓN, MANO DE OBRA, AJUSTES, PROTECCIÓN Y LIMPIEZA DE LOS MATERIALES SOBRANTES FUERA DE OBRA CON TIRO LIBRE, ASÍ COMO LAS MANIOBRAS NECESARIAS PARA SU CORRECTA TERMINACIÓN.. | PZA |  | 164.7052 |  | MXN
J08-12 | SUMINISTRO E INSTALACIÓN DE ZAPATA PONCHABLE CAL, 2 CAT. YA2C INCLUYE: SUMINISTRO E INSTALACIÓN, DESPERDICIOS, PRUEBAS FINALES, LIMPIEZA DEL ÁREA DE TRABAJO Y RETIRO DE LOS MATERIALES SOBRANTES FUERA DE LA OBRA CON TIRO LIBRE, ASÍ COMO LAS MANIOBRAS NECESARIAS PARA SU CORRECTA TERMINACIÓN. | PZA |  | 101.3974 |  | MXN
J08-13 | SUMINISTRO E INSTALACIÓN DE ZAPATA PONCHABLE PARA CONDUCTOR CAL. 10 INCLUYE: SUMINISTRO E INSTALACIÓN, LIMPIEZA DEL ÁREA DE TRABAJO Y RETIRO DE LOS MATERIALES SOBRANTES FUERA DE LA OBRA CON TIRO LIBRE, ASÍ COMO LAS MANIOBRAS NECESARIAS PARA SU CORRECTA TERMINACIÓN | PZA |  | 53.4689 |  | MXN
J08-14 | SUMINISTRO E INSTALACIÓN DE ZAPATA TERMINAL DE ALUMINIO DE ALTA CONDUCTIVIDAD Y ELECTROESTAÑADAS CATALOGO YA2C-L4, CAL. 2 MARCA BURNDY INCLUYE: SUMINISTRO E INSTALACIÓN, PRUEBAS FINALES, LIMPIEZA DEL ÁREA DE TRABAJO Y RETIRO DE LOS MATERIALES SOBRANTES FUERA DE LA OBRA CON TIRO LIBRE, ASÍ COMO LAS MANIOBRAS NECESARIAS PARA SU CORRECTA TERMINACIÓN. | PZA |  | 135.6857 |  | MXN
J08-15 | SUMINISTRO E INSTALACIÓN DE ZAPATA TERMINAL DE ALUMINIO DE ALTA CONDUCTIVIDAD Y ELECTROESTAÑADAS CATALOGO ZMS 14-2 MARCA PROEESA INCLUYE: SUMINISTRO E INSTALACIÓN, PRUEBAS FINALES, LIMPIEZA DEL ÁREA DE TRABAJO Y RETIRO DE LOS MATERIALES SOBRANTES FUERA DE LA OBRA CON TIRO LIBRE, ASÍ COMO LAS MANIOBRAS NECESARIAS PARA SU CORRECTA TERMINACIÓN. | PZA |  | 113.9525 |  | MXN
J08-16 | SUMINISTRO E INSTALACIÓN DE ZAPATA TERMINAL DE ALUMINIO DE ALTA CONDUCTIVIDAD Y ELECTROESTAÑADAS CATALOGO ZMS 14-6 MARCA PROEESA INCLUYE: SUMINISTRO E INSTALACIÓN, PRUEBAS FINALES, LIMPIEZA DEL ÁREA DE TRABAJO Y RETIRO DE LOS MATERIALES SOBRANTES FUERA DE LA OBRA CON TIRO LIBRE, ASÍ COMO LAS MANIOBRAS NECESARIAS PARA SU CORRECTA TERMINACIÓN. | PZA |  | 133.9571 |  | MXN
J08-17 | SUMINISTRO E INSTALACIÓN DE ZAPATA TERMINAL INSTALADA EN INTERRUPTOR GENERAL Y TABLERO "G", PARA CONECTAR CABLE DE COBRE A SUPERFICIE PLANA, TIPO KA, CATALOGO KA4C, MARCA BURNDY, PARA CABLE CALIBRE 8 A 4 AWG. (DOS PARA CADA TABLERO), EQUIPOS DE SEGURIDAD Y PROTECCIÓN Y TODO LO NECESARIO PARA SU CORRECTA INSTALACIÓN. | PZA |  | 154.9462 |  | MXN
J08-18 | SUMINISTRO E INSTALACIÓN DE ZAPATA TERMINAL PARA CONECTAR CABLE DE COBRE A SUPERFICIE PLANA TIPO QA CATALOGO QA28-2N MARCA BURNDY INCLUYE: SUMINISTRO E INSTALACIÓN, PRUEBAS FINALES, LIMPIEZA DEL ÁREA DE TRABAJO Y RETIRO DE LOS MATERIALES SOBRANTES FUERA DE LA OBRA CON TIRO LIBRE, ASÍ COMO LAS MANIOBRAS NECESARIAS PARA SU CORRECTA TERMINACIÓN. | PZA |  | 140.1013 |  | MXN
J08-19 | SUMINISTRO E INSTALACIÓN DE ZAPATA TERMINAL PARA CONECTAR CABLE DE COBRE A SUPERFICIE PLANA, TIPO QA, CATALOGO QA1C-B, MARCA BURNDY, PARA CABLE CALIBRE 4 A 2 AWG. EQUIPOS DE SEGURIDAD Y PROTECCIÓN Y TODO LO NECESARIO PARA SU CORRECTA INSTALACIÓN. | PZA |  | 48.2501 |  | MXN
J08-20 | SUMINISTRO E INSTALACIÓN DE ZAPATA TERMINAL PARA CONECTAR CABLE DE COBRE A SUPERFICIE PLANA, TIPO QA, CATALOGO QA26-B, MARCA BURNDY, PARA CABLE CALIBRE 1/0 A 2/0 AWG. EQUIPOS DE SEGURIDAD Y PROTECCIÓN Y TODO LO NECESARIO PARA SU CORRECTA INSTALACIÓN. | PZA |  | 164.5369 |  | MXN
J08-21 | SUMINISTRO E INSTALACIÓN DE ZAPATA TERMINAL PARA CONECTAR CABLE DE COBRE A SUPERFICIE PLANA, TIPO QA, CATALOGO QA8C-B, MARCA BURNDY, PARA CABLE CALIBRE 12 A 8 AWG, EQUIPOS DE SEGURIDAD Y PROTECCIÓN Y TODO LO NECESARIO PARA SU CORRECTA INSTALACIÓN. | PZA |  | 36.3681 |  | MXN
J08-22 | SUMINISTRO E INSTALACIÓN DE VARILLA COOPERWELD DE 5/8" DE DIÁMETRO Y 3.00 M DE LARGO. INCLUYE: CONECTOR MECÁNICO MARCA BURNDY CATALOGO GK644C PARA CABLE CALIBRE 8-4 AWG, PARA ATERRIZAR APARTARAYOS, FIJACIÓN, MATERIAL, MANO DE OBRA, HERRAMIENTA, ACARREOS, DESPERDICIOS, LIMPIEZA, EQUIPOS DE SEGURIDAD, PROTECCIÓN Y TODO LO NECESARIO PARA SU CORRECTA OPERACIÓN. | PZA |  | 1073.5202 |  | MXN
UDA-J08-01 | PERFORACION DE POZO PROFUNDO A 12 MTS DE 4" PARA SISTEMAS DE TIERRA FISICA. INCLUYE: TRAZO Y LIMPIEZA DEL ÁREA. | PZA |  | 2070 |  | MXN
J09 | PLANTAS DE EMERGENCIA |  |  |  | 2
J09-01 | SUMINISTRO Y CONEXIÓN DE PLANTA DE EMERGENCIA 15 KW DE CAPACIDAD; 1800 RPM; 60 HZ, MARCA ENERGY RENTA (SDMO), INCLUYE: CASETA ACÚSTICA PARA INTEMPERIE CON PROTOCOLO DE PRUEBAS, ACCESORIOS PARA MONTAJE, TACONES DE NEOPRENO, AMORTIGUADORES, MANIOBRAS PARA MONTAJE, TABLERO DE TRANSFERENCIA, ARRANQUE Y PUESTA EN MARCHA, LOS ALCANCES DEL CONCEPTO INCLUYE SUMINISTRO EQUIPO O MATERIAL, ACCESORIO SISTEMA ANTIVIBRATORIO, GOBERNADOR ELECTRÓNICO, TABLERO DE TRANSFERENCIA, CONEXIÓN DEL CABLE ENTRE EL TABLERO Y LA MAQUINA, INSTALACIÓN SOBRA LA BASE, PRUEBAS Y ARRANQUE (SERVICIOS PLANTAS), PRUEBAS Y ARRANQUE (SERVICIOS PLANTAS), PUESTA EN MARCHA (SERVICIOS PLANTAS), Y TODO LO NECESARIO PARA SU CORRECTA Y COMPLETA INSTALACIÓN, LIMPIEZA Y RETIRO DE LOS SOBRANTES AL BANCO DE LA OBRA, EQUIPOS DE SEGURIDAD Y PROTECCIÓN Y TODO LO NECESARIO PARA SU CORRECTA INSTALACIÓN | PZA |  | 13728.5439 |  | USD
J09-02 | SUMINISTRO Y CONEXIÓN DE PLANTA DE EMERGENCIA 20 KW DE CAPACIDAD: 25KVA; 1800 RPM; 60 HZ, MARCA IGSA, INCLUYE: CASETA ACÚSTICA PARA INTEMPERIE CON PROTOCOLO DE PRUEBAS, ACCESORIOS PARA MONTAJE, TACONES DE NEOPRENO, AMORTIGUADORES, MANIOBRAS PARA MONTAJE, TABLERO DE TRANSFERENCIA, ARRANQUE Y PUESTA EN MARCHA, LOS ALCANCES DEL CONCEPTO INCLUYE SUMINISTRO EQUIPO O MATERIAL, ACCESORIO SISTEMA ANTIVIBRATORIO, GOBERNADOR ELECTRÓNICO, TABLERO DE TRANSFERENCIA, CONEXIÓN DEL CABLE ENTRE EL TABLERO Y LA MAQUINA, INSTALACIÓN SOBRA LA BASE, PRUEBAS Y ARRANQUE (SERVICIOS PLANTAS), PRUEBAS Y ARRANQUE (SERVICIOS PLANTAS), PUESTA EN MARCHA (SERVICIOS PLANTAS), Y TODO LO NECESARIO PARA SU CORRECTA Y COMPLETA INSTALACIÓN, LIMPIEZA Y RETIRO DE LOS SOBRANTES AL BANCO DE LA OBRA, EQUIPOS DE SEGURIDAD Y PROTECCIÓN Y TODO LO NECESARIO PARA SU CORRECTA INSTALACIÓN | PZA |  | 14846.0725 |  | USD
J09-03 | SUMINISTRO Y CONEXIÓN DE PLANTA DE EMERGENCIA 25 KW DE CAPACIDAD: 31.25KVA; 1800 RPM; 60 HZ, MARCA PLANELEC, INCLUYE: CASETA ACÚSTICA PARA INTEMPERIE CON PROTOCOLO DE PRUEBAS, ACCESORIOS PARA MONTAJE, TACONES DE NEOPRENO, AMORTIGUADORES, MANIOBRAS PARA MONTAJE, TABLERO DE TRANSFERENCIA, ARRANQUE Y PUESTA EN MARCHA, LOS ALCANCES DEL CONCEPTO INCLUYE SUMINISTRO EQUIPO O MATERIAL, ACCESORIO SISTEMA ANTIVIBRATORIO, GOBERNADOR ELECTRÓNICO, TABLERO DE TRANSFERENCIA, CONEXIÓN DEL CABLE ENTRE EL TABLERO Y LA MAQUINA, INSTALACIÓN SOBRA LA BASE, PRUEBAS Y ARRANQUE (SERVICIOS PLANTAS), PRUEBAS Y ARRANQUE (SERVICIOS PLANTAS), PUESTA EN MARCHA (SERVICIOS PLANTAS), Y TODO LO NECESARIO PARA SU CORRECTA Y COMPLETA INSTALACIÓN, LIMPIEZA Y RETIRO DE LOS SOBRANTES AL BANCO DE LA OBRA, EQUIPOS DE SEGURIDAD Y PROTECCIÓN Y TODO LO NECESARIO PARA SU CORRECTA INSTALACIÓN | PZA |  | 15993.0491 |  | USD
J09-04 | SUMINISTRO Y CONEXIÓN DE PLANTA DE EMERGENCIA 30 KW DE CAPACIDAD: 38KVA; 1800 RPM; 60 HZ, MARCA IGSA, INCLUYE: CASETA ACÚSTICA PARA INTEMPERIE CON PROTOCOLO DE PRUEBAS, ACCESORIOS PARA MONTAJE, TACONES DE NEOPRENO, AMORTIGUADORES, MANIOBRAS PARA MONTAJE, TABLERO DE TRANSFERENCIA, ARRANQUE Y PUESTA EN MARCHA, LOS ALCANCES DEL CONCEPTO INCLUYE SUMINISTRO EQUIPO O MATERIAL, ACCESORIO SISTEMA ANTIVIBRATORIO, GOBERNADOR ELECTRÓNICO, TABLERO DE TRANSFERENCIA, CONEXIÓN DEL CABLE ENTRE EL TABLERO Y LA MAQUINA, INSTALACIÓN SOBRA LA BASE, PRUEBAS Y ARRANQUE (SERVICIOS PLANTAS), PRUEBAS Y ARRANQUE (SERVICIOS PLANTAS), PUESTA EN MARCHA (SERVICIOS PLANTAS), Y TODO LO NECESARIO PARA SU CORRECTA Y COMPLETA INSTALACIÓN, LIMPIEZA Y RETIRO DE LOS SOBRANTES AL BANCO DE LA OBRA, EQUIPOS DE SEGURIDAD Y PROTECCIÓN Y TODO LO NECESARIO PARA SU CORRECTA INSTALACIÓN | PZA |  | 16026.0462 |  | USD
J09-05 | SUMINISTRO Y CONEXIÓN DE PLANTA DE EMERGENCIA 40 KW DE CAPACIDAD: 38KVA; 1800 RPM; 60 HZ, MARCA IGSA, INCLUYE: CASETA ACÚSTICA PARA INTEMPERIE CON PROTOCOLO DE PRUEBAS, ACCESORIOS PARA MONTAJE, TACONES DE NEOPRENO, AMORTIGUADORES, MANIOBRAS PARA MONTAJE, TABLERO DE TRANSFERENCIA, ARRANQUE Y PUESTA EN MARCHA, LOS ALCANCES DEL CONCEPTO INCLUYE SUMINISTRO EQUIPO O MATERIAL, ACCESORIO SISTEMA ANTIVIBRATORIO, GOBERNADOR ELECTRÓNICO, TABLERO DE TRANSFERENCIA, CONEXIÓN DEL CABLE ENTRE EL TABLERO Y LA MAQUINA, INSTALACIÓN SOBRA LA BASE, PRUEBAS Y ARRANQUE (SERVICIOS PLANTAS), PRUEBAS Y ARRANQUE (SERVICIOS PLANTAS), PUESTA EN MARCHA (SERVICIOS PLANTAS), Y TODO LO NECESARIO PARA SU CORRECTA Y COMPLETA INSTALACIÓN, LIMPIEZA Y RETIRO DE LOS SOBRANTES AL BANCO DE LA OBRA, EQUIPOS DE SEGURIDAD Y PROTECCIÓN Y TODO LO NECESARIO PARA SU CORRECTA INSTALACIÓN | PZA |  | 16603.203 |  | USD
J09-06 | SUMINISTRO Y CONEXIÓN DE PLANTA DE EMERGENCIA 50 KW (62.5KVA) DE CAPACIDAD 220/127 V.C.A., FACTOR DE POTENCIA 0.80, MARCA PLANELEC, INCLUYE: CASETA ACÚSTICA PARA INTEMPERIE CON PROTOCOLO DE PRUEBAS, ACCESORIOS PARA MONTAJE, TACONES DE NEOPRENO, AMORTIGUADORES, MANIOBRAS PARA MONTAJE, TABLERO DE TRANSFERENCIA, ARRANQUE Y PUESTA EN MARCHA, LOS ALCANCES DEL CONCEPTO INCLUYE SUMINISTRO EQUIPO O MATERIAL, ACCESORIO SISTEMA ANTIVIBRATORIO, GOBERNADOR ELECTRÓNICO, TABLERO DE TRANSFERENCIA, CONEXIÓN DEL CABLE ENTRE EL TABLERO Y LA MAQUINA, INSTALACIÓN SOBRA LA BASE, PRUEBAS Y ARRANQUE (SERVICIOS PLANTAS), PRUEBAS Y ARRANQUE (SERVICIOS PLANTAS), PUESTA EN MARCHA (SERVICIOS PLANTAS), Y TODO LO NECESARIO PARA SU CORRECTA Y COMPLETA INSTALACIÓN, LIMPIEZA Y RETIRO DE LOS SOBRANTES AL BANCO DE LA OBRA, EQUIPOS DE SEGURIDAD Y PROTECCIÓN Y TODO LO NECESARIO PARA SU CORRECTA INSTALACIÓN | PZA |  | 18881.5687 |  | USD
J09-07 | SUMINISTRO Y CONEXIÓN DE PLANTA DE EMERGENCIA 60 KW DE CAPACIDAD: 75KVA; 1800 RPM; 60 HZ, MARCA ENERGY RENTA (SDMO), INCLUYE: CASETA ACÚSTICA PARA INTEMPERIE CON PROTOCOLO DE PRUEBAS, ACCESORIOS PARA MONTAJE, TACONES DE NEOPRENO, AMORTIGUADORES, MANIOBRAS PARA MONTAJE, TABLERO DE TRANSFERENCIA, ARRANQUE Y PUESTA EN MARCHA, LOS ALCANCES DEL CONCEPTO INCLUYE SUMINISTRO EQUIPO O MATERIAL, ACCESORIO SISTEMA ANTIVIBRATORIO, GOBERNADOR ELECTRÓNICO, TABLERO DE TRANSFERENCIA, CONEXIÓN DEL CABLE ENTRE EL TABLERO Y LA MAQUINA, INSTALACIÓN SOBRA LA BASE, PRUEBAS Y ARRANQUE (SERVICIOS PLANTAS), PRUEBAS Y ARRANQUE (SERVICIOS PLANTAS), PUESTA EN MARCHA (SERVICIOS PLANTAS), Y TODO LO NECESARIO PARA SU CORRECTA Y COMPLETA INSTALACIÓN, LIMPIEZA Y RETIRO DE LOS SOBRANTES AL BANCO DE LA OBRA, EQUIPOS DE SEGURIDAD Y PROTECCIÓN Y TODO LO NECESARIO PARA SU CORRECTA INSTALACIÓN | PZA |  | 20436.5423 |  | USD
J09-08 | SUMINISTRO Y CONEXIÓN DE PLANTA DE EMERGENCIA 75 KW DE CAPACIDAD: 80KVA; 1800 RPM; 60 HZ, MARCA IGSA, INCLUYE: CASETA ACÚSTICA PARA INTEMPERIE CON PROTOCOLO DE PRUEBAS, ACCESORIOS PARA MONTAJE, TACONES DE NEOPRENO, AMORTIGUADORES, MANIOBRAS PARA MONTAJE, TABLERO DE TRANSFERENCIA, ARRANQUE Y PUESTA EN MARCHA, LOS ALCANCES DEL CONCEPTO INCLUYE SUMINISTRO EQUIPO O MATERIAL, ACCESORIO SISTEMA ANTIVIBRATORIO, GOBERNADOR ELECTRÓNICO, TABLERO DE TRANSFERENCIA, CONEXIÓN DEL CABLE ENTRE EL TABLERO Y LA MAQUINA, INSTALACIÓN SOBRA LA BASE, PRUEBAS Y ARRANQUE (SERVICIOS PLANTAS), PRUEBAS Y ARRANQUE (SERVICIOS PLANTAS), PUESTA EN MARCHA (SERVICIOS PLANTAS), Y TODO LO NECESARIO PARA SU CORRECTA Y COMPLETA INSTALACIÓN, LIMPIEZA Y RETIRO DE LOS SOBRANTES AL BANCO DE LA OBRA, EQUIPOS DE SEGURIDAD Y PROTECCIÓN Y TODO LO NECESARIO PARA SU CORRECTA INSTALACIÓN | PZA |  | 21720.5363 |  | USD
J09-09 | SUMINISTRO Y CONEXIÓN DE PLANTA DE EMERGENCIA 80 KW DE CAPACIDAD: 100KVA; 1800 RPM; 60 HZ, MARCA IGSA, INCLUYE: CASETA ACÚSTICA PARA INTEMPERIE CON PROTOCOLO DE PRUEBAS, ACCESORIOS PARA MONTAJE, TACONES DE NEOPRENO, AMORTIGUADORES, MANIOBRAS PARA MONTAJE, TABLERO DE TRANSFERENCIA, ARRANQUE Y PUESTA EN MARCHA, LOS ALCANCES DEL CONCEPTO INCLUYE SUMINISTRO EQUIPO O MATERIAL, ACCESORIO SISTEMA ANTIVIBRATORIO, GOBERNADOR ELECTRÓNICO, TABLERO DE TRANSFERENCIA, CONEXIÓN DEL CABLE ENTRE EL TABLERO Y LA MAQUINA, INSTALACIÓN SOBRA LA BASE, PRUEBAS Y ARRANQUE (SERVICIOS PLANTAS), PRUEBAS Y ARRANQUE (SERVICIOS PLANTAS), PUESTA EN MARCHA (SERVICIOS PLANTAS), Y TODO LO NECESARIO PARA SU CORRECTA Y COMPLETA INSTALACIÓN, LIMPIEZA Y RETIRO DE LOS SOBRANTES AL BANCO DE LA OBRA, EQUIPOS DE SEGURIDAD Y PROTECCIÓN Y TODO LO NECESARIO PARA SU CORRECTA INSTALACIÓN | PZA |  | 21720.5363 |  | USD
J09-10 | SUMINISTRO Y CONEXIÓN DE PLANTA DE EMERGENCIA 100 KW DE CAPACIDAD: 125KVA; 1800; 60 HZ, MARCA PLANELEC, INCLUYE: CASETA ACÚSTICA PARA INTEMPERIE CON PROTOCOLO DE PRUEBAS, ACCESORIOS PARA MONTAJE, TACONES DE NEOPRENO, AMORTIGUADORES, MANIOBRAS PARA MONTAJE, TABLERO DE TRANSFERENCIA, ARRANQUE Y PUESTA EN MARCHA, LOS ALCANCES DEL CONCEPTO INCLUYE SUMINISTRO EQUIPO O MATERIAL, ACCESORIO SISTEMA ANTIVIBRATORIO, GOBERNADOR ELECTRÓNICO, TABLERO DE TRANSFERENCIA, CONEXIÓN DEL CABLE ENTRE EL TABLERO Y LA MAQUINA, INSTALACIÓN SOBRA LA BASE, PRUEBAS Y ARRANQUE (SERVICIOS PLANTAS), PRUEBAS Y ARRANQUE (SERVICIOS PLANTAS), PUESTA EN MARCHA (SERVICIOS PLANTAS), Y TODO LO NECESARIO PARA SU CORRECTA Y COMPLETA INSTALACIÓN, LIMPIEZA Y RETIRO DE LOS SOBRANTES AL BANCO DE LA OBRA, EQUIPOS DE SEGURIDAD Y PROTECCIÓN Y TODO LO NECESARIO PARA SU CORRECTA INSTALACIÓN | PZA |  | 22882.7188 |  | USD
J09-11 | SUMINISTRO Y CONEXIÓN DE PLANTA DE EMERGENCIA 120 KW DE CAPACIDAD: 130KVA; 1800; 60 HZ, MARCA PLANELEC, INCLUYE: CASETA ACÚSTICA PARA INTEMPERIE CON PROTOCOLO DE PRUEBAS, ACCESORIOS PARA MONTAJE, TACONES DE NEOPRENO, AMORTIGUADORES, MANIOBRAS PARA MONTAJE, TABLERO DE TRANSFERENCIA, ARRANQUE Y PUESTA EN MARCHA, LOS ALCANCES DEL CONCEPTO INCLUYE SUMINISTRO EQUIPO O MATERIAL, ACCESORIO SISTEMA ANTIVIBRATORIO, GOBERNADOR ELECTRÓNICO, TABLERO DE TRANSFERENCIA, CONEXIÓN DEL CABLE ENTRE EL TABLERO Y LA MAQUINA, INSTALACIÓN SOBRA LA BASE, PRUEBAS Y ARRANQUE (SERVICIOS PLANTAS), PRUEBAS Y ARRANQUE (SERVICIOS PLANTAS), PUESTA EN MARCHA (SERVICIOS PLANTAS), Y TODO LO NECESARIO PARA SU CORRECTA Y COMPLETA INSTALACIÓN, LIMPIEZA Y RETIRO DE LOS SOBRANTES AL BANCO DE LA OBRA, EQUIPOS DE SEGURIDAD Y PROTECCIÓN Y TODO LO NECESARIO PARA SU CORRECTA INSTALACIÓN | PZA |  | 24788.6937 |  | USD
J09-12 | SUMINISTRO Y CONEXIÓN DE PLANTA DE EMERGENCIA 150 KW DE CAPACIDAD: 188KVA; 1800 RPM; 60 HZ, MARCA IGSA, INCLUYE: CASETA ACÚSTICA PARA INTEMPERIE CON PROTOCOLO DE PRUEBAS, ACCESORIOS PARA MONTAJE, TACONES DE NEOPRENO, AMORTIGUADORES, MANIOBRAS PARA MONTAJE, TABLERO DE TRANSFERENCIA, ARRANQUE Y PUESTA EN MARCHA, LOS ALCANCES DEL CONCEPTO INCLUYE SUMINISTRO EQUIPO O MATERIAL, ACCESORIO SISTEMA ANTIVIBRATORIO, GOBERNADOR ELECTRÓNICO, TABLERO DE TRANSFERENCIA, CONEXIÓN DEL CABLE ENTRE EL TABLERO Y LA MAQUINA, INSTALACIÓN SOBRA LA BASE, PRUEBAS Y ARRANQUE (SERVICIOS PLANTAS), PRUEBAS Y ARRANQUE (SERVICIOS PLANTAS), PUESTA EN MARCHA (SERVICIOS PLANTAS), Y TODO LO NECESARIO PARA SU CORRECTA Y COMPLETA INSTALACIÓN, LIMPIEZA Y RETIRO DE LOS SOBRANTES AL BANCO DE LA OBRA, EQUIPOS DE SEGURIDAD Y PROTECCIÓN Y TODO LO NECESARIO PARA SU CORRECTA INSTALACIÓN | PZA |  | 32199.475 |  | USD
J09-13 | SUMINISTRO Y CONEXIÓN DE PLANTA DE EMERGENCIA 175 KW DE CAPACIDAD: 219KVA; 1800 RPM; 60 HZ, MARCA IGSA, INCLUYE: CASETA ACÚSTICA PARA INTEMPERIE CON PROTOCOLO DE PRUEBAS, ACCESORIOS PARA MONTAJE, TACONES DE NEOPRENO, AMORTIGUADORES, MANIOBRAS PARA MONTAJE, TABLERO DE TRANSFERENCIA, ARRANQUE Y PUESTA EN MARCHA, LOS ALCANCES DEL CONCEPTO INCLUYE SUMINISTRO EQUIPO O MATERIAL, ACCESORIO SISTEMA ANTIVIBRATORIO, GOBERNADOR ELECTRÓNICO, TABLERO DE TRANSFERENCIA, CONEXIÓN DEL CABLE ENTRE EL TABLERO Y LA MAQUINA, INSTALACIÓN SOBRA LA BASE, PRUEBAS Y ARRANQUE (SERVICIOS PLANTAS), PRUEBAS Y ARRANQUE (SERVICIOS PLANTAS), PUESTA EN MARCHA (SERVICIOS PLANTAS), Y TODO LO NECESARIO PARA SU CORRECTA Y COMPLETA INSTALACIÓN, LIMPIEZA Y RETIRO DE LOS SOBRANTES AL BANCO DE LA OBRA, EQUIPOS DE SEGURIDAD Y PROTECCIÓN Y TODO LO NECESARIO PARA SU CORRECTA INSTALACIÓN | PZA |  | 33138.0763 |  | USD
J09-14 | SUMINISTRO Y CONEXIÓN DE PLANTA DE EMERGENCIA 200 KW DE CAPACIDAD: 250KVA; 1800 RPM; 60 HZ, MARCA IGSA, INCLUYE: CASETA ACÚSTICA PARA INTEMPERIE CON PROTOCOLO DE PRUEBAS, ACCESORIOS PARA MONTAJE, TACONES DE NEOPRENO, AMORTIGUADORES, MANIOBRAS PARA MONTAJE, TABLERO DE TRANSFERENCIA, ARRANQUE Y PUESTA EN MARCHA, LOS ALCANCES DEL CONCEPTO INCLUYE SUMINISTRO EQUIPO O MATERIAL, ACCESORIO SISTEMA ANTIVIBRATORIO, GOBERNADOR ELECTRÓNICO, TABLERO DE TRANSFERENCIA, CONEXIÓN DEL CABLE ENTRE EL TABLERO Y LA MAQUINA, INSTALACIÓN SOBRA LA BASE, PRUEBAS Y ARRANQUE (SERVICIOS PLANTAS), PRUEBAS Y ARRANQUE (SERVICIOS PLANTAS), PUESTA EN MARCHA (SERVICIOS PLANTAS), Y TODO LO NECESARIO PARA SU CORRECTA Y COMPLETA INSTALACIÓN, LIMPIEZA Y RETIRO DE LOS SOBRANTES AL BANCO DE LA OBRA, EQUIPOS DE SEGURIDAD Y PROTECCIÓN Y TODO LO NECESARIO PARA SU CORRECTA INSTALACIÓN | PZA |  | 39300.2908 |  | USD
J09-15 | INSTALACIÓN DE PLANTA DE EMERGENCIA DE 15 KW DE CAPACIDAD, INCLUYE: MONTAJE SOBRE SU BASE, PROTOCOLO DE PRUEBAS, ACCESORIOS PARA MONTAJE, TACONES DE NEOPRENO, AMORTIGUADORES, SISTEMA ANTIVIBRATORIO, MANIOBRAS PARA MONTAJE, TABLERO DE TRANSFERENCIA, CASETA ACÚSTICA, ARRANQUE, PUESTA EN MARCHA, LIMPIEZA Y RETIRO DE LOS SOBRANTES AL BANCO DE LA OBRA, EQUIPOS DE SEGURIDAD Y PROTECCIÓN, ASÍ COMO TODO LO NECESARIO PARA SU CORRECTA Y COMPLETA INSTALACIÓN. | PZA |  | 19236.6835 |  | MXN
J09-16 | INSTALACIÓN DE PLANTA DE EMERGENCIA DE 20 KW DE CAPACIDAD, INCLUYE: MONTAJE SOBRE SU BASE, PROTOCOLO DE PRUEBAS, ACCESORIOS PARA MONTAJE, TACONES DE NEOPRENO, AMORTIGUADORES, SISTEMA ANTIVIBRATORIO, MANIOBRAS PARA MONTAJE, TABLERO DE TRANSFERENCIA, CASETA ACÚSTICA, ARRANQUE, PUESTA EN MARCHA, LIMPIEZA Y RETIRO DE LOS SOBRANTES AL BANCO DE LA OBRA, EQUIPOS DE SEGURIDAD Y PROTECCIÓN, ASÍ COMO TODO LO NECESARIO PARA SU CORRECTA Y COMPLETA INSTALACIÓN. | PZA |  | 19236.6835 |  | MXN
J09-17 | INSTALACIÓN DE PLANTA DE EMERGENCIA DE 25 KW DE CAPACIDAD, INCLUYE: MONTAJE SOBRE SU BASE, PROTOCOLO DE PRUEBAS, ACCESORIOS PARA MONTAJE, TACONES DE NEOPRENO, AMORTIGUADORES, SISTEMA ANTIVIBRATORIO, MANIOBRAS PARA MONTAJE, TABLERO DE TRANSFERENCIA, CASETA ACÚSTICA, ARRANQUE, PUESTA EN MARCHA, LIMPIEZA Y RETIRO DE LOS SOBRANTES AL BANCO DE LA OBRA, EQUIPOS DE SEGURIDAD Y PROTECCIÓN, ASÍ COMO TODO LO NECESARIO PARA SU CORRECTA Y COMPLETA INSTALACIÓN. | PZA |  | 19236.6835 |  | MXN
J09-18 | INSTALACIÓN DE PLANTA DE EMERGENCIA DE 30 KW DE CAPACIDAD, INCLUYE: MONTAJE SOBRE SU BASE, PROTOCOLO DE PRUEBAS, ACCESORIOS PARA MONTAJE, TACONES DE NEOPRENO, AMORTIGUADORES, SISTEMA ANTIVIBRATORIO, MANIOBRAS PARA MONTAJE, TABLERO DE TRANSFERENCIA, CASETA ACÚSTICA, ARRANQUE, PUESTA EN MARCHA, LIMPIEZA Y RETIRO DE LOS SOBRANTES AL BANCO DE LA OBRA, EQUIPOS DE SEGURIDAD Y PROTECCIÓN, ASÍ COMO TODO LO NECESARIO PARA SU CORRECTA Y COMPLETA INSTALACIÓN. | PZA |  | 19236.6835 |  | MXN
J09-19 | INSTALACIÓN DE PLANTA DE EMERGENCIA DE 40 KW DE CAPACIDAD, INCLUYE: MONTAJE SOBRE SU BASE, PROTOCOLO DE PRUEBAS, ACCESORIOS PARA MONTAJE, TACONES DE NEOPRENO, AMORTIGUADORES, SISTEMA ANTIVIBRATORIO, MANIOBRAS PARA MONTAJE, TABLERO DE TRANSFERENCIA, CASETA ACÚSTICA, ARRANQUE, PUESTA EN MARCHA, LIMPIEZA Y RETIRO DE LOS SOBRANTES AL BANCO DE LA OBRA, EQUIPOS DE SEGURIDAD Y PROTECCIÓN, ASÍ COMO TODO LO NECESARIO PARA SU CORRECTA Y COMPLETA INSTALACIÓN. | PZA |  | 24118.2759 |  | MXN
J09-20 | INSTALACIÓN DE PLANTA DE EMERGENCIA DE 50 KW DE CAPACIDAD, INCLUYE: MONTAJE SOBRE SU BASE, PROTOCOLO DE PRUEBAS, ACCESORIOS PARA MONTAJE, TACONES DE NEOPRENO, AMORTIGUADORES, SISTEMA ANTIVIBRATORIO, MANIOBRAS PARA MONTAJE, TABLERO DE TRANSFERENCIA, CASETA ACÚSTICA, ARRANQUE, PUESTA EN MARCHA, LIMPIEZA Y RETIRO DE LOS SOBRANTES AL BANCO DE LA OBRA, EQUIPOS DE SEGURIDAD Y PROTECCIÓN, ASÍ COMO TODO LO NECESARIO PARA SU CORRECTA Y COMPLETA INSTALACIÓN. | PZA |  | 24118.2759 |  | MXN
J09-21 | INSTALACIÓN DE PLANTA DE EMERGENCIA DE 60 KW DE CAPACIDAD, INCLUYE: MONTAJE SOBRE SU BASE, PROTOCOLO DE PRUEBAS, ACCESORIOS PARA MONTAJE, TACONES DE NEOPRENO, AMORTIGUADORES, SISTEMA ANTIVIBRATORIO, MANIOBRAS PARA MONTAJE, TABLERO DE TRANSFERENCIA, CASETA ACÚSTICA, ARRANQUE, PUESTA EN MARCHA, LIMPIEZA Y RETIRO DE LOS SOBRANTES AL BANCO DE LA OBRA, EQUIPOS DE SEGURIDAD Y PROTECCIÓN, ASÍ COMO TODO LO NECESARIO PARA SU CORRECTA Y COMPLETA INSTALACIÓN. | PZA |  | 24118.2759 |  | MXN
J09-22 | INSTALACIÓN DE PLANTA DE EMERGENCIA DE 75 KW DE CAPACIDAD, INCLUYE: MONTAJE SOBRE SU BASE, PROTOCOLO DE PRUEBAS, ACCESORIOS PARA MONTAJE, TACONES DE NEOPRENO, AMORTIGUADORES, SISTEMA ANTIVIBRATORIO, MANIOBRAS PARA MONTAJE, TABLERO DE TRANSFERENCIA, CASETA ACÚSTICA, ARRANQUE, PUESTA EN MARCHA, LIMPIEZA Y RETIRO DE LOS SOBRANTES AL BANCO DE LA OBRA, EQUIPOS DE SEGURIDAD Y PROTECCIÓN, ASÍ COMO TODO LO NECESARIO PARA SU CORRECTA Y COMPLETA INSTALACIÓN. | PZA |  | 24118.2759 |  | MXN
J09-23 | INSTALACIÓN DE PLANTA DE EMERGENCIA DE 80 KW DE CAPACIDAD, INCLUYE: MONTAJE SOBRE SU BASE, PROTOCOLO DE PRUEBAS, ACCESORIOS PARA MONTAJE, TACONES DE NEOPRENO, AMORTIGUADORES, SISTEMA ANTIVIBRATORIO, MANIOBRAS PARA MONTAJE, TABLERO DE TRANSFERENCIA, CASETA ACÚSTICA, ARRANQUE, PUESTA EN MARCHA, LIMPIEZA Y RETIRO DE LOS SOBRANTES AL BANCO DE LA OBRA, EQUIPOS DE SEGURIDAD Y PROTECCIÓN, ASÍ COMO TODO LO NECESARIO PARA SU CORRECTA Y COMPLETA INSTALACIÓN. | PZA |  | 18212.9979 |  | MXN
J09-24 | INSTALACIÓN DE PLANTA DE EMERGENCIA DE 100 KW DE CAPACIDAD, INCLUYE: MONTAJE SOBRE SU BASE, PROTOCOLO DE PRUEBAS, ACCESORIOS PARA MONTAJE, TACONES DE NEOPRENO, AMORTIGUADORES, SISTEMA ANTIVIBRATORIO, MANIOBRAS PARA MONTAJE, TABLERO DE TRANSFERENCIA, CASETA ACÚSTICA, ARRANQUE, PUESTA EN MARCHA, LIMPIEZA Y RETIRO DE LOS SOBRANTES AL BANCO DE LA OBRA, EQUIPOS DE SEGURIDAD Y PROTECCIÓN, ASÍ COMO TODO LO NECESARIO PARA SU CORRECTA Y COMPLETA INSTALACIÓN. | PZA |  | 18167.5848 |  | MXN
J09-25 | INSTALACIÓN DE PLANTA DE EMERGENCIA DE 120 KW DE CAPACIDAD, INCLUYE: MONTAJE SOBRE SU BASE, PROTOCOLO DE PRUEBAS, ACCESORIOS PARA MONTAJE, TACONES DE NEOPRENO, AMORTIGUADORES, SISTEMA ANTIVIBRATORIO, MANIOBRAS PARA MONTAJE, TABLERO DE TRANSFERENCIA, CASETA ACÚSTICA, ARRANQUE, PUESTA EN MARCHA, LIMPIEZA Y RETIRO DE LOS SOBRANTES AL BANCO DE LA OBRA, EQUIPOS DE SEGURIDAD Y PROTECCIÓN, ASÍ COMO TODO LO NECESARIO PARA SU CORRECTA Y COMPLETA INSTALACIÓN. | PZA |  | 24386.7179 |  | MXN
J09-26 | INSTALACIÓN DE PLANTA DE EMERGENCIA DE 150 KW DE CAPACIDAD, INCLUYE: MONTAJE SOBRE SU BASE, PROTOCOLO DE PRUEBAS, ACCESORIOS PARA MONTAJE, TACONES DE NEOPRENO, AMORTIGUADORES, SISTEMA ANTIVIBRATORIO, MANIOBRAS PARA MONTAJE, TABLERO DE TRANSFERENCIA, CASETA ACÚSTICA, ARRANQUE, PUESTA EN MARCHA, LIMPIEZA Y RETIRO DE LOS SOBRANTES AL BANCO DE LA OBRA, EQUIPOS DE SEGURIDAD Y PROTECCIÓN, ASÍ COMO TODO LO NECESARIO PARA SU CORRECTA Y COMPLETA INSTALACIÓN. | PZA |  | 25019.2368 |  | MXN
J09-27 | INSTALACIÓN DE PLANTA DE EMERGENCIA DE 175 KW DE CAPACIDAD, INCLUYE: MONTAJE SOBRE SU BASE, PROTOCOLO DE PRUEBAS, ACCESORIOS PARA MONTAJE, TACONES DE NEOPRENO, AMORTIGUADORES, SISTEMA ANTIVIBRATORIO, MANIOBRAS PARA MONTAJE, TABLERO DE TRANSFERENCIA, CASETA ACÚSTICA, ARRANQUE, PUESTA EN MARCHA, LIMPIEZA Y RETIRO DE LOS SOBRANTES AL BANCO DE LA OBRA, EQUIPOS DE SEGURIDAD Y PROTECCIÓN, ASÍ COMO TODO LO NECESARIO PARA SU CORRECTA Y COMPLETA INSTALACIÓN. | PZA |  | 25019.2368 |  | MXN
J09-28 | INSTALACIÓN DE PLANTA DE EMERGENCIA DE 200 KW DE CAPACIDAD, INCLUYE: MONTAJE SOBRE SU BASE, PROTOCOLO DE PRUEBAS, ACCESORIOS PARA MONTAJE, TACONES DE NEOPRENO, AMORTIGUADORES, SISTEMA ANTIVIBRATORIO, MANIOBRAS PARA MONTAJE, TABLERO DE TRANSFERENCIA, CASETA ACÚSTICA, ARRANQUE, PUESTA EN MARCHA, LIMPIEZA Y RETIRO DE LOS SOBRANTES AL BANCO DE LA OBRA, EQUIPOS DE SEGURIDAD Y PROTECCIÓN, ASÍ COMO TODO LO NECESARIO PARA SU CORRECTA Y COMPLETA INSTALACIÓN. | PZA |  | 25019.2368 |  | MXN
J09-01 | RENTAS PLANTA DE EMERGENCIA |  |  |  | 3
J09-01-01 | RENTA DE PLANTA DE EMERGENCIA DE 40 KW. EL PRECIO INCLUYE: CONEXIÓN, COMBUSTIBLE , MONITOREO, CABLES PARA CONEXIÓN Y DESCONEXIÓN | SERV |  | 8604.7232 |  | MXN
J09-01-02 | RENTA DE PLANTA DE EMERGENCIA DE 75 KVA | SERV |  | 6039.9593 |  | MXN
J09-01-03 | RENTA DE PLANTA DE EMERGENCIA DE 25 KVA | SERV |  | 3413.3779 |  | MXN
J09-01-04 | RENTA DE PLANTA DE EMERGENCIA DE 10 KW | SERV |  | 3187.5878 |  | MXN
J09-01-05 | RENTA DE PLANTA DE EMERGENCIA DE 30 KW | SERV |  | 3509.6577 |  | MXN
J09-01-06 | RENTA DE PLANTA DE EMERGENCIA DE 45 KVA | SERV |  | 4448.6833 |  | MXN
J09-01-07 | RENTA DE PLANTA DE EMERGENCIA CON CAPACIDAD DE 150 KW | SERV |  | 9390.256 |  | MXN
J09-01-08 | RENTA DE PLANTA DE EMERGENCIA DE 50 KW | SERV |  | 5787.4882 |  | MXN
J10 | TRANSFORMADOR |  |  |  | 2
J10-01 | SUMINISTRO E INSTALACIÓN DE SUBESTACIÓN TIPO PEDESTAL, MARCA PROLEC DE 112.5 KVA, 23, 000-220/127 V. C. A., CONEXIÓN DELTA-ESTRELLA, OPERACIÓN RADIAL, CON PROTOCOLO DE PRUEBAS DE ACUERDO A REQUERIMIENTOS DE C. F. E., EN LA ZONA DE INSTALACIÓN, MANIOBRAS PARA MONTAJE DE TRANSFORMADOR Y TODO LO NECESARIO PARA SU CORRECTA Y COMPLETA INSTALACIÓN, DE ACUERDO A LAS NORMAS DE APLICACIÓN DE C. F. E., EN ESTA ZONA, LIMPIEZA Y RETIRO DE LOS SOBRANTES AL BANCO DE LA OBRA, EQUIPOS DE SEGURIDAD Y PROTECCIÓN Y TODO LO NECESARIO PARA SU CORRECTA INSTALACIÓN. | PZA |  | 174163.2057 |  | MXN
J10-02 | SUMINISTRO Y COLOCACIÓN DE TRANSFORMADOR DE 120/220-24 VCA, 40 VA, MODELO: TT-104, MARCA BELIMO O DE EQUIVALENTE CALIDAD, INCLUYE: CARGO DIRECTO POR EL COSTO DE MANO DE OBRA Y MATERIALES REQUERIDOS, FLETE A OBRA, ACARREO, FIJACIÓN, NIVELACIÓN, IDENTIFICACIÓN, VERIFICACIÓN Y CONEXIÓN DE CONDUCTORES ELÉCTRICOS, PRUEBAS DE OPERACIÓN, BALANCEO DEL SISTEMA DE CONTROL EN GENERAL, AJUSTES NECESARIOS, LIMPIEZA Y RETIRO DE SOBRANTES FUERA DE OBRA, EQUIPO DE SEGURIDAD, INSTALACIONES ESPECÍFICAS, DEPRECIACIÓN Y DEMÁS CARGOS DERIVADOS DEL USO DE EQUIPO Y HERRAMIENTA, EN CUALQUIER NIVEL. P. U. O. T. | PZA |  | 19989.7705 |  | MXN
J10-03 | SUMINISTRO E INSTALACIÓN DE TRANSFORMADOR DE DISTRIBUCIÓN TIPO PEDESTAL DE 150 KVAS, RADIAL, ENFRIAMIENTO "OA", CONEXIÓN DELTA EN EL PRIMARIO EN 3 FASES, 3 HILOS, 13, 200 VOLTS, CONEXIÓN ESTRELLA ATERRIZADA EN EL SECUNDARIO EN 3 FASES, 4 HILOS, 220/127 VOLTS, CON CUATRO DERIVACIONES DE 2.5% CADA UNA, 2 ARRIBA Y DOS ABAJO DEL VOLTAJE NOMINAL DE OPERACIÓN, DEVANADOS DE COBRE, CON PROTOCOLO DE PRUEBAS EN BASE A NORMA DE C. F. E MARCA INCLUYE TRANSPORTACIÓN, GRÚA, ARRASTRE Y COLOCACIÓN EN SU BASE | PZA |  | 149897.5982 |  | MXN
J10-04 | SUMINISTRO E INSTALACIÓN DE TRANSFORMADOR DE DISTRIBUCIÓN TIPO PEDESTAL DE 45 KVAS, RADIAL, ENFRIAMIENTO "OA", CONEXIÓN DELTA EN EL PRIMARIO EN 3 FASES, 3 HILOS, 23 VOLTS, CONEXIÓN ESTRELLA ATERRIZADA EN EL SECUNDARIO EN 3 FASES, 4 HILOS, 220/127 VOLTS, CON CUATRO DERIVACIONES DE 2.5% CADA UNA, 2 ARRIBA Y DOS ABAJO DEL VOLTAJE NOMINAL DE OPERACIÓN, DEVANADOS DE COBRE, CON PROTOCOLO DE PRUEBAS EN BASE A NORMA DE C. F. E MARCA PROLEC INCLUYE TRANSPORTACIÓN, GRÚA, ARRASTRE Y COLOCACIÓN EN SU BASE | PZA |  | 121747.8769 |  | MXN
J10-05 | SUMINISTRO E INSTALACIÓN DE TRANSFORMADOR DE DISTRIBUCIÓN TIPO PEDESTAL DE 75 KVAS, RADIAL, ENFRIAMIENTO "OA", CONEXIÓN DELTA EN EL PRIMARIO EN 3 FASES, 3 HILOS, 23 VOLTS, CONEXIÓN ESTRELLA ATERRIZADA EN EL SECUNDARIO EN 3 FASES, 4 HILOS, 220/127 VOLTS, CON CUATRO DERIVACIONES DE 2.5% CADA UNA, 2 ARRIBA Y DOS ABAJO DEL VOLTAJE NOMINAL DE OPERACIÓN, DEVANADOS DE COBRE, CON PROTOCOLO DE PRUEBAS EN BASE A NORMA DE C. F. E MARCA PROLEC INCLUYE TRANSPORTACIÓN, GRÚA, ARRASTRE Y COLOCACIÓN EN SU BASE. | PZA |  | 107106.7564 |  | MXN
J10-06 | SUMINISTRO E INSTALACIÓN DE TRANSFORMADOR DE POSTE DE 150KVA 3FASES 13200V DELTA-ESTRELLA ; INCLUYE: SUMINISTRO E INSTALACIÓN, CONEXIÓN Y PRUEBAS DE FUNCIONAMIENTO, ASÍ COMO LO NECESARIO PARA SU CORRECTA TERMINACIÓN. | PZA |  | 109523.6544 |  | MXN
J10-07 | SUMINISTRO E INSTALACIÓN DE TRANSFORMADOR DE POSTE DE 45KVA 3FASES 13200V DELTA-ESTRELLA ; INCLUYE: SUMINISTRO E INSTALACIÓN, CONEXIÓN Y PRUEBAS DE FUNCIONAMIENTO, ASÍ COMO LO NECESARIO PARA SU CORRECTA TERMINACIÓN. | PZA |  | 51385.8502 |  | MXN
J10-08 | SUMINISTRO E INSTALACIÓN DE TRANSFORMADOR DE POSTE DE 75KVA 1FASE 13200V 240/120V ; INCLUYE: SUMINISTRO E INSTALACIÓN, CONEXIÓN Y PRUEBAS DE FUNCIONAMIENTO, ASÍ COMO LO NECESARIO PARA SU CORRECTA TERMINACIÓN. | PZA |  | 73842.9975 |  | MXN
UDA-J10-01 | INSTALACIÓN DE TRANSFORMADOR TIPO PEDESTAL 300 KVA. CONEXIONES, MEDICIONES DE VALORES RELACIÓN DE TRANSFORMADOR, PUESTA EN MARCHA; INCLUYE: MANO DE OBRA (TRASLADOS Y VIATICOS), HERRAMIENTA, EQUIPO DE SEGURIDAD, INSTALACIÓN DE PROTECCIÓN A LAS ÁREAS ADYACENTES, ACARREO DE LOS MATERIALES PRODUCTO DEL DESMONTAJE FUERA DEL AREA DE TRABAJO AL LUGAR DE ACOPIO, LIMPIEZA FINA DURANTE Y AL FINALIZAR LOS TRABAJOS Y TODO LO NECESARIO PARA SU CORRECTA EJECUCION. | PZA |  | 5885 |  | MXN
J11 | EQUIPO DE PROTECCIÓN, CONTROL Y DISTRIBUCIÓN |  |  |  | 2
J11-01 | SUMINISTRO E INSTALACIÓN DE ARRANCADOR MARCA SQUARE D, NEMA-1 CLASE 8536 SAG-1, TIPO E.T. CON VALOR DE AJUSTE B-2.40, 3F, 4H -220 VOLTS, PARA LAS BOMBAS DE AGUA HELADA (BAH) DEL AIRE, EL CONCEPTO INCLUYE: CONEXIÓN, IDENTIFICACIÓN, LIMPIEZA, MANO DE OBRA CALIFICADA, PRUEBAS DE FUNCIONAMIENTO, HERRAMIENTA, EQUIPOS DE SEGURIDAD Y PROTECCIÓN Y TODO LO NECESARIO PARA SU CORRECTA INSTALACIÓN. | PZA |  | 6374.9741 |  | MXN
J11-02 | SUMINISTRO E INSTALACIÓN DE CONTACTOR DE ALUMB 3P/60A C/G CATALOGO CLASE 8903 TIPO "S" CATALOGO SPG2-V03 (8903SPG2V03) EN CAJA NEMA 1 J250SCON KIT PARA TIERRA FÍSICA CATALOGO PK3GTA1 MARCA SQUARE´D | PZA |  | 8292.4543 |  | MXN
J11-03 | SUMINISTRO E INSTALACIÓN DE GABINETE NEMA 12 CATALGO FA100A, INCLUYE: , PRUEBAS, LIMPIEZA DEL ÁREA DE TRABAJO Y RETIRO DE LOS MATERIALES SOBRANTES FUERA DE OBRA, ASÍ COMO LAS MANIOBRAS NECESARIAS PARA SU CORRECTA TERMINACIÓN. | PZA |  | 7142.3999 |  | MXN
J11-04 | SUMINISTRO E INSTALACIÓN DE INTERRUPTOR DE SEGURIDAD SIN PORTA FUSIBLE CATALOGO DTU362 INT. DOBLE TIRO 3P 60 A 600 VMARCA SQUARE´D | PZA |  | 12646.0975 |  | MXN
J11-05 | SUMINISTRO E INSTALACIÓN DE INTERRUPTOR DE SEGURIDAD SERVICIO GENERAL CLASE 3130 SIN PORTA FUSIBLE DE 2P-30AMP NEMA 3R CATALOGO DU221RB CON KIT PARA TIERRA FÍSICA CATALOGO PK3GTA1 MARCA SQUARE´D | PZA |  | 899.1523 |  | MXN
J11-06 | SUMINISTRO E INSTALACIÓN DE INTERRUPTOR DE SEGURIDAD SERVICIO GENERAL CLASE 3130 SIN PORTA FUSIBLE DE 3P-30AMP NEMA 3R CATALOGO DU321RB CON KIT PARA TIERRA FÍSICA CATALOGO PK3GTA1 MARCA SQUARE´D | PZA |  | 1723.9692 |  | MXN
J11-07 | SUMINISTRO E INSTALACIÓN DE INTERRUPTOR DE SEGURIDAD TIPO CUCHILLAS, MARCA SQUARE D CATALOGO D322NRB, 3 POLOS, 100 AMPERES, 240 VCA , GABINETE NEMA 3R PARA INTEMPERIE GABINETE NEMA 3R P/ INT FA, EL CONCEPTO INCLUYE, COLOCACIÓN, FIJACIÓN, PEINADO DE CABLES CON CINTURÓN SUJETA CABLES DE PLÁSTICO DE 3 MM DE ANCHO Y 10.2 MM DE LONGITUD DE LA MARCA LEGRAND, ROTULACIÓN DE EQUIPO Y MEDIO DE DESCONEXIÓN, SUMINISTRO Y COLOCACIÓN DE CANDADO, MANO DE OBRA CALIFICADA, HERRAMIENTA, EQUIPOS DE SEGURIDAD Y PROTECCIÓN Y TODO LO NECESARIO PARA SU CORRECTA INSTALACIÓN. | PZA |  | 2608.3912 |  | MXN
J11-08 | SUMINISTRO E INSTALACIÓN DE INTERRUPTOR DE SEGURIDAD TIPO CUCHILLAS COMO MEDIO DE DESCONEXIÓN PARA EQUIPOS DE A. A. EN INTERIOR CON PORTAFUSIBLES, SERVICIO LIGERO, GABINETE NEMA 1 USOS GENERALES, MARCA SQUARE D CATALOGO D221N, 2 POLOS, 30 AMPERES, 240 VCA, EL CONCEPTO INCLUYE, COLOCACIÓN, FIJACIÓN, PEINADO DE CABLES CON CINTURÓN SUJETA CABLES DE PLÁSTICO DE 3 MM DE ANCHO Y 10.2 MM DE LONGITUD DE LA MARCA LEGRAND, ROTULACIÓN DE EQUIPO Y MEDIO DE DESCONEXIÓN, SUMINISTRO Y COLOCACIÓN DE CANDADO, MANO DE OBRA CALIFICADA, HERRAMIENTA, EQUIPOS DE SEGURIDAD Y PROTECCIÓN Y TODO LO NECESARIO PARA SU CORRECTA INSTALACIÓN. | PZA |  | 1049.4767 |  | MXN
J11-09 | SUMINISTRO Y CONEXIÓN DE INTERRUPTOR DE SEGURIDAD TIPO CUCHILLAS DE 3P-30 AMPS, MARCA SQUARE'D EN GABINETE NEMA 1, CAT. DU321, INCLUYE: FIJACIÓN, MATERIAL, MANO DE OBRA, HERRAMIENTA, EQUIPO, ANDAMIOS, ACARREOS, DESPERDICIOS, LIMPIEZA, EQUIPOS DE SEGURIDAD Y PROTECCIÓN Y TODO LO NECESARIO PARA SU CORRECTA INSTALACIÓN. SE DEBERÁ CANCELAR UNA DE LAS FASES. | PZA |  | 933.4532 |  | MXN
J11-10 | SUMINISTRO E INSTALACIÓN DE INTERRUPTOR SQUARE D 3 POLOS 225 AMP 35KA PARA TABLERO NQ4242L225, INCLUYE: SUMINISTRO E INSTALACIÓN, PRUEBAS, LIMPIEZA DEL ÁREA DE TRABAJO Y RETIRO DE LOS MATERIALES SOBRANTES FUERA DE OBRA, ASÍ COMO LAS MANIOBRAS NECESARIAS PARA SU CORRECTA TERMINACIÓN. | PZA |  | 11056.7962 |  | MXN
J11-11 | SUMINISTRO E INSTALACIÓN DE INTERRUPTOR TERMOM. SQUARE D FAL 36050; INCLUYE: SUMINISTRO E INSTALACIÓN, PRUEBAS Y LIMPIEZA, ASÍ COMO LAS MANIOBRAS NECESARIAS PARA SU CORRECTA TERMINACIÓN. | PZA |  | 4610.329 |  | MXN
J11-12 | SUMINISTRO E INSTALACIÓN DE INTERRUPTOR TERMOMAGNETICO DE 2P-40AMP CATALOGO FAL36040 EN CAJA NEMA 1 CATALOGO FA100FMX MARCA SQUARE´D | PZA |  | 4659.8437 |  | MXN
J11-13 | SUMINISTRO E INSTALACIÓN DE INTERRUPTOR TERMOMAGNETICO DE 3P-125AMP CATALOGO HDL36125 EN CAJA NEMA 1 CATALOGO H150SMX MARCA SQUARE´D | PZA |  | 9664.3931 |  | MXN
J11-14 | SUMINISTRO E INSTALACIÓN DE INTERRUPTOR TERMOMAGNETICO DE 3P-150 AMP CATALOGO JDL36150 MARCA SQUARE´D INCLUYE SUMINISTRO E INSTALACIÓN PRUEBAS FINALES, LIMPIEZA DEL ÁREA DE TRABAJO, RETIRO DE LOS MATERIALES SOBRANTES FUERA DE LA OBRA CON TIRO LIBRE | PZA |  | 12188.4183 |  | MXN
J11-15 | SUMINISTRO E INSTALACIÓN DE INTERRUPTOR TERMOMAGNETICO DE 3P-200A, CATALOGO "JDL36200", MARCA "SQUARE D". CONTENIDO EN CAJA "NEMA 1" CAT. "J250SMX" MARCA "SQUARE'D". EL CONCEPTO INCLUYE, COLOCACIÓN, FIJACIÓN, PROGRAMACIÓN, MANO DE OBRA CALIFICADA, HERRAMIENTA, EQUIPOS DE SEGURIDAD Y PROTECCIÓN Y TODO LO NECESARIO PARA SU CORRECTA INSTALACIÓN. | PZA |  | 11981.5835 |  | MXN
J11-16 | SUMINISTRO E INSTALACIÓN DE INTERRUPTOR TERMOMAGNETICO FAL 36100, INCLUYE: SUMINISTRO E INSTALACIÓN, PRUEBAS, LIMPIEZA DEL ÁREA DE TRABAJO Y RETIRO DE LOS MATERIALES SOBRANTES FUERA DE OBRA, ASÍ COMO LAS MANIOBRAS NECESARIAS PARA SU CORRECTA TERMINACIÓN. | PZA |  | 5695.3721 |  | MXN
J11-17 | SUMINISTRO E INSTALACIÓN DE INTERRUPTOR TERMOMAGNETICO QO DE 1P-15 AMP A 1P-60 AMP MARCA SQUARE´D | PZA |  | 170.0378 |  | MXN
J11-18 | SUMINISTRO E INSTALACIÓN DE INTERRUPTOR TERMOMAGNETICO QO DE 2P-15 AMP A 2P-50 AMP MARCA SQUARE´D | PZA |  | 447.4735 |  | MXN
J11-19 | SUMINISTRO E INSTALACIÓN DE INTERRUPTOR TERMOMAGNÉTICO, TIPO QO DE 3X20, MARCA SQUARE D, INCLUYE, CONEXIÓN, IDENTIFICACIÓN, LIMPIEZA, MANO DE OBRA CALIFICADA, HERRAMIENTA, EQUIPOS DE SEGURIDAD Y PROTECCIÓN Y TODO LO NECESARIO PARA SU CORRECTA INSTALACIÓN. | PZA |  | 1192.8189 |  | MXN
J11-20 | SUMINISTRO E INSTALACIÓN DE INTERRUPTOR TERMOMAGNÉTICO, TIPO QO DE 3X30, MARCA SQUARE D, INCLUYE, CONEXIÓN, IDENTIFICACIÓN, LIMPIEZA, MANO DE OBRA CALIFICADA, HERRAMIENTA, EQUIPOS DE SEGURIDAD Y PROTECCIÓN Y TODO LO NECESARIO PARA SU CORRECTA INSTALACIÓN. | PZA |  | 1357.4603 |  | MXN
J11-21 | SUMINISTRO E INSTALACIÓN DE INTERRUPTOR TERMOMAGNETICO QOB DE 2P-70 AMP MARCA SQUARE´D | PZA |  | 1566.3136 |  | MXN
J11-22 | SUMINISTRO E INSTALACIÓN DE INTERRUPTOR TERMOMAGNETICO QOB DE 1P-15A A 1P-50A, MARCA "SQUARE D". EL CONCEPTO INCLUYE, COLOCACIÓN, FIJACIÓN, PROGRAMACIÓN, MANO DE OBRA CALIFICADA, HERRAMIENTA, EQUIPOS DE SEGURIDAD Y PROTECCIÓN Y TODO LO NECESARIO PARA SU CORRECTA INSTALACIÓN. | PZA |  | 164.6811 |  | MXN
J11-23 | SUMINISTRO E INSTALACIÓN DE INTERRUPTOR TERMOMAGNETICO QOB DE 2P-15 AMP A 2P-50 AMP MARCA SQUARE´D | PZA |  | 400.9498 |  | MXN
J11-24 | SUMINISTRO E INSTALACIÓN DE INTERRUPTOR TERMOMAGNETICO QOB DE 3P-100A, MARCA "SQUARE D". EL CONCEPTO INCLUYE, COLOCACIÓN, FIJACIÓN, PROGRAMACIÓN, MANO DE OBRA CALIFICADA, HERRAMIENTA, EQUIPOS DE SEGURIDAD Y PROTECCIÓN Y TODO LO NECESARIO PARA SU CORRECTA INSTALACIÓN. | PZA |  | 1798.5694 |  | MXN
J11-25 | SUMINISTRO E INSTALACIÓN DE INTERRUPTOR TERMOMAGNETICO QOB DE 3P-15 AMP A 3P-50 AMP MARCA SQUARE´D | PZA |  | 1138.139 |  | MXN
J11-26 | SUMINISTRO E INSTALACIÓN DE INTERRUPTOR TERMOMAGNETICO QOB DE 3P-60A, MARCA "SQUARE D". EL CONCEPTO INCLUYE, COLOCACIÓN, FIJACIÓN, PROGRAMACIÓN, MANO DE OBRA CALIFICADA, HERRAMIENTA, EQUIPOS DE SEGURIDAD Y PROTECCIÓN Y TODO LO NECESARIO PARA SU CORRECTA INSTALACIÓN. | PZA |  | 1138.139 |  | MXN
J11-27 | SUMINISTRO E INSTALACIÓN DE INTERRUPTOR TERMOMAGNETICO TIPO I LINE FH16015A 1 X 15 A, MARCA SQUARE'D, INCLUYE: SUMINISTRO E INSTALACIÓN, PRUEBAS, LIMPIEZA DEL ÁREA DE TRABAJO Y RETIRO DE LOS MATERIALES SOBRANTES FUERA DE OBRA, ASÍ COMO LAS MANIOBRAS NECESARIAS PARA SU CORRECTA TERMINACIÓN. | PZA |  | 1325.8724 |  | MXN
J11-28 | SUMINISTRO E INSTALACIÓN DE INTERRUPTOR TERMOMAGNÉTICO ATORNILLABLE MARCA SQUARE D, CATALOGO EDB34125, 3 POLOS, 125 AMPERES, 480 VOLTS, EL CONCEPTO INCLUYE, CONEXIÓN, IDENTIFICACIÓN, LIMPIEZA, MANO DE OBRA CALIFICADA, HERRAMIENTA, EQUIPOS DE SEGURIDAD Y PROTECCIÓN Y TODO LO NECESARIO PARA SU CORRECTA INSTALACIÓN. | PZA |  | 9036.9746 |  | MXN
J11-29 | SUMINISTRO E INSTALACIÓN DE INTERRUPTOR TERMOMAGNÉTICO ATORNILLABLE F 3P 600V 30A IL MARCA SQUARE D, CATALOGO FA36030, 3 POLOS, 30 AMPERES, 240 VOLTS, TIPO I-LINE EL CONCEPTO INCLUYE, CONEXIÓN, IDENTIFICACIÓN, LIMPIEZA, MANO DE OBRA CALIFICADA, HERRAMIENTA, EQUIPOS DE SEGURIDAD Y PROTECCIÓN Y TODO LO NECESARIO PARA SU CORRECTA INSTALACIÓN. | PZA |  | 3633.9769 |  | MXN
J11-30 | SUMINISTRO E INSTALACIÓN DE INTERRUPTOR TERMOMAGNÉTICO ATORNILLABLE MARCA SQUARE D, CATALOGO FA36070, 3 POLOS, 70 AMPERES, 240 VOLTS, TIPO I-LINE EL CONCEPTO INCLUYE, CONEXIÓN, IDENTIFICACIÓN, LIMPIEZA, MANO DE OBRA CALIFICADA, HERRAMIENTA, EQUIPOS DE SEGURIDAD Y PROTECCIÓN Y TODO LO NECESARIO PARA SU CORRECTA INSTALACIÓN. | PZA |  | 4610.7817 |  | MXN
J11-31 | SUMINISTRO E INSTALACIÓN DE INTERRUPTOR TERMOMAGNÉTICO ATORNILLABLE MARCA SQUARE D, CATALOGO FA36080, 3 POLOS, 80 AMPERES, 240 VOLTS, TIPO I-LINE EL CONCEPTO INCLUYE, CONEXIÓN, IDENTIFICACIÓN, LIMPIEZA, MANO DE OBRA CALIFICADA, HERRAMIENTA, EQUIPOS DE SEGURIDAD Y PROTECCIÓN Y TODO LO NECESARIO PARA SU CORRECTA INSTALACIÓN. | PZA |  | 7252.0703 |  | MXN
J11-32 | SUMINISTRO E INSTALACIÓN DE INTERRUPTOR TERMOMAGNÉTICO ATORNILLABLE MARCA SQUARE D, CATALOGO HDA36150, 3 POLOS, 150 AMPERES, 240 VOLTS, TIPO I-LINE EL CONCEPTO INCLUYE, CONEXIÓN, IDENTIFICACIÓN, LIMPIEZA, MANO DE OBRA CALIFICADA, HERRAMIENTA, EQUIPOS DE SEGURIDAD Y PROTECCIÓN Y TODO LO NECESARIO PARA SU CORRECTA INSTALACIÓN. | PZA |  | 5453.7316 |  | MXN
J11-33 | SUMINISTRO E INSTALACIÓN DE INTERRUPTOR TERMOMAGNÉTICO ATORNILLABLE MARCA SQUARE D, CATALOGO QOB-2100, 2 POLOS, 100 AMPERES, 240 VOLTS, EL CONCEPTO INCLUYE, CONEXIÓN, IDENTIFICACIÓN, LIMPIEZA, MANO DE OBRA CALIFICADA, HERRAMIENTA, EQUIPOS DE SEGURIDAD Y PROTECCIÓN Y TODO LO NECESARIO PARA SU CORRECTA INSTALACIÓN. | PZA |  | 4602.8323 |  | MXN
J11-34 | SUMINISTRO E INSTALACIÓN DE INTERRUPTOR TERMOMAGNÉTICO ATORNILLABLE MARCA SQUARE D, CATALOGO QOB-260, 2 POLOS, 60 AMPERES, 240 VOLTS, EL CONCEPTO INCLUYE, CONEXIÓN, IDENTIFICACIÓN, LIMPIEZA, MANO DE OBRA CALIFICADA, HERRAMIENTA, EQUIPOS DE SEGURIDAD Y PROTECCIÓN Y TODO LO NECESARIO PARA SU CORRECTA INSTALACIÓN. | PZA |  | 663.9845 |  | MXN
J11-35 | SUMINISTRO E INSTALACIÓN DE INTERRUPTOR TERMOMAGNÉTICO ATORNILLABLE MARCA SQUARE D, CATALOGO QOB-3100, 3 POLOS, 100 AMPERES, 240 VOLTS, EL CONCEPTO INCLUYE, CONEXIÓN, IDENTIFICACIÓN, LIMPIEZA, MANO DE OBRA CALIFICADA, HERRAMIENTA, EQUIPOS DE SEGURIDAD Y PROTECCIÓN Y TODO LO NECESARIO PARA SU CORRECTA INSTALACIÓN. | PZA |  | 1603.4 |  | MXN
J11-36 | SUMINISTRO E INSTALACIÓN DE INTERRUPTOR TERMOMAGNÉTICO ATORNILLABLE MARCA SQUARE D, CATALOGO QOB-370, 3 POLOS, 70 AMPERES, 240 VOLTS, EL CONCEPTO INCLUYE, CONEXIÓN, IDENTIFICACIÓN, LIMPIEZA, MANO DE OBRA CALIFICADA, HERRAMIENTA, EQUIPOS DE SEGURIDAD Y PROTECCIÓN Y TODO LO NECESARIO PARA SU CORRECTA INSTALACIÓN. | PZA |  | 1245.2796 |  | MXN
J11-37 | SUMINISTRO E INSTALACIÓN DE INTERRUPTOR TERMOMAGNÉTICO ENCHUFABLE MARCA SQUARE D, CATALOGO FA33100, 3 POLOS, 100 AMPERES, 240 VOLTS, EL CONCEPTO INCLUYE, CONEXIÓN, IDENTIFICACIÓN, LIMPIEZA, MANO DE OBRA CALIFICADA, HERRAMIENTA, EQUIPOS DE SEGURIDAD Y PROTECCIÓN Y TODO LO NECESARIO PARA SU CORRECTA INSTALACIÓN. | PZA |  | 4587.5366 |  | MXN
J11-38 | SUMINISTRO E INSTALACIÓN DE INTERRUPTOR TERMOMAGNÉTICO , CATALOGO JDA36225, 3 POLOS, 225 AMPERES, 600 VOLTS, EL CONCEPTO INCLUYE, CONEXIÓN, IDENTIFICACIÓN, LIMPIEZA, MANO DE OBRA CALIFICADA, HERRAMIENTA, EQUIPOS DE SEGURIDAD Y PROTECCIÓN Y TODO LO NECESARIO PARA SU CORRECTA INSTALACIÓN. | PZA |  | 10643.7417 |  | MXN
J11-39 | SUMINISTRO E INSTALACIÓN DE INTERRUPTOR TERMOMAGNÉTICO INDUSTRIAL EN CAJA MOLDEADA, GABINETE NEMA 1 USOS GENERALES MARCO CATALOGO H150 CATALOGO HDL36150, 3 POLOS, 150 AMPERES, 600 VOLTS, EL CONCEPTO INCLUYE, CONEXIÓN, IDENTIFICACIÓN, LIMPIEZA, MANO DE OBRA CALIFICADA, HERRAMIENTA, EQUIPOS DE SEGURIDAD Y PROTECCIÓN Y TODO LO NECESARIO PARA SU CORRECTA INSTALACIÓN. | PZA |  | 10120.2244 |  | MXN
J11-40 | SUMINISTRO E INSTALACIÓN DE INTERRUPTOR TERMOMAGNÉTICO INDUSTRIAL CATALOGO LAL36250 3 POLOS, 250 AMPERES, 600 VOLTS, EN CAJA MOLDEADA, GABINETE NEMA 1 USOS GENERALES,, MARCO LAL, 250 AMPERES DE MARCO,EL CONCEPTO INCLUYE, CONEXIÓN, IDENTIFICACIÓN, LIMPIEZA, MANO DE OBRA CALIFICADA, HERRAMIENTA, EQUIPOS DE SEGURIDAD Y PROTECCIÓN Y TODO LO NECESARIO PARA SU CORRECTA INSTALACIÓN. | PZA |  | 14509.3022 |  | MXN
J11-41 | SUMINISTRO E INSTALACIÓN DE INTERRUPTOR TERMOMAGNÉTICO INDUSTRIAL EN CATALOGO MGL36500 3X500, EL CONCEPTO INCLUYE, CONEXIÓN, IDENTIFICACIÓN, LIMPIEZA, MANO DE OBRA CALIFICADA, HERRAMIENTA, EQUIPOS DE SEGURIDAD Y PROTECCIÓN Y TODO LO NECESARIO PARA SU CORRECTA INSTALACIÓN. | PZA |  | 31827.8033 |  | MXN
J11-42 | SUMINISTRO E INSTALACIÓN DE INTERRUPTOR TERMOMAGNÉTICO INDUSTRIAL HDA36125, 3 POLOS, 125 AMPERES, EL CONCEPTO INCLUYE, CONEXIÓN, IDENTIFICACIÓN, LIMPIEZA, MANO DE OBRA CALIFICADA, HERRAMIENTA, EQUIPOS DE SEGURIDAD Y PROTECCIÓN Y TODO LO NECESARIO PARA SU CORRECTA INSTALACIÓN. | PZA |  | 7075.4653 |  | MXN
J11-43 | SUMINISTRO E INSTALACIÓN DE INTERRUPTOR TERMOMAGNÉTICO, CATÁLOGO HDA26020, 2P-20 AMPERES, EL CONCEPTO INCLUYE: MANO DE OBRA CALIFICADA, FIJACIÓN, PEINADO DE CABLES CON CINTURÓN SUJETA CABLES DE PLÁSTICO DE 3 MM DE ANCHO Y 10.2 MM DE LONGITUD DE LA MARCA LEGRAND, IDENTIFICACIÓN, HERRAMIENTA, EQUIPOS DE SEGURIDAD Y PROTECCIÓN, LIMPIEZA DEL AREA DE TRABAJO Y TODO LO NECESARIO PARA SU CORRECTA INSTALACIÓN. | PZA |  | 3067.8727 |  | MXN
J11-44 | SUMINISTRO E INSTALACIÓN DE INTERRUPTOR TERMOMAGNÉTICO, CATÁLOGO HDA36030, 3 POLOS, 30 AMPERES, EL CONCEPTO INCLUYE: MANO DE OBRA CALIFICADA, FIJACIÓN, PEINADO DE CABLES CON CINTURÓN SUJETA CABLES DE PLÁSTICO DE 3 MM DE ANCHO Y 10.2 MM DE LONGITUD DE LA MARCA LEGRAND, IDENTIFICACIÓN, HERRAMIENTA, EQUIPOS DE SEGURIDAD Y PROTECCIÓN, LIMPIEZA DEL AREA DE TRABAJO Y TODO LO NECESARIO PARA SU CORRECTA INSTALACIÓN. | PZA |  | 4023.8869 |  | MXN
J11-45 | SUMINISTRO E INSTALACIÓN DE INTERRUPTOR TERMOMAGNÉTICO, CATALOGO HDA 26030, 2 POLOS, 30 AMPERES, MARCA SQUARE D, INCLUYE: MANO DE OBRA CALIFICADA, FIJACIÓN, PEINADO DE CABLES CON CINTURÓN SUJETA CABLES DE PLÁSTICO DE 3 MM DE ANCHO Y 10.2 MM DE LONGITUD DE LA MARCA LEGRAND, IDENTIFICACIÓN, HERRAMIENTA, EQUIPOS DE SEGURIDAD Y PROTECCIÓN, LIMPIEZA DEL AREA DE TRABAJO Y TODO LO NECESARIO PARA SU CORRECTA INSTALACIÓN. | PZA |  | 3067.6911 |  | MXN
J11-46 | SUMINISTRO E INSTALACIÓN DE INTERRUPTOR TERMOMAGNÉTICO, CATALOGO HDA 36020, 3P-20 AMPERES, MARCA SQUARE D, INCLUYE: MANO DE OBRA CALIFICADA, FIJACIÓN, PEINADO DE CABLES CON CINTURÓN SUJETA CABLES DE PLÁSTICO DE 3 MM DE ANCHO Y 10.2 MM DE LONGITUD DE LA MARCA LEGRAND, IDENTIFICACIÓN, HERRAMIENTA, EQUIPOS DE SEGURIDAD Y PROTECCIÓN, LIMPIEZA DEL AREA DE TRABAJO Y TODO LO NECESARIO PARA SU CORRECTA INSTALACIÓN. | PZA |  | 4023.8869 |  | MXN
J11-47 | SUMINISTRO E INSTALACIÓN DE INTERRUPTOR TERMOMAGNÉTICO CATÁLOGO HDA36070, 3 POLOS, 70 AMPERES, EL CONCEPTO INCLUYE: MANO DE OBRA CALIFICADA, FIJACIÓN, PEINADO DE CABLES CON CINTURÓN SUJETA CABLES DE PLÁSTICO DE 3 MM DE ANCHO Y 10.2 MM DE LONGITUD DE LA MARCA LEGRAND, IDENTIFICACIÓN, HERRAMIENTA, EQUIPOS DE SEGURIDAD Y PROTECCIÓN, LIMPIEZA DEL AREA DE TRABAJO Y TODO LO NECESARIO PARA SU CORRECTA INSTALACIÓN. | PZA |  | 4477.9396 |  | MXN
J11-48 | SUMINISTRO E INSTALACIÓN DE INTERRUPTOR TERMOMAGNÉTICO ATORNILLABLE, CATALOGO HDA2650, 2 POLOS, 50 AMPERES, 240 VOLTS, TIPO I-LINE, MARCA SQUARE D, INCLUYE, CONEXIÓN, IDENTIFICACIÓN, LIMPIEZA, MANO DE OBRA CALIFICADA, HERRAMIENTA, EQUIPOS DE SEGURIDAD Y PROTECCIÓN Y TODO LO NECESARIO PARA SU CORRECTA INSTALACIÓN. | PZA |  | 3111.1537 |  | MXN
J11-49 | SUMINISTRO E INSTALACIÓN DE INTERRUPTOR TERMOMAGNÉTICO ATORNILLABLE, CATALOGO HDA36060, 3 POLOS, 60 AMPERES, MARCA SQUARE D,INCLUYE, CONEXIÓN, IDENTIFICACIÓN, LIMPIEZA, MANO DE OBRA CALIFICADA, HERRAMIENTA, EQUIPOS DE SEGURIDAD Y PROTECCIÓN Y TODO LO NECESARIO PARA SU CORRECTA INSTALACIÓN. | PZA |  | 4625.6122 |  | MXN
J11-50 | SUMINISTRO E INSTALACIÓN DE INTERRUPTOR TERMOMAGNÉTICO ATORNILLABLE, CATALOGO HDA36015, 3 POLOS, 15 AMPERES, MARCA SQUARE D, INCLUYE, CONEXIÓN, IDENTIFICACIÓN, LIMPIEZA, MANO DE OBRA CALIFICADA, HERRAMIENTA, EQUIPOS DE SEGURIDAD Y PROTECCIÓN Y TODO LO NECESARIO PARA SU CORRECTA INSTALACIÓN. | PZA |  | 4815.432 |  | MXN
J11-51 | SUMINISTRO E INSTALACIÓN DE INTERRUPTOR TERMOMAGNÉTICO ATORNILLABLE, CATALOGO HDA36100 MARCA SQUARE D, INCLUYE, CONEXIÓN, IDENTIFICACIÓN, LIMPIEZA, MANO DE OBRA CALIFICADA, HERRAMIENTA, EQUIPOS DE SEGURIDAD Y PROTECCIÓN Y TODO LO NECESARIO PARA SU CORRECTA INSTALACIÓN. | PZA |  | 4947.5416 |  | MXN
J11-52 | SUMINISTRO E INSTALACIÓN DE INTERRUPTOR TERMOMAGNÉTICO ATORNILLABLE, CATALOGO HDA36050, MARCA SQUARE D, INCLUYE, CONEXIÓN, IDENTIFICACIÓN, LIMPIEZA, MANO DE OBRA CALIFICADA, HERRAMIENTA, EQUIPOS DE SEGURIDAD Y PROTECCIÓN Y TODO LO NECESARIO PARA SU CORRECTA INSTALACIÓN. | PZA |  | 4625.6122 |  | MXN
J11-53 | SUMINISTRO E INSTALACIÓN DE INTERRUPTOR TERMOMAGNÉTICO, MODELO HDL36040, 3 POLOS, 40 AMPERES, 240 VOLTS, MARCA SQUARE D, INCLUYE: CONEXIÓN, IDENTIFICACIÓN, MANO DE OBRA, HERRAMIENTA, EQUIPOS DE SEGURIDAD Y PROTECCIÓN Y TODO LO NECESARIO PARA SU CORRECTA INSTALACIÓN. CONSIDERAR EQUIPO DE SEGURIDAD NECESARIO Y CUMPLIMIENTO DE LA NORMA RESPECTIVA PARA LA CORRECTA EJECUCIÓN DEL CONCEPTO. | PZA |  | 4613.4183 |  | MXN
J11-54 | SUMINISTRO E INSTALACIÓN DE INTERRUPTOR TERMOMAGNÉTICO CATALOGO JDL36250, 3P-250 AMPERES, 600 VOLTS EN CAJA MOLDEADA, GABINETE NEMA 1 USOS GENERALES, CLASE 655, MARCO JDL, 250 AMPERES DE MARCO, EL CONCEPTO INCLUYE: MANO DE OBRA CALIFICADA, FIJACIÓN, PEINADO DE CABLES CON CINTURÓN SUJETA CABLES DE PLÁSTICO DE 3 MM DE ANCHO Y 10.2 MM DE LONGITUD DE LA MARCA LEGRAND, IDENTIFICACIÓN, HERRAMIENTA, EQUIPOS DE SEGURIDAD Y PROTECCIÓN, LIMPIEZA DEL AREA DE TRABAJO Y TODO LO NECESARIO PARA SU CORRECTA INSTALACIÓN. | PZA |  | 13682.4983 |  | MXN
J11-55 | SUMINISTRO E INSTALACIÓN DE INTERRUPTOR TERMOMAGNÉTICO CATALOGO MGL36600 3X600, EL CONCEPTO INCLUYE, CONEXIÓN, IDENTIFICACIÓN, LIMPIEZA, MANO DE OBRA CALIFICADA, HERRAMIENTA, EQUIPOS DE SEGURIDAD Y PROTECCIÓN Y TODO LO NECESARIO PARA SU CORRECTA INSTALACIÓN. | PZA |  | 32123.2556 |  | MXN
J11-56 | SUMINISTRO E INSTALACIÓN DE INTERRUPTOR TERMOMAGNÉTICO CATALOGO FAL32050, 3 POLOS, 50 AMPERES, 240 VOLTS EN CAJA MOLDEADA, GABINETE NEMA 1 USOS GENERALES, CLASE 655, MARCO FA040SMX, 100 AMPERES DE MARCO, EL CONCEPTO INCLUYE: MANO DE OBRA CALIFICADA, FIJACIÓN, PEINADO DE CABLES CON CINTURÓN SUJETA CABLES DE PLÁSTICO DE 3 MM DE ANCHO Y 10.2 MM DE LONGITUD DE LA MARCA LEGRAND, IDENTIFICACIÓN, HERRAMIENTA, EQUIPOS DE SEGURIDAD Y PROTECCIÓN, LIMPIEZA DEL AREA DE TRABAJO Y TODO LO NECESARIO PARA SU CORRECTA INSTALACIÓN. | PZA |  | 3668.9827 |  | MXN
J11-57 | SUMINISTRO E INSTALACIÓN DE INTERRUPTOR TERMOMAGNÉTICO CATÁLOGO FAL32040, 3 POLOS, 40 AMPERES, 240 VOLTS ALOJADO EN CAJA MOLDEADA, GABINETE NEMA 1 USOS GENERALES, CLASE 655, MARCO FA040SMX, 100 AMPERES DE MARCO, EL CONCEPTO INCLUYE, CONEXIÓN, IDENTIFICACIÓN, LIMPIEZA, MANO DE OBRA CALIFICADA, HERRAMIENTA, EQUIPOS DE SEGURIDAD Y PROTECCIÓN Y TODO LO NECESARIO PARA SU CORRECTA INSTALACIÓN. | PZA |  | 4259.6685 |  | MXN
J11-58 | SUMINISTRO E INSTALACIÓN DE INTERRUPTOR TERMOMAGNETICO CATALOGO LA36300 DE 3P-300AMP, EN CAJA NEMA 1 CATALOGO LA400SMX MARCA SQUARE´D, INCLUYE: MANO DE OBRA CALIFICADA, CONEXIÓN, PRUEBAS DE FUNCIONAMIENTO, PEINADO DE INTERRUPTOR, LIMPIEZA DEL AREA DE TRABAJO Y TODO LO NECESARIO PARA SU CORRECTA INSTALACIÓN. | PZA |  | 20202.5237 |  | MXN
J11-59 | SUMINISTRO E INSTALACIÓN DE INTERRUPTOR GENERAL TERMOMAGNETICO LAL36225 . INCLUYE: SUMINISTRO E INSTALACIÓN, PRUEBAS, LIMPIEZA DEL ÁREA DE TRABAJO Y RETIRO DE LOS MATERIALES SOBRANTES FUERA DE OBRA, ASÍ COMO LAS MANIOBRAS NECESARIAS PARA SU CORRECTA TERMINACIÓN. | PZA |  | 20441.2829 |  | MXN
J11-60 | SUMINISTRO E INSTALACIÓN DE INTERRUPTOR GENERAL MARCA SQUARE D CATALOGO HDL-36100 DE 3 POLOS, 100 AMPERES, 42 KA, 600 VOLTS EN GABINETE NEMA-1 SERVICIO INTERIOR USOS GENERALES, INCLUYE FIJACIÓN, MATERIAL, MANO DE OBRA, HERRAMIENTA, EQUIPO, ANDAMIOS, ACARREOS, DESPERDICIOS, LIMPIEZA, EQUIPOS DE SEGURIDAD Y PROTECCIÓN Y TODO LO NECESARIO PARA SU CORRECTA EJECUCIÓN. | PZA |  | 5588.2296 |  | MXN
J11-61 | SUMINISTRO E INSTALACIÓN DE INTERRUPTOR GENERAL MARCA SQUARE D CATALOGO HDL-36040 DE 3 POLOS, 40 AMPERES, 42 KA, 600 VOLTS EN GABINETE NEMA-1 SERVICIO INTERIOR USOS GENERALES, INCLUYE FIJACIÓN, MATERIAL, MANO DE OBRA, HERRAMIENTA, EQUIPO, ANDAMIOS, ACARREOS, DESPERDICIOS, LIMPIEZA, EQUIPOS DE SEGURIDAD Y PROTECCIÓN Y TODO LO NECESARIO PARA SU CORRECTA EJECUCIÓN. | PZA |  | 4635.7279 |  | MXN
J11-62 | SUMINISTRO E INSTALACIÓN DE INTERRUPTOR GENERAL MARCA SQUARE D CATALOGO JDL-36175 DE 3 POLOS, 175 AMPERES, 42 KA, 600 VOLTS EN GABINETE NEMA-1 SERVICIO INTERIOR USOS GENERALES, INCLUYE FIJACIÓN, MATERIAL, MANO DE OBRA, HERRAMIENTA, EQUIPO, ANDAMIOS, ACARREOS, DESPERDICIOS, LIMPIEZA, EQUIPOS DE SEGURIDAD Y PROTECCIÓN Y TODO LO NECESARIO PARA SU CORRECTA EJECUCIÓN. | PZA |  | 12116.307 |  | MXN
J11-63 | SUMINISTRO E INSTALACIÓN DE INTERRUPTOR GENERAL TERMOMAGNETICO LAL36300 , INCLUYE: MANO DE OBRA CALIFICADA, PEINADO DE CABLEADO, PRUEBAS, EQUIPO DE SEGURIDAD Y HERRAMIENTA, LIMPIEZA DEL ÁREA DE TRABAJO Y RETIRO DE LOS MATERIALES SOBRANTES FUERA DE OBRA, ASÍ COMO LAS MANIOBRAS NECESARIAS PARA SU CORRECTA TERMINACIÓN. | PZA |  | 21237.5706 |  | MXN
J11-64 | SUMINISTRO E INSTALACIÓN DE CENTRO DE CARGA (TABLERO "A"), MARCA SQUARE D CATALOGO NQ18-4L10014-S DE SOBREPONER, 3 FASES, 4 HILOS, 240 VCA, CON ZAPATAS PRINCIPALES DE 100 AMPERES, EL CONCEPTO INCLUYE, COLOCACIÓN, FIJACIÓN, PEINADO DE CABLES CON CINTURÓN SUJETA CABLES DE PLÁSTICO DE 3 MM DE ANCHO Y 10.2 MM DE LONGITUD DE LA MARCA LEGRAND, IDENTIFICACIÓN, MANO DE OBRA CALIFICADA, HERRAMIENTA, EQUIPOS DE SEGURIDAD Y PROTECCIÓN Y TODO LO NECESARIO PARA SU CORRECTA INSTALACIÓN. | PZA |  | 9112.037 |  | MXN
J11-65 | SUMINISTRO E INSTALACIÓN DE CENTRO DE CARGA (TABLERO "A"), MARCA SQUARE D CATALOGO NQ30-4L10020-S DE SOBREPONER, 3 FASES, 4 HILOS, 240 VCA, CON ZAPATAS PRINCIPALES DE 100 AMPERES, EL CONCEPTO INCLUYE, COLOCACIÓN, FIJACIÓN, PEINADO DE CABLES CON CINTURÓN SUJETA CABLES DE PLÁSTICO DE 3 MM DE ANCHO Y 10.2 MM DE LONGITUD DE LA MARCA LEGRAND, IDENTIFICACIÓN, MANO DE OBRA CALIFICADA, HERRAMIENTA, EQUIPOS DE SEGURIDAD Y PROTECCIÓN Y TODO LO NECESARIO PARA SU CORRECTA INSTALACIÓN. | PZA |  | 14629.274 |  | MXN
J11-66 | SUMINISTRO E INSTALACIÓN DE CENTRO DE CARGA (TABLERO "A"), MARCA SQUARE D CATALOGO NQ42-4L22514-S DE SOBREPONER, 3 FASES, 4 HILOS, 240 VCA, CON ZAPATAS PRINCIPALES DE 225 AMPERES, EL CONCEPTO INCLUYE, COLOCACIÓN, FIJACIÓN, PEINADO DE CABLES CON CINTURÓN SUJETA CABLES DE PLÁSTICO DE 3 MM DE ANCHO Y 10.2 MM DE LONGITUD DE LA MARCA LEGRAND, IDENTIFICACIÓN, MANO DE OBRA CALIFICADA, HERRAMIENTA, EQUIPOS DE SEGURIDAD Y PROTECCIÓN Y TODO LO NECESARIO PARA SU CORRECTA INSTALACIÓN. | PZA |  | 18451.2253 |  | MXN
J11-67 | SUMINISTRO E INSTALACIÓN DE CENTRO DE CARGA (TABLERO "A"), MARCA SQUARE D CATALOGO NQ42-4L225-S DE SOBREPONER, 3 FASES, 4 HILOS, 240 VCA, CON ZAPATAS PRINCIPALES DE 225 AMPERES, EL CONCEPTO INCLUYE, COLOCACIÓN, FIJACIÓN, PEINADO DE CABLES CON CINTURÓN SUJETA CABLES DE PLÁSTICO DE 3 MM DE ANCHO Y 10.2 MM DE LONGITUD DE LA MARCA LEGRAND, IDENTIFICACIÓN, MANO DE OBRA CALIFICADA, HERRAMIENTA, EQUIPOS DE SEGURIDAD Y PROTECCIÓN Y TODO LO NECESARIO PARA SU CORRECTA INSTALACIÓN. | PZA |  | 14821.824 |  | MXN
J11-68 | SUMINISTRO E INSTALACIÓN DE CENTRO DE CARGA (TABLERO "A"), MARCA SQUARE D CATALOGO QO312L125GRBS DE SOBREPONER, 3 FASE, 4 HILOS, 240 VCA, CON ZAPATAS PRINCIPALES DE 125 AMPERES, EL CONCEPTO INCLUYE, COLOCACIÓN, FIJACIÓN, PEINADO DE CABLES CON CINTURÓN SUJETA CABLES DE PLÁSTICO DE 3 MM DE ANCHO Y 10.2 MM DE LONGITUD DE LA MARCA LEGRAND, IDENTIFICACIÓN, MANO DE OBRA CALIFICADA, HERRAMIENTA, EQUIPOS DE SEGURIDAD Y PROTECCIÓN Y TODO LO NECESARIO PARA SU CORRECTA INSTALACIÓN. | PZA |  | 6940.037 |  | MXN
J11-69 | SUMINISTRO E INSTALACIÓN DE CENTRO DE CARGA (TABLERO "B", "V"), MARCA SQUARE D CATALOGO NQ30-4L10014-S DE SOBREPONER, 3 FASES, 4 HILOS, 240 VCA, CON ZAPATAS PRINCIPALES DE 100 AMPERES, EL CONCEPTO INCLUYE, COLOCACIÓN, FIJACIÓN, PEINADO DE CABLES CON CINTURÓN SUJETA CABLES DE PLÁSTICO DE 3 MM DE ANCHO Y 10.2 MM DE LONGITUD DE LA MARCA LEGRAND, IDENTIFICACIÓN, MANO DE OBRA CALIFICADA, HERRAMIENTA, EQUIPOS DE SEGURIDAD Y PROTECCIÓN Y TODO LO NECESARIO PARA SU CORRECTA INSTALACIÓN. | PZA |  | 10535.2733 |  | MXN
J11-70 | SUMINISTRO E INSTALACIÓN DE CENTRO DE CARGA (TABLERO "R"), MARCA SQUARE D CATALOGO NQ-303AB100-S DE SOBREPONER, 1 FASE, 3 HILOS, 240 VCA, CON INTERRUPTOR PRINCIPAL DE 2X50 AMPERES, EL CONCEPTO INCLUYE, COLOCACIÓN, FIJACIÓN, PEINADO DE CABLES CON CINTURÓN SUJETA CABLES DE PLÁSTICO DE 3 MM DE ANCHO Y 10.2 MM DE LONGITUD DE LA MARCA LEGRAND, IDENTIFICACIÓN, MANO DE OBRA CALIFICADA, HERRAMIENTA, EQUIPOS DE SEGURIDAD Y PROTECCIÓN Y TODO LO NECESARIO PARA SU CORRECTA INSTALACIÓN. | PZA |  | 8716.216 |  | MXN
J11-71 | SUMINISTRO E INSTALACIÓN DE CENTRO DE CARGA (TABLERO "R"), MARCA SQUARE D CATALOGO QO124L125GRB DE SOBREPONER, 1 FASE, 3 HILOS, 240 VCA, CON ZAPATAS PRINCIPALES DE 125 AMPERES, EL CONCEPTO INCLUYE, COLOCACIÓN, FIJACIÓN, DE GABINETE Y KIT AISLADOR DE BARRA DE TIERRA CATALOGO PK27GTACU, PEINADO DE CABLES CON CINTURÓN SUJETA CABLES DE PLÁSTICO DE 3 MM DE ANCHO Y 10.2 MM DE LONGITUD DE LA MARCA LEGRAND, IDENTIFICACIÓN, MANO DE OBRA CALIFICADA, HERRAMIENTA, EQUIPOS DE SEGURIDAD Y PROTECCIÓN Y TODO LO NECESARIO PARA SU CORRECTA INSTALACIÓN. | PZA |  | 6544.6128 |  | MXN
J11-72 | SUMINISTRO E INSTALACIÓN DE CENTRO DE CARGA (TABLERO "R"), MARCA SQUARE D CATALOGO QO304L10014S DE SOBREPONER, 2 FASE, 3 HILOS, 240 VCA, CON ZAPATAS PRINCIPALES DE 100 AMPERES, EL CONCEPTO INCLUYE, COLOCACIÓN, FIJACIÓN, PEINADO DE CABLES CON CINTURÓN SUJETA CABLES DE PLÁSTICO DE 3 MM DE ANCHO Y 10.2 MM DE LONGITUD DE LA MARCA LEGRAND, IDENTIFICACIÓN, MANO DE OBRA CALIFICADA, HERRAMIENTA, EQUIPOS DE SEGURIDAD Y PROTECCIÓN Y TODO LO NECESARIO PARA SU CORRECTA INSTALACIÓN. | PZA |  | 7333.548 |  | MXN
J11-73 | SUMINISTRO E INSTALACIÓN DE CENTRO DE CARGA (TABLERO "R"), MARCA SQUARE D CATALOGO QO-3220-L125-GRB DE SOBREPONER, 2 FASE, 3 HILOS, 240 VCA, CON ZAPATAS PRINCIPALES DE 125 AMPERES, EL CONCEPTO INCLUYE, COLOCACIÓN, FIJACIÓN, PEINADO DE CABLES CON CINTURÓN SUJETA CABLES DE PLÁSTICO DE 3 MM DE ANCHO Y 10.2 MM DE LONGITUD DE LA MARCA LEGRAND, IDENTIFICACIÓN, MANO DE OBRA CALIFICADA, HERRAMIENTA, EQUIPOS DE SEGURIDAD Y PROTECCIÓN Y TODO LO NECESARIO PARA SU CORRECTA INSTALACIÓN. | PZA |  | 3972.1681 |  | MXN
J11-74 | SUMINISTRO E INSTALACIÓN DE CENTRO DE CARGA (TABLERO "V"), MARCA SQUARE D CATALOGO NQO18-4L100-S DE SOBREPONER, 1 FASE, 3 HILOS, 240 VCA, CON ZAPATAS PRINCIPALES DE 125 AMPERES, EL CONCEPTO INCLUYE, COLOCACIÓN, FIJACIÓN, PEINADO DE CABLES CON CINTURÓN SUJETA CABLES DE PLÁSTICO DE 3 MM DE ANCHO Y 10.2 MM DE LONGITUD DE LA MARCA LEGRAND, IDENTIFICACIÓN, MANO DE OBRA CALIFICADA, HERRAMIENTA, EQUIPOS DE SEGURIDAD Y PROTECCIÓN Y TODO LO NECESARIO PARA SU CORRECTA INSTALACIÓN. | PZA |  | 6966.8607 |  | MXN
J11-75 | SUMINISTRO E INSTALACIÓN DE CENTRO DE CARGA (TABLERO "V"), MARCA SQUARE D CATALOGO QO112-L125GRB-S DE SOBREPONER, 1 FASE, 3 HILOS, 240 VCA, CON ZAPATAS PRINCIPALES DE 125 AMPERES, EL CONCEPTO INCLUYE, COLOCACIÓN, FIJACIÓN, PEINADO DE CABLES CON CINTURÓN SUJETA CABLES DE PLÁSTICO DE 3 MM DE ANCHO Y 10.2 MM DE LONGITUD DE LA MARCA LEGRAND, IDENTIFICACIÓN, MANO DE OBRA CALIFICADA, HERRAMIENTA, EQUIPOS DE SEGURIDAD Y PROTECCIÓN Y TODO LO NECESARIO PARA SU CORRECTA INSTALACIÓN. | PZA |  | 2713.1124 |  | MXN
J11-76 | SUMINISTRO E INSTALACIÓN DE CENTRO DE CARGA (TABLERO "V"), MARCA SQUARE D CATALOGO QO112-L125G-S DE SOBREPONER, 1 FASE, 3 HILOS, 240 VCA, CON ZAPATAS PRINCIPALES DE 125 AMPERES, EL CONCEPTO INCLUYE: COLOCACIÓN, FIJACIÓN, PEINADO DE CABLES CON CINTURÓN SUJETA CABLES DE PLÁSTICO DE 3MM DE ANCHO Y 10.2MM DE LONGITUD DE LA MARCA LEGRAND, IDENTIFICACIÓN, MANO DE OBRA CALIFICADA, HERRAMIENTA, EQUIPOS DE SEGURIDAD Y PROTECCIÓN Y TODO LO NECESARIO PARA SU CORRECTA INSTALACIÓN. | PZA |  | 3546.2223 |  | MXN
J11-77 | SUMINISTRO E INSTALACIÓN DE CENTRO DE CARGA (TABLERO "V"), MARCA SQUARE D CATALOGO QO124L125GRB-S DE SOBREPONER, 1 FASE, 3 HILOS, 240 VCA, CON ZAPATAS PRINCIPALES DE 125 AMPERES, EL CONCEPTO INCLUYE, COLOCACIÓN, FIJACIÓN, PEINADO DE CABLES CON CINTURÓN SUJETA CABLES DE PLÁSTICO DE 3 MM DE ANCHO Y 10.2 MM DE LONGITUD DE LA MARCA LEGRAND, IDENTIFICACIÓN, MANO DE OBRA CALIFICADA, HERRAMIENTA, EQUIPOS DE SEGURIDAD Y PROTECCIÓN Y TODO LO NECESARIO PARA SU CORRECTA INSTALACIÓN. | PZA |  | 6703.2634 |  | MXN
J11-78 | SUMINISTRO E INSTALACIÓN DE CENTRO DE CARGA (TABLERO "V"), MARCA SQUARE D CATALOGO QO124-L125G-S DE SOBREPONER, 1 FASE, 3 HILOS, 240 VCA, CON ZAPATAS PRINCIPALES DE 125 AMPERES, EL CONCEPTO INCLUYE, COLOCACIÓN, FIJACIÓN, PEINADO DE CABLES CON CINTURÓN SUJETA CABLES DE PLÁSTICO DE 3 MM DE ANCHO Y 10.2 MM DE LONGITUD DE LA MARCA LEGRAND, IDENTIFICACIÓN, MANO DE OBRA CALIFICADA, HERRAMIENTA, EQUIPOS DE SEGURIDAD Y PROTECCIÓN Y TODO LO NECESARIO PARA SU CORRECTA INSTALACIÓN. | PZA |  | 7254.5075 |  | MXN
J11-79 | SUMINISTRO E INSTALACIÓN DE CENTRO DE CARGA (TABLERO "V"), MARCA SQUARE D CATALOGO QO312L125GRB DE SOBREPONER, 3 FASES, 4 HILOS, 240 VCA, CON ZAPATAS PRINCIPALES DE 125 AMPERES, EL CONCEPTO INCLUYE, COLOCACIÓN, FIJACIÓN, PEINADO DE CABLES CON CINTURÓN SUJETA CABLES DE PLÁSTICO DE 3 MM DE ANCHO Y 10.2 MM DE LONGITUD DE LA MARCA LEGRAND, IDENTIFICACIÓN, MANO DE OBRA CALIFICADA, HERRAMIENTA, EQUIPOS DE SEGURIDAD Y PROTECCIÓN Y TODO LO NECESARIO PARA SU CORRECTA INSTALACIÓN. | PZA |  | 3958.0349 |  | MXN
J11-80 | SUMINISTRO E INSTALACIÓN DE CENTRO DE CARGA (TABLERO "V"), MARCA SQUARE D CATALOGO QO312-L125G-S DE SOBREPONER, 3 FASES, 4 HILOS, 240 VCA, CON ZAPATAS PRINCIPALES DE 125 AMPERES, EL CONCEPTO INCLUYE, COLOCACIÓN, FIJACIÓN, PEINADO DE CABLES CON CINTURÓN SUJETA CABLES DE PLÁSTICO DE 3 MM DE ANCHO Y 10.2 MM DE LONGITUD DE LA MARCA LEGRAND, IDENTIFICACIÓN, MANO DE OBRA CALIFICADA, HERRAMIENTA, EQUIPOS DE SEGURIDAD Y PROTECCIÓN Y TODO LO NECESARIO PARA SU CORRECTA INSTALACIÓN. | PZA |  | 7705.3518 |  | MXN
J11-81 | SUMINISTRO E INSTALACIÓN DE CENTRO DE CARGA, MARCA SQUARE D CATALOGO QO2-4L-70-S DE SOBREPONER, 1 FASE, 2 HILOS, 240 VCA, CON ZAPATAS PRINCIPALES DE 100 AMPERES, EL CONCEPTO INCLUYE, COLOCACIÓN, FIJACIÓN, PEINADO DE CABLES CON CINTURÓN SUJETA CABLES DE PLÁSTICO DE 3 MM DE ANCHO Y 10.2 MM DE LONGITUD DE LA MARCA LEGRAND, IDENTIFICACIÓN, MANO DE OBRA CALIFICADA, HERRAMIENTA, EQUIPOS DE SEGURIDAD Y PROTECCIÓN Y TODO LO NECESARIO PARA SU CORRECTA INSTALACIÓN. | PZA |  | 2001.691 |  | MXN
J11-82 | SUMINISTRO E INSTALACIÓN DE CENTRO DE CARGA, MARCA SQUARE D CATALOGO QO4-4L-70-S DE SOBREPONER, 1 FASE, 2 HILOS, 240 VCA, CON ZAPATAS PRINCIPALES DE 70 AMPERES, EL CONCEPTO INCLUYE, COLOCACIÓN, FIJACIÓN, PEINADO DE CABLES CON CINTURÓN SUJETA CABLES DE PLÁSTICO DE 3 MM DE ANCHO Y 10.2 MM DE LONGITUD DE LA MARCA LEGRAND, IDENTIFICACIÓN, MANO DE OBRA CALIFICADA, HERRAMIENTA, EQUIPOS DE SEGURIDAD Y PROTECCIÓN Y TODO LO NECESARIO PARA SU CORRECTA INSTALACIÓN. | PZA |  | 2496.6634 |  | MXN
J11-83 | SUMINISTRO E INSTALACIÓN DE CENTRO DE CARGA, MARCA SQUARE D CATALOGO NQ304AB400-S DE SOBREPONER, 3 FASES, 4 HILOS, 240 VCA, CON ZAPATAS PRINCIPALES DE 100 AMPERES INTERRUPTOR PRINCIPAL 3X400 CATALOG LAL36400, EL CONCEPTO INCLUYE: MANO DE OBRA CALIFICADA, FIJACIÓN, PEINADO DE CABLES CON CINTURÓN SUJETA CABLES DE PLÁSTICO DE 3 MM DE ANCHO Y 10.2 MM DE LONGITUD DE LA MARCA LEGRAND, IDENTIFICACIÓN, HERRAMIENTA, EQUIPOS DE SEGURIDAD Y PROTECCIÓN, LIMPIEZA DEL AREA DE TRABAJO Y TODO LO NECESARIO PARA SU CORRECTA INSTALACIÓN. | PZA |  | 6866.7329 |  | MXN
J11-84 | SUMINISTRO E INSTALACIÓN DE CENTRO DE CARGA, MARCA SQUARE D CATALOGO QO612L100RBS DE SOBREPONER, 2 FASES, 3 HILOS, 240 VCA, CON ZAPATAS PRINCIPALES DE 100 AMPERES, EL CONCEPTO INCLUYE, COLOCACIÓN, FIJACIÓN, PEINADO DE CABLES CON CINTURÓN SUJETA CABLES DE PLÁSTICO DE 3 MM DE ANCHO Y 10.2 MM DE LONGITUD DE LA MARCA LEGRAND, IDENTIFICACIÓN, MANO DE OBRA CALIFICADA, HERRAMIENTA, EQUIPOS DE SEGURIDAD Y PROTECCIÓN Y TODO LO NECESARIO PARA SU CORRECTA INSTALACIÓN. | PZA |  | 1247.5587 |  | MXN
J11-85 | SUMINISTRO E INSTALACIÓN DE TABLERO DE DISTRIBUCIÓN "A" PARA ALUMBRADO Y RECEPTÁCULOS, MARCA SQUARE D, CATALOGO NQ304L100-S, DE SOBREPONER, ZAPATAS PRINCIPALES DE 100 AMPERES, ALIMENTACIÓN 3 FASES, 4 HILOS, 220 / 127 VOLTS, INCLUYE: COLOCACIÓN, FIJACIÓN, PEINADO DE CABLES CON CINTURÓN PLÁSTICO, IDENTIFICACIÓN DE CIRCUITOS DERIVADOS, LIMPIEZA, MANO DE OBRA, HERRAMIENTA, EQUIPOS DE SEGURIDAD Y PROTECCIÓN Y TODO LO NECESARIO PARA SU CORRECTA INSTALACIÓN. | PZA |  | 8627.9847 |  | MXN
J11-86 | SUMINISTRO E INSTALACIÓN DE TABLERO DE DISTRIBUCIÓN "TGE" PARA GENERAL DE EMERGENCIA, MARCA SQUARE D, CATALOGO NQ304AB100-S, DE SOBREPONER, INTERRUPTOR PRINCIPAL DE 100 AMPERES, BARRAS DE 100 AMPERES, ALIMENTACIÓN 3 FASES, 4 HILOS, 220 / 127 VOLTS, INCLUYE: COLOCACIÓN, FIJACIÓN, PEINADO DE CABLES CON CINTURÓN PLÁSTICO, IDENTIFICACIÓN DE CIRCUITOS DERIVADOS, LIMPIEZA, MANO DE OBRA, HERRAMIENTA, EQUIPOS DE SEGURIDAD Y PROTECCIÓN Y TODO LO NECESARIO PARA SU CORRECTA INSTALACIÓN. | PZA |  | 12036.9023 |  | MXN
J11-87 | SUMINISTRO E INSTALACIÓN DE TABLERO DE DISTRIBUCIÓN "TGN" PARA ACOMETIDA, Y GENERAL, MARCA SQUARE D, CATALOGO NQ304AB225-S, DE SOBREPONER, INTERRUPTOR PRINCIPAL JDL36225 AMPERES, BARRAS DE 225 AMPERES, ALIMENTACIÓN 3 FASES, 4 HILOS, 220 / 127 VOLTS, INCLUYE: COLOCACIÓN, FIJACIÓN, PEINADO DE CABLES CON CINTURÓN PLÁSTICO, IDENTIFICACIÓN DE CIRCUITOS DERIVADOS, LIMPIEZA, MANO DE OBRA, HERRAMIENTA, EQUIPOS DE SEGURIDAD Y PROTECCIÓN Y TODO LO NECESARIO PARA SU CORRECTA INSTALACIÓN. | PZA |  | 16822.6131 |  | MXN
J11-88 | SUMINISTRO E INSTALACIÓN DE TABLERO DE DISTRIBUCIÓN (TABLERO "A"), MARCA SQUARE D CATALOGO NQ30-4L22514-S DE SOBREPONER, 3 FASES, 4 HILOS, 240 VCA, CON ZAPATAS PRINCIPALES DE 225 AMPERES, EL CONCEPTO INCLUYE, COLOCACIÓN, FIJACIÓN, PEINADO DE CABLES CON CINTURÓN SUJETA CABLES DE PLÁSTICO DE 3 MM DE ANCHO Y 10.2 MM DE LONGITUD DE LA MARCA LEGRAND, IDENTIFICACIÓN, MANO DE OBRA CALIFICADA, HERRAMIENTA, EQUIPOS DE SEGURIDAD Y PROTECCIÓN Y TODO LO NECESARIO PARA SU CORRECTA INSTALACIÓN. | PZA |  | 11232.1182 |  | MXN
J11-89 | SUMINISTRO E INSTALACIÓN DE TABLERO GENERAL NORMAL DESENSAMBLADO (TABLERO "G"), MARCA SQUARE D CATALOGO NQ30-4AB400-S DE SOBREPONER, 20" DE ANCHO, 3 FASES, 4 HILOS, 240 VCA, KIT PARA INTERRUPTOR LAL36250 COMO INTERRUPTOR PRINCIPAL Y ZAPATAS PRINCIPALES DE 225 AMPERES, EL CONCEPTO INCLUYE, COLOCACIÓN, FIJACIÓN, PEINADO DE CABLES CON CINTURÓN SUJETA CABLES DE PLÁSTICO DE 3 MM DE ANCHO Y 10.2 MM DE LONGITUD DE LA MARCA LEGRAND, IDENTIFICACIÓN, MANO DE OBRA CALIFICADA, HERRAMIENTA, EQUIPOS DE SEGURIDAD Y PROTECCIÓN Y TODO LO NECESARIO PARA SU CORRECTA INSTALACIÓN. | PZA |  | 23567.0238 |  | MXN
J11-90 | SUMINISTRO E INSTALACIÓN DE TABLERO GENERAL NORMAL DESENSAMBLADO (TABLERO "G"), MARCA SQUARE D CATALOGO NQ42-4AB400-S DE SOBREPONER, 14" DE ANCHO, 3 FASES, 4 HILOS, 240 VCA, KIT PARA INTERRUPTOR LA364400 COMO INTERRUPTOR PRINCIPAL Y ZAPATAS PRINCIPALES DE 400 AMPERES, EL CONCEPTO INCLUYE, COLOCACIÓN, FIJACIÓN, PEINADO DE CABLES CON CINTURÓN SUJETA CABLES DE PLÁSTICO DE 3 MM DE ANCHO Y 10.2 MM DE LONGITUD DE LA MARCA LEGRAND, IDENTIFICACIÓN, MANO DE OBRA CALIFICADA, HERRAMIENTA, EQUIPOS DE SEGURIDAD Y PROTECCIÓN Y TODO LO NECESARIO PARA SU CORRECTA INSTALACIÓN. | PZA |  | 34725.6778 |  | MXN
J11-91 | SUMINISTRO E INSTALACIÓN DE TABLERO GENERAL NORMAL DESENSAMBLADO (TABLERO "TGN"), MARCA SQUARE D TIPO I-LINE CATALOGO MG600M82B DE SOBREPONER, 42" DE ANCHO, 3 FASES, 4 HILOS, 240 VCA, KIT PARA INTERRUPTOR PRINCIPAL NUEVO 3P-500A ZAPATAS PRINCIPALES CATALOGO ML600102B DE600 AMPERES, EL CONCEPTO INCLUYE, COLOCACIÓN, FIJACIÓN, PEINADO DE CABLES CON CINTURÓN SUJETA CABLES DE PLÁSTICO DE 3 MM DE ANCHO Y 10.2 MM DE LONGITUD DE LA MARCA LEGRAND, IDENTIFICACIÓN, MANO DE OBRA CALIFICADA, HERRAMIENTA, EQUIPOS DE SEGURIDAD Y | PZA |  | 31279.6252 |  | MXN
J11-92 | SUMINISTRO E INSTALACIÓN DE TABLERO DE DISTRIBUCIÓN "B" TIPO "NQ" CATALOGO NQ424L22514S, EN 3 FASES, 4 HILOS MAS TIERRA FÍSICA EN 220/127 VOLTS CON ZAPATAS PRINCIPALES DE 225AMP. CON KIT DE BARRA PARA TIERRA FÍSICA CATALOGO PK23GTA MARCA SQUARE´D | PZA |  | 15216.2261 |  | MXN
J11-93 | SUMINISTRO E INSTALACIÓN DE TABLERO DE DISTRIBUCIÓN "R" TIPO CENTRO DE CARGA CATALOGO NQ303L100S, EN 2 FASES, 3 HILOS MAS TIERRA FÍSICA Y TIERRA ELECTRÓNICA AISLADA EN 208/120 VOLTS CON ZAPATAS PRINCIPALES DE 100AMP. INT. PRINCIPAL INTEGRADO DE 2P-50 AMP. CON KIT DE BARRA PARA TIERRA FÍSICA INCLUIDA Y KIT DE BARRA PARA TIERRA ELECTRÓNICA AISLADA CATALOGO PK12GTA CON KIT AISLADOR DE BARRA CATALOGO PKGTAB MARCA SQUARE´D | PZA |  | 8143.8514 |  | MXN
J11-94 | SUMINISTRO E INSTALACIÓN DE TABLERO DE DISTRIBUCIÓN "R" TIPO CENTRO DE CARGA CATALOGO QO120L125G, EN 2 FASES, 3 HILOS MAS TIERRA FÍSICA Y TIERRA ELECTRÓNICA AISLADA EN 208/120 VOLTS CON ZAPATAS PRINCIPALES DE 125AMP. CON KIT DE BARRA PARA TIERRA FÍSICA INCLUIDA Y KIT DE BARRA PARA TIERRA ELECTRÓNICA AISLADA CATALOGO PK12GTA CON KIT AISLADOR DE BARRA CATALOGO PKGTAB MARCA SQUARE´D | PZA |  | 2743.6352 |  | MXN
J11-95 | SUMINISTRO E INSTALACIÓN DE TABLERO DE DISTRIBUCIÓN "V" TIPO CENTRO DE CARGA CATALOGO NQ 183L100, EN 2 FASES, 3 HILOS MAS TIERRA FÍSICA EN 220/127 VOLTS CON ZAPATAS PRINCIPALES DE 100AMP. CON KIT DE BARRA PARA TIERRA FÍSICA INCLUIDO MARCA SQUARE´D | PZA |  | 6586.5895 |  | MXN
J11-96 | SUMINISTRO E INSTALACIÓN DE TABLERO DE DISTRIBUCIÓN "I-LINE", CATALOGO "LA400M141B", EN 3 FASES, 4 HILOS MAS TIERRA FÍSICA EN 220/127 VOLTS, CON INTERRUPTOR PRINCIPAL DE 3P-200A, MARCA "SQUARE'D". INCLUYE:MANO DE OBRA CALIFICADA, FIJACIÓN, PEINADO DE CABLES CON CINTURÓN SUJETA CABLES DE PLÁSTICO DE 3 MM DE ANCHO Y 10.2 MM DE LONGITUD DE LA MARCA LEGRAND, IDENTIFICACIÓN, HERRAMIENTA, EQUIPOS DE SEGURIDAD Y PROTECCIÓN, LIMPIEZA DEL AREA DE TRABAJO Y TODO LO NECESARIO PARA SU CORRECTA INSTALACIÓN. | PZA |  | 24607.5761 |  | MXN
J11-97 | SUMINISTRO E INSTALACIÓN DE TABLERO GENERAL "TGN" TIPO "I-LINE" CATALGO LA400M81B CON ZAPATAS PRINCIPALES ML400101B, EN 3 FASES, 4 HILOS MAS TIERRA FÍSICA EN 220/127 VOLTS CON ZAPATAS PRINCIPALES 400AMP. CON KIT DE BARRA PARA TIERRA FÍSICA CATALOGO PK18GTA MARCA SQUARE´D. | PZA |  | 15289.0534 |  | MXN
J11-98 | SUMINISTRO E INSTALACIÓN DE TABLERO GENERAL "I-LINE" CATALOGO MG800-M142B, EN 3 FASES, 4 HILOS MAS TIERRA FÍSICA EN 220/127 VOLTS CON ZAPATAS PRINCIPALES 1200AMP, CON KIT DE BARRA PARA TIERRA FÍSICA CATALOGO PK18GTA MARCA SQUARE´D, EL CONCEPTO INCLUYE: MANO DE OBRA CALIFICADA, FIJACIÓN, PEINADO DE CABLES CON CINTURÓN SUJETA CABLES DE PLÁSTICO DE 3 MM DE ANCHO Y 10.2 MM DE LONGITUD DE LA MARCA LEGRAND, IDENTIFICACIÓN, HERRAMIENTA, EQUIPOS DE SEGURIDAD Y PROTECCIÓN, LIMPIEZA DEL AREA DE TRABAJO Y TODO LO NECESARIO PARA SU CORRECTA INSTALACIÓN. | PZA |  | 45335.0328 |  | MXN
J11-99 | SUMINISTRO E INSTALACIÓN DE TABLERO GENERAL "TGN" TIPO "NQ" CATALOGO NQ304AB22514S, EN 3 FASES, 4 HILOS MAS TIERRA FÍSICA EN 220/127 VOLTS CON INTERRUPTOR PRINCIPAL DE 3P-125AMP. CON KIT DE BARRA PARA TIERRA FÍSICA CATALOGO PK18GTA MARCA SQUARE´D. | PZA |  | 21034.1649 |  | MXN
J11-100 | SUMINISTRO E INSTALACIÓN DE TABLERO GENERAL, CATALOGO "NQ304AB225S", EN 3 FASES, 4 HILOS MAS TIERRA FÍSICA EN 220/127 VOLTS, CON INTERRUPTOR PRINCIPAL DE 3P-200A, MARCA "SQUARE'D", INCLUYE: MANO DE OBRA CALIFICADA, FIJACIÓN, PEINADO DE CABLES CON CINTURÓN SUJETA CABLES DE PLÁSTICO DE 3 MM DE ANCHO Y 10.2 MM DE LONGITUD DE LA MARCA LEGRAND, IDENTIFICACIÓN, HERRAMIENTA, EQUIPOS DE SEGURIDAD Y PROTECCIÓN, LIMPIEZA DEL AREA DE TRABAJO Y TODO LO NECESARIO PARA SU CORRECTA INSTALACIÓN. | PZA |  | 20476.2362 |  | MXN
J11-101 | PEINADO DE TABLEROS DESDE 12 HASTA 30 CIRCUITOS DERIVADOS INCLUYE: MANO DE OBRA, HERRAMIENTA, HILOS ENCERADO O CINTURONES DE PLÁSTICO, CORTES Y AJUSTES, LIMPIEZA Y TODO LO NECESARIO PARA SU CORRECTA INSTALACIÓN | PZA |  | 1719.1521 |  | MXN
J11-102 | CARTUCHO FUSIBLE 30 AMP 250 V CF-120 . INCLUYE: SUMINISTRO E INSTALACION, PRUEBAS FINALES, LIMPIEZA DEL AREA DE TRABAJO Y RETIRO DE LOS MATERIALES SOBRANTES FUERA DE LA OBRA CON TIRO LIBRE, ASI COMO LAS MANIOBRAS NECESARIAS PARA SU CORRECTA TERMINACION. | PZA |  | 60.4552 |  | MXN
J11-103 | TABLERO DE DISTRIBUCIÓN "V" TIPO CENTRO DE CARGA CATALOGO QO120L125G, 2 F, 3 H 60HZ MAS TIERRA FISICA 220/127 VOLTS CON ZAPATAS PRINCIPALES DE 125AMP.FRENTE QOC 24 US CON KIT DE BARRA PARA TIERRA FISICA INCLUIDO MARCA SQUARE´D, CON LOS SIGUIENTES INTERRUPTORES TERMOMAGNETICOS TIPO "QO" INTEGRADOS AL MISMO: | PZA |  | 3169.8815 |  | MXN
J11-104 | TABLERO DE DISTRIBUCIÓN "AA" TIPO CENTRO DE CARGA CATALOGO QO112L125G, 2 F, 3 H 60HZ MAS TIERRA FISICA 220/127 VOLTS CON ZAPATAS PRINCIPALES DE 125AMP.Y FRENTE QUC 24 US CON KIT DE BARRA PARA TIERRA FISICA INCLUIDO MARCA SQUARE´D, CON LOS SIGUIENTES INTERRUPTORES TERMOMAGNETICOS TIPO "QO" INTEGRADOS AL MISMO: | PZA |  | 2391.1071 |  | MXN
J11-105 | TABLERO DE DISTRIBUCIÓN "AA(RESISTENCIAS)" TIPO CENTRO DE CARGA CATALOGO QO320L125G, CON FRENTE TIPO QOC24US 3 F, 4 H 60HZ MAS TIERRA FISICA 220/127 VOLTS CON ZAPATAS PRINCIPALES DE 100 AMP. CON KIT DE BARRA PARA TIERRA FISICA INCLUIDO MARCA SQUARE´D, CON LOS SIGUIENTES INTERRUPTORES TERMOMAGNETICOS TIPO "QO" INTEGRADOS AL MISMO: | PZA |  | 4555.6568 |  | MXN
J11-106 | FOTOCELDA 1500W 127A MCA TORK, INCLUYE: SUMINISTRO Y COLOCACION, ELEMENTOS DE FIJACION, PRUEBAS, LIMPIEZA, DEL AREA DE TRABAJO Y RETIRO DE MATERIALES SOBRANTES FUERA DE LA OBRA | PZA |  | 117.9854 |  | MXN
J11-107 | TABLERO GENERAL TIPO NQ-42-4AB 225S 220/127V 3F-4H 60 HZ, INCLUYE: SUMINISTRO E INSTALACION (INTERIOR, CAJA, FRENTE, KIT PARA INTY KIT PARA TABLERO), PRUEBAS FINALES, LIMPIEZA DEL AREA DE TRABAJO Y RETIRO DE LOS MATERIALES SOBRANTES FUERA DE LA OBRA CON TIRO LIBRE, ASI COMO LAS MANIOBRAS NECESARIAS PARA SU CORRECTA TERMINACION. | PZA |  | 23585.7349 |  | MXN
J11-108 | TABLERO "A" TIPO QO 330L 200G CON FRENTE QOC 30 US 220/127V 3F-4H 60 HZ, INCLUYE: SUMINISTRO E INSTALACION (FRENTE, CAJA Y KIT PARA TABLERO), PRUEBAS, LIMPIEZA DEL AREA DE TRABAJO Y RETIRO DE LOS MATERIALES SOBRANTES FUERA DE OBRA, ASI COMO LAS MANIOBRAS NECESARIAS PARA SU CORRECTA TERMINACION. | PZA |  | 6204.7008 |  | MXN
J11-109 | CONTACTOR MAGNÉTICO SQ. 8903SPG2V03 , INCLUYE: SUMINISTRO E INSTALACION, PRUEBAS FINALES, LIMPIEZA DEL AREA DE TRABAJO Y RETIRO DE LOS MATERIALES SOBRANTES FUERA DE OBRA, ASI COMO LAS MANIOBRAS NECESARIAS PARA SU CORRECTA TERMINACION. | PZA |  | 8326.6245 |  | MXN
J11-110 | ARRANCADOR MANUAL SQ CATALOGO.2510FG1 , INCLUYE: SUMINISTRO E INSTALACION, CONEXION Y PRUEBAS DE FUNCIONAMIENTO, ASI COMO LO NECESARIO PARA SU CORRECTA INSTALACION | PZA |  | 986.4761 |  | MXN
J11-111 | ARRANCADOR MANUAL SQ.CATALOGO 2510FG2P , INCLUYE: SUMINISTRO E INSTALACION, CONEXION Y PRUEBAS DE FUNCIONAMIENTO, ASI COMO LO NECESARIO PARA SU CORRECTA INSTALACION | PZA |  | 1156.5984 |  | MXN
J11-112 | INTERRUPTOR BIPOLAR CON LLAVE 16A BLANCO MCA. QUINZIÑO MOD. QZ5007 ; INCLUYE: SUMINISTRO E INSTALACION, PRUEBAS FINALES, LIMPIEZA DEL AREA DE TRABAJO Y RETIRO DE LOS MATERIALES SOBRANTES FUERA DE OBRA, ASI COMO LAS MANIOBRAS NECESARIAS PARA SU CORRECTA TERMINACION. | PZA |  | 476.4896 |  | MXN
J11-113 | INTERRUPTOR TERMOMAGNETICO SQUARED TIPO FA 32050, INCLUYE: SUMINISTRO E INSTALACION, PRUEBAS, LIMPIEZA DEL AREA DE TRABAJO Y RETIRO DE LOS MATERIALES SOBRANTES FUERA DE OBRA, ASI COMO LAS MANIOBRAS NECESARIAS PARA SU CORRECTA TERMINACION. | PZA |  | 5514.7611 |  | MXN
J11-114 | INTERRUPTOR TERMOMAGNETICO SQUARED TIPO LA36400 AMP., INCLUYE: SUMINISTRO E INSTALACION, PRUEBAS FINALES Y RETIRO DE LOS MATERIALES SOBRANTES FUERA DE LA OBRA CON TIRO LIBRE, ASI COMO LAS MANIOBRAS NECESARIAS PARA SU CORRECTA TERMINACION. | PZA |  | 21817.9102 |  | MXN
J11-115 | INTERRUPTOR TERMOMAGNETICO FA 36100, INCLUYE: SUMINISTRO E INSTALACION, PRUEBAS, LIMPIEZA DEL AREA DE TRABAJO Y RETIRO DE LOS MATERIALES SOBRANTES FUERA DE OBRA, ASI COMO LAS MANIOBRAS NECESARIAS PARA SU CORRECTA TERMINACION. | PZA |  | 5083.9849 |  | MXN
J11-116 | SUMINISTRO E INSTALACIÓN DE INTERRUPTOR TERMOMAGNÉTICO ENCHUFABLE MARCA SQUARE D, CATALOGO FA36050, 3 POLOS, 50 AMPERES, 240 VOLTS, EL CONCEPTO INCLUYE, CONEXIÓN, IDENTIFICACIÓN, LIMPIEZA, MANO DE OBRA CALIFICADA, HERRAMIENTA, EQUIPOS DE SEGURIDAD Y PROTECCIÓN Y TODO LO NECESARIO PARA SU CORRECTA INSTALACIÓN. | PZA |  | 3188.9307 |  | MXN
J11-117 | INTERRUPTOR TERMOMAGNETICO FA 36040, INCLUYE: SUMINISTRO E INSTALACION, PRUEBAS, LIMPIEZA DEL AREA DE TRABAJO Y RETIRO DE LOS MATERIALES SOBRANTES FUERA DE OBRA, ASI COMO LAS MANIOBRAS NECESARIAS PARA SU CORRECTA TERMINACION. | PZA |  | 4475.343 |  | MXN
J11-118 | INTERRUPTOR TERMOMAGNETICO FA 36030 PARA TABLERO I-LINE, INCLUYE: SUMINISTRO E INSTALACION, PRUEBAS, LIMPIEZA DEL AREA DE TRABAJO Y RETIRO DE LOS MATERIALES SOBRANTES FUERA DE OBRA, ASI COMO LAS MANIOBRAS NECESARIAS PARA SU CORRECTA TERMINACION. | PZA |  | 4475.343 |  | MXN
J11-119 | INTERRUPTOR TERMOMAGNETICO LAL 36400 PARA TABLERO I-LINE, INCLUYE: SUMINISTRO E INSTALACION, PRUEBAS, LIMPIEZA DEL AREA DE TRABAJO Y RETIRO DE LOS MATERIALES SOBRANTES FUERA DE OBRA, ASI COMO LAS MANIOBRAS NECESARIAS PARA SU CORRECTA TERMINACION. | PZA |  | 20465.4025 |  | MXN
J11-120 | PEINADO DE TABLEROS DESDE QO24 HASTA Q042; INCLUYE: MANO DE OBRA, HERRAMIENTA, CINTURONES DE PLASTICO, CORTES Y AJUSTES, LIMPIEZA Y TODO LO NCESARIO. | PZA |  | 1480.946 |  | MXN
UDA-J11-01 | FABRICACIÓN E INSTALACION DE PUERTA (TAPA) PARA TABLERO I-ILINE MARCA "SQUARE D" MODELO MG800 M182B , EN LAMINA DE ACERO AL CARBÓN CAL. 16, PINTADOS EN GRIS Y CON ACABADO TROPICALIZADO, BISAGRAS, CHAPAS, SEGUROS Y TORNILLERIA. EQUIPO Y HERRAMIENTA NECESARIA PARA SU CORTE, DOBLADO Y TROQUELADO ASI COMO LA MANO DE OBRA PARA SU FABRICACIÓN Y CORRECTA INSTALACIÓN. | PZA |  | 5220 |  | MXN
UDA-J11-02 | SUMINISTRO E INSTALACION DE INVERSOR DE FRECUENCIA DE LA MARCA DANFOSS SERIE VLT-HVAC DRIVE FC 102P15KT2E20H2XGXXXXSXXXXAXBXCXXXXDX PARA 15KW/20 HP EN 200-240 VAC IP20, INCLUYE: INSTALACION DEL EQUIPO MANO DE OBRA CALIFICADA, VIATICOS, EQUIPO Y HERRAMIENTA, Y TODO LO NECESARIO PARA SU CORRECTA INSTALACION Y PUESTA EN MARCHA | PZA |  | 51720.9874 |  | MXN
UDA-J11-03 | SUMINISTRO E INSTALACION DE CARGADOR DE BATERIAS PARA PLANTA DE EMERGENCIA MARCA DEEP SEA MODELO DSE9130 12 VOLT, EL PRECIO INCLUYE SUMINISTRO E INSTALACION DEL EQUIPO MANO DE OBRA ESPECIALIZADA MANUIOBRA Y FLETES HJASTA SU LUGAR DE USO HERRAMIENTA Y TODO LO NECESARIO PARA SU CORRECTA EJECUCION. | PZA |  | 5809.61 |  | MXN
UDA-J11-04 | SUMINISTRO E INSTALACION DE ACONDICIONADOR DE LINEA (REGULADOR) MARCA VOGAR LAN-12 MONOFÁSICO DE 2 KVA 1 FASES A 120 Ó 127 VOLTS, PARA COLOCAR EN CAJEROS AUTOMATICOS REMOTOS, EL PRECIO INCLUYE EL SUMINISTRO Y LA INSTALACION DE ACONDICIONADOR, AMNO DE OBRA EQUIPO Y HERRAMIENTA, TRASLADOS VIATICOS Y TODO LO NECESARIO PARA SU CORRECTA EJECUCION. | PZA |  | 9125.0023 |  | MXN
J12 | TRÁMITES GESTIONES Y PRUEBAS |  |  |  | 2
J12-01 | CERTIFICADO DE VERIFICACIÓN DE LA INSTALACIÓN ELÉCTRICA | SERV |  | 16925.8986 |  | MXN
J12-02 | CONTRATO PROVISIONAL DE OBRA EN BAJA TENSIÓN ANTE C. F. E | SERV |  | 15132.7745 |  | MXN
J12-03 | PRUEBAS DE AISLAMIENTO A ALIMENTADORES CON EQUIPO CERTIFICADO Y ANEXAR COPIA DE CERTIFICADO, INCLUYE: EQUIPOS, MANO DE OBRA, HERRAMIENTA, ACARREOS, LIMPIEZA, EQUIPOS DE SEGURIDAD Y PROTECCIÓN Y TODO LO NECESARIO PARA SU CORRECTA OPERACIÓN. | SERV |  | 3551.0987 |  | MXN
J12-04 | PRUEBAS DE SECUENCIA DE FASE, TENSIÓN Y DE CORRIENTE A ALIMENTADORES CON EQUIPO CERTIFICADO Y ANEXAR COPIA DE CERTIFICADO, INCLUYE: EQUIPOS, MANO DE OBRA, HERRAMIENTA, ACARREOS, LIMPIEZA, EQUIPOS DE SEGURIDAD Y PROTECCIÓN Y TODO LO NECESARIO PARA SU CORRECTA OPERACIÓN. | SERV |  | 3066.1378 |  | MXN
J12-05 | PRUEBAS DE SISTEMA DE TIERRAS, MEDICIONES CON EQUIPO CERTIFICADO Y ANEXAR COPIA DE CERTIFICADO, INCLUYE: EQUIPOS, MANO DE OBRA, HERRAMIENTA, ACARREOS, LIMPIEZA, EQUIPOS DE SEGURIDAD Y PROTECCIÓN Y TODO LO NECESARIO PARA SU CORRECTA OPERACIÓN. | SERV |  | 3285.4749 |  | MXN
UDA-J12-01 | SERVICIO DE LIBRANZA POR PARTE DE CFE, GESTIONADO POR EL CONTRATISTA Y PAGADO DIRECTAMENTE A LA COMISION. | SERVICIO |  | 293.47 |  | MXN
UDA-J12-02 | SERVICIO DE ESTUDIO DE ENERGIA ELECTRICA, INCLUYE INSTALACION DE EQUIPO ANALIZADOR DE LINEAS, MEDICION DE SISTEMAS DE TIERRA, ENTREGA DE REPORTE DE ESTUDIO DE CALIDAD DE ENERGIA, MANO DE OBRA NECESARIO Y EQUIPOS DE MEDICION PARA DICHO ESTUDIO EN SUCURSAL. SE CONSIDERA EL COSTO POR VISITA EN UNA JORNADA DE 8 HRS | SERVICIO |  | 2535.86 |  | MXN
UDA-J12-03 | ESTUDIO DE ILUMINACIÓN DE ACUERDO A LA NOM-025-STPS-2008, INCLUYE PRESENTACIÓN, DESARROLLO DEL ESTADO, RECONOCIMIENTO INICIAL, METODOLOGÍA, EQUIPOS EMPLEADOS, VALORES DE REFERENCIA, RESULTADOS OBTENIDOS, CONCLUSIONES, ANEXOS, RECONOCIMIENTO INICIAL, RESUMEN DE RESULTADOS, REGISTRO DE EVALUACIÓN, HOJAS DE CAMPO, PLANO DE UBICACIÓN DE PUNTOS COPIAS DE CERTIFICADOS DE CALIBRACIÓN | SERVICIO |  | 7417.5 |  | MXN
J13 | SOPORTERIA PARA TUBERÍA DE ALIMENTACIÓN |  |  |  | 2
J13-01 | VARILLA ROSCADA DE 1/4 POR 3.00 METROS MCA. CLEVIS INCLUYE CORTES, HERRAJES, HERRAMIENTAS PARA SU INSTALACIÓN, LIMPIEZA DEL ÁREA DE TRABAJO Y RETIRO DE LOS MATERIALES SOBRANTES A TIRO LIBRE ASÍ LAS COMO MANIOBRAS NECESARIAS PARA SU CORRECTA TERMINACIÓN | PZA |  | 69.5183 |  | MXN
J13-02 | SUMINISTRO E INSTALACIÓN DE SOPORTE UNICANAL DE 4 X 4 CM EN TRAMOS DE 3 MTS MCA. CLEVIS INCLUYE: HERRAJES, TUERCAS, RONDANAS, SUMINISTRO E INSTALACIÓN, DESPERDICIOS, CORTES, LIMPIEZA DEL ÁREA DE TRABAJO Y RETIRO DE LOS MATERIALES SOBRANTES FUERA DE LA OBRA CON TIRO LIBRE, ASÍ COMO LAS MANIOBRAS NECESARIAS PARA SU CORRECTA TERMINACIÓN. | PZA |  | 396.8446 |  | MXN
J13-03 | ABRAZADERA PARA UNICANAL DE 32MM, INCLUYE: SUMINISTRO Y COLOCACION, ELEMENTOS DE FIJACION, ANDAMIOS, ACARREOS NECESARIOS Y RETIRO DE LOS MATERIALES SOBRANTES FUERA DE LA OBRA CON TIRO LIBRE, ASI COMO LAS MANIOBRA NECESARIAS PARA SU CORRECTA TERMINACION. | PZA |  | 14.2235 |  | MXN
J13-04 | ABRAZADERA PARA UNICANAL DE 38MM, INCLUYE: SUMINISTRO Y COLOCACION, ELEMENTOS DE FIJACION, ANDAMIOS, ACARREOS NECESARIOS Y RETIRO DE LOS MATERIALES SOBRANTES FUERA DE LA OBRA CON TIRO LIBRE, ASI COMO LAS MANIOBRA NECESARIAS PARA SU CORRECTA TERMINACION. | PZA |  | 16.7613 |  | MXN
J13-05 | ABRAZADERA PARA UNICANAL DE 51MM, INCLUYE: SUMINISTRO Y COLOCACION, ELEMENTOS DE FIJACION, ANDAMIOS, ACARREOS NECESARIOS Y RETIRO DE LOS MATERIALES SOBRANTES FUERA DE LA OBRA CON TIRO LIBRE, ASI COMO LAS MANIOBRA NECESARIAS PARA SU CORRECTA TERMINACION. | PZA |  | 19.6752 |  | MXN
J13-06 | ABRAZADERA DE UÑA LAM GALV P/TUB 32 MM, INCLUYE: SUMINISTRO Y COLOCACION, ELEMENTOS DE FIJACION, ANDAMIOS, ACARREOS NECESARIOS Y RETIRO DE LOS MATERIALES SOBRANTES FUERA DE LA OBRA CON TIRO LIBRE, ASI COMO LAS MANIOBRA NECESARIAS PARA SU CORRECTA TERMINACION. | PZA |  | 19.9397 |  | MXN
J13-07 | ABRAZADERA DE UÑA LAM GALV P/TUB 38 MM, INCLUYE: SUMINISTRO Y COLOCACION, ELEMENTOS DE FIJACION, ANDAMIOS, ACARREOS NECESARIOS Y RETIRO DE LOS MATERIALES SOBRANTES FUERA DE LA OBRA CON TIRO LIBRE, ASI COMO LAS MANIOBRA NECESARIAS PARA SU CORRECTA TERMINACION. | PZA |  | 22.582 |  | MXN
J13-08 | ABRAZADERA DE UÑA LAM GALV P/TUB 51 MM, INCLUYE: SUMINISTRO Y COLOCACION, ELEMENTOS DE FIJACION, ANDAMIOS, ACARREOS NECESARIOS Y RETIRO DE LOS MATERIALES SOBRANTES FUERA DE LA OBRA CON TIRO LIBRE, ASI COMO LAS MANIOBRA NECESARIAS PARA SU CORRECTA TERMINACION. | PZA |  | 24.7335 |  | MXN
J13-09 | ABRAZADERA TIPO CLEVIS PESADA DE 101 MM, INCLUYE: SUMINISTRO, COLOCACION, TAQUETE DE EXPANSION 3/8" TRUVOLT, VARILLA ROSCADA DE 3/8" ASI COMO CONECTOR PARA VARILLA ROSCADA, ACARREOS, Y RETIRO DE LOS MATERIALES SOBRANTES FUERA DE LA OBRA CON TIRO LIBRE, ASI COMO LAS MANIOBRAS NECESARIAS PARA SU CORRECTA TERMINACION. | PZA |  | 172.8842 |  | MXN
J13-10 | ABRAZADERA CLEVIS PESADA DE 151 MM, INCLUYE: SUMINISTRO, COLOCACION, TAQUETE DE EXPANSION 3/8" TRUVOLT, VARILLA ROSCADA DE 3/8" ASI COMO CONECTOR PARA VARILLA ROSCADA, ACARREOS, Y RETIRO DE LOS MATERIALES SOBRANTES FUERA DE LA OBRA CON TIRO LIBRE, ASI COMO LAS MANIOBRAS NECESARIAS PARA SU CORRECTA TERMINACION. | PZA |  | 224.3732 |  | MXN
J13-11 | ABRAZADERA PARA UNICANAL DE 13 MM, INCLUYE: SUMINISTRO Y COLOCACION, ELEMENTOS DE FIJACION, ANDAMIOS, ACARREOS NECESARIOS Y RETIRO DE LOS MATERIALES SOBRANTES FUERA DE LA OBRA CON TIRO LIBRE, ASI COMO LAS MANIOBRA NECESARIAS PARA SU CORRECTA TERMINACION. | JGO |  | 8.7339 |  | MXN
J13-12 | ABRAZADERA PARA UNICANAL DE 19 MM, INCLUYE: SUMINISTRO Y COLOCACION, ELEMENTOS DE FIJACION, ANDAMIOS, ACARREOS NECESARIOS Y RETIRO DE LOS MATERIALES SOBRANTES FUERA DE LA OBRA CON TIRO LIBRE, ASI COMO LAS MANIOBRA NECESARIAS PARA SU CORRECTA TERMINACION. | JGO |  | 10.5944 |  | MXN
J13-13 | ABRAZADERA PARA UNICANAL DE 25 MM, INCLUYE: SUMINISTRO Y COLOCACION, ELEMENTOS DE FIJACION, ANDAMIOS, ACARREOS NECESARIOS Y RETIRO DE LOS MATERIALES SOBRANTES FUERA DE LA OBRA CON TIRO LIBRE, ASI COMO LAS MANIOBRA NECESARIAS PARA SU CORRECTA TERMINACION. | JGO |  | 12.4445 |  | MXN
J13-14 | ABRAZADERA DE UÑA LAM GALV P/TUB 13 MM, INCLUYE: SUMINISTRO Y COLOCACION, ELEMENTOS DE FIJACION, ANDAMIOS, ACARREOS NECESARIOS Y RETIRO DE LOS MATERIALES SOBRANTES FUERA DE LA OBRA CON TIRO LIBRE, ASI COMO LAS MANIOBRA NECESARIAS PARA SU CORRECTA TERMINACION. | PZA |  | 12.1202 |  | MXN
J13-15 | ABRAZADERA DE UÑA LAM GALV P/TUB 19 MM, INCLUYE: SUMINISTRO Y COLOCACION, ELEMENTOS DE FIJACION, ANDAMIOS, ACARREOS NECESARIOS Y RETIRO DE LOS MATERIALES SOBRANTES FUERA DE LA OBRA CON TIRO LIBRE, ASI COMO LAS MANIOBRA NECESARIAS PARA SU CORRECTA TERMINACION. | PZA |  | 12.5629 |  | MXN
J13-16 | ABRAZADERA DE UÑA LAM GALV P/TUB 25 MM, INCLUYE: SUMINISTRO Y COLOCACION, ELEMENTOS DE FIJACION, ANDAMIOS, ACARREOS NECESARIOS Y RETIRO DE LOS MATERIALES SOBRANTES FUERA DE LA OBRA CON TIRO LIBRE, ASI COMO LAS MANIOBRA NECESARIAS PARA SU CORRECTA TERMINACION. | PZA |  | 13.9365 |  | MXN
J13-17 | ABRAZADERA OMEGA PARA TUBO DE 25 MM, INCLUYE: SUMINISTRO Y COLOCACION, ELEMENTOS DE FIJACION, ANDAMIOS, ACARREOS NECESARIOS Y RETIRO DE LOS MATERIALES SOBRANTES FUERA DE LA OBRA CON TIRO LIBRE, ASI COMO LAS MANIOBRA NECESARIAS PARA SU CORRECTA TERMINACION. | PZA |  | 12.9188 |  | MXN
J13-18 | ABRAZADERA TIPO PERA P/TUBO DE 25 MM, INCLUYE: SUMINISTRO Y COLOCACION, ELEMENTOS DE FIJACION, ANDAMIOS, ACARREOS NECESARIOS Y RETIRO DE LOS MATERIALES SOBRANTES FUERA DE LA OBRA CON TIRO LIBRE, ASI COMO LAS MANIOBRA NECESARIAS PARA SU CORRECTA TERMINACION. | PZA |  | 17.1226 |  | MXN
J13-19 | UNICANAL DE ACERO PARA SOPORTERIA DE TUBERIAS DE 4"X2", INCLUYE: SUMINISTRO Y COLOCACION, CORTES, MATERIALES DE CONSUMO, ANDAMIOS ( ALTURA HASTA 6.00M ), HERRAMIENTA Y MANO DE OBRA. | M |  | 146.7069 |  | MXN
J13-20 | SUMINISTRO Y COLOCACIÓN DE SOPORTERIA TIPO UNICANAL GALVANIZADA DE 4X4 CM. MCA. CLEVIS INCLUYE CORTES, HERRAJES, HERRAMIENTAS PARA SU INSTALACIÓN, LIMPIEZA DEL ÁREA DE TRABAJO Y RETIRO DE LOS MATERIALES SOBRANTES A TIRO LIBRE ASÍ LAS COMO MANIOBRAS NECESARIAS PARA SU CORRECTA TERMINACIÓN | PZA |  | 242.8839 |  | MXN
J14 | MANTENIMIENTO DE UPS |  |  |  | 2
J14-01 | SUMINISTRO E INSTALACION DE BATERIAS DINASTY MOD.UPS12-150MR | PZA |  | 3275.4784 |  | MXN
UDA-J14-01 | REVISION DEL ESTADO DE UPS(ON LINE, BYPASS, APAGADO, BATERIAS), INCLUYE REPORTE FOTOGRAFICO, REVISION DE LA EXISTENCIA DE LA TARJETA DE MONITOREO, REVISION DE LA EXISTENCIA DE LA CANALIZACION O NODO DE LA TARJETA DE MONITOREO AL SWITCH, REVISION DE LA EXISTENCIA DEL CABLEADO UTP;IDENTIFICACION DE LA FALLA DE MONITOREO , REVISION DEL PUERTO DEL SWICHT DONDE SE CONECTO LA TARJETA, REVISION DE LA OPERACION DEL MONITOREO, INCLUYE: CUADRILLA ESPECIALIZADA, HERRAMIENTA Y EQUIPO DE TRABAJO CALIFICADO; TRASLADOS Y VIATICOS. | PZA |  | 2117.24 |  | MXN
J15 | MANTENIMIENTO A PLANTAS DE EMERGENCIA |  |  |  | 2
J15-01 | SERVICIO DE VISITA DE RUTINA PARA VALORACION DE PLANTA DE EMERGENCIA CON CAPACIDAD DE 8 A 20 KW, QUE CONSISTE EN LO SIGUIENTE: REVISION DE LUBRICANTES, REVISION DE REFRIGERANTES, REVISION DE ADMISION DE AIRE, REVISAR COMBUSTIBLE Y DRENAR SEDIMENTOS DE TANQUE, REVISION DE ESCAPE Y DRENAR TRAMPA DE CONDENSADOS, REVISON DE VIBRACIONES INUSUALES DEL EQUIPO, REVOLUCIONES DE MOTOR, MOTOR DE ARRANQUE, REVISAR GENERADOR, REVISAR CARGADOR DE BATERIAS Y NIVEL DE ELECTROLITOS, REVISION DE TABLEROS, REVISION DE PARAMETROS DE VOLTAJES DE GENERADOR, FRECUENCIAS DE GENERADOR, ASI COMO LO QUE SE ENLISTA EN EL CHECK LIST DE VISITA DE RUTINA. INCLUYE: TRASLADOS, MANO DE OBRA (VIATICOS), HERRAMIENTA, EQUIPO DE SEGURIDAD, PROTECCION DE LAS AREAS ADYASENTES, LIMPIEZA FINA DURANTE Y AL FINALIZAR LOS TRABAJOS. | SERV |  | 1365.0859 |  | MXN
J15-02 | SERVICIO DE VISITA DE RUTINA PARA VALORACION DE PLANTA DE EMERGENCIA CON CAPACIDAD DE 25 A 80 KW, QUE CONSISTE EN LO SIGUIENTE: REVISION DE LUBRICANTES, REVISION DE REFRIGERANTES, REVISION DE ADMISION DE AIRE, REVISAR COMBUSTIBLE Y DRENAR SEDIMENTOS DE TANQUE, REVISION DE ESCAPE Y DRENAR TRAMPA DE CONDENSADOS, REVISON DE VIBRACIONES INUSUALES DEL EQUIPO, REVOLUCIONES DE MOTOR, MOTOR DE ARRANQUE, REVISAR GENERADOR, REVISAR CARGADOR DE BATERIAS Y NIVEL DE ELECTROLITOS, REVISION DE TABLEROS, REVISION DE PARAMETROS DE VOLTAJES DE GENERADOR, FRECUENCIAS DE GENERADOR, ASI COMO LO QUE SE ENLISTA EN EL CHECK LIST DE VISITA DE RUTINA.INCLUYE: TRASLADOS, MANO DE OBRA (VIATICOS), HERRAMIENTA, EQUIPO DE SEGURIDAD, PROTECCION DE LAS AREAS ADYASENTES, LIMPIEZA FINA DURANTE Y AL FINALIZAR LOS TRABAJOS. | SERV |  | 1365.0859 |  | MXN
J15-03 | SERVICIO DE VISITA DE RUTINA PARA VALORACION DE PLANTA DE EMERGENCIA CON CAPACIDAD DE 85 A 125 KW, QUE CONSISTE EN LO SIGUIENTE: REVISION DE LUBRICANTES, REVISION DE REFRIGERANTES, REVISION DE ADMISION DE AIRE, REVISAR COMBUSTIBLE Y DRENAR SEDIMENTOS DE TANQUE, REVISION DE ESCAPE Y DRENAR TRAMPA DE CONDENSADOS, REVISON DE VIBRACIONES INUSUALES DEL EQUIPO, REVOLUCIONES DE MOTOR, MOTOR DE ARRANQUE, REVISAR GENERADOR, REVISAR CARGADOR DE BATERIAS Y NIVEL DE ELECTROLITOS, REVISION DE TABLEROS, REVISION DE PARAMETROS DE VOLTAJES DE GENERADOR, FRECUENCIAS DE GENERADOR, ASI COMO LO QUE SE ENLISTA EN EL CHECK LIST DE VISITA DE RUTINA. INCLUYE: TRASLADOS, MANO DE OBRA (VIATICOS), HERRAMIENTA, LIMPIEZA FINA DURANTE Y AL FINALIZAR LOS TRABAJOS. | SERV |  | 1519.5677 |  | MXN
J15-04 | SERVICIO DE VISITA DE RUTINA PARA VALORACION DE PLANTA DE EMERGENCIA CON CAPACIDAD DE 130 A 250 KW, QUE CONSISTE EN LO SIGUIENTE: REVISION DE LUBRICANTES, REVISION DE REFRIGERANTES, REVISION DE ADMISION DE AIRE, REVISAR COMBUSTIBLE Y DRENAR SEDIMENTOS DE TANQUE, REVISION DE ESCAPE Y DRENAR TRAMPA DE CONDENSADOS, REVISON DE VIBRACIONES INUSUALES DEL EQUIPO, REVOLUCIONES DE MOTOR, MOTOR DE ARRANQUE, REVISAR GENERADOR, REVISAR CARGADOR DE BATERIAS Y NIVEL DE ELECTROLITOS, REVISION DE TABLEROS, REVISION DE PARAMETROS DE VOLTAJES DE GENERADOR, FRECUENCIAS DE GENERADOR, ASI COMO LO QUE SE ENLISTA EN EL CHECK LIST DE VISITA DE RUTINA. INCLUYE: TRASLADOS, MANO DE OBRA (VIATICOS), HERRAMIENTA, EQUIPO DE SEGURIDAD, PROTECCION DE LAS AREAS ADYASENTES, LIMPIEZA FINA DURANTE Y AL FINALIZAR LOS TRABAJOS. | SERV |  | 1666.68 |  | MXN
J15-05 | SERVICIO DE VISITA DE RUTINA PARA VALORACION DE PLANTA DE EMERGENCIA CON CAPACIDAD DE 255 A 400 KW, QUE CONSISTE EN LO SIGUIENTE: REVISION DE LUBRICANTES, REVISION DE REFRIGERANTES, REVISION DE ADMISION DE AIRE, REVISAR COMBUSTIBLE Y DRENAR SEDIMENTOS DE TANQUE, REVISION DE ESCAPE Y DRENAR TRAMPA DE CONDENSADOS, REVISON DE VIBRACIONES INUSUALES DEL EQUIPO, REVOLUCIONES DE MOTOR, MOTOR DE ARRANQUE, REVISAR GENERADOR, REVISAR CARGADOR DE BATERIAS Y NIVEL DE ELECTROLITOS, REVISION DE TABLEROS, REVISION DE PARAMETROS DE VOLTAJES DE GENERADOR, FRECUENCIAS DE GENERADOR, ASI COMO LO QUE SE ENLISTA EN EL CHECK LIST DE VISITA DE RUTINA. INCLUYE: TRASLADOS, MANO DE OBRA (VIATICOS), HERRAMIENTA, LIMPIEZA FINA DURANTE Y AL FINALIZAR LOS TRABAJOS. | SERV |  | 2366.4169 |  | MXN
J15-06 | SERVICIO DE MANTENIMIENTO MAYOR A PLANTAS DE EMERGENCIA CON CAPACIDAD DE 8 A 20 KV, QUE CONSISTE EN REVISION Y CAMBIO DE LUBRICANTES Y FILTROS, REVISION Y CAMBIO DE REFRIGERANTES Y FILTROS; REVISION, LIMPIZA DE RESPIRADERO DE CARTER Y CAMBIOS DE ADMISION DE AIRE Y FILTROS, REVISAR COMBUSTIBLE Y DRENAR SEDIMENTOS DE TANQUE CAMBIO DE FILTROS, REVISION DE ESCAPE, DRENAR TRAMPA DE CONDENSADOS Y REAPRETAR TUERCAS DE MULTIPLE Y TURBOCARGADOR, REVISON DE VIBRACIONES INUSUALES DEL EQUIPO, REVOLUCIONES DE MOTOR, MOTOR DE ARRANQUE Y LIMPIEZA DE MOTOR CON AGUA A PRESION, REVISAR GENERADOR, REV EXTERNA DE BALEROS Y LIMPIEZA DE GENERADOR CON AIRE A PRESION, REVISAR CARGADOR DE BATERIAS Y NIVEL DE ELECTROLITOS, PROBAR CARGA REAL DE ACUMULADORES CON DENSIMETRO, REVISION DE TABLEROS, REVISION DE PARAMETROS DE VOLTAJES DE GENERADOR, FRECUENCIAS DE GENERADOR, TIEMPO DE PARO SALDIOA DE MOTOR DE ARANQUE , LIMPIEZA DE TABLERO CON AIRE A PRESION Y UNIDAD DE TRANSFERENCIA. ASI COMO LO QUE SE ENLISTA EN EL CHECK LIST DE MANTENIMIENTO MAYOR. INCLUYE: TRASLADOS, MANO DE OBRA (VIATICOS), HERRAMIENTA, EQUIPO DE SEGURIDAD, PROTECCION DE LAS AREAS ADYASENTES, LIMPIEZA FINA DURANTE Y AL FINALIZAR LOS TRABAJOS. | SERV |  | 5581.1816 |  | MXN
J15-07 | SERVICIO DE MANTENIMIENTO MAYOR A PLANTAS DE EMERGENCIA CON CAPACIDAD DE 25 A 80 KW, QUE CONSISTE EN REVISION Y CAMBIO DE LUBRICANTES Y FILTROS, REVISION Y CAMBIO DE REFRIGERANTES Y FILTROS; REVISION, LIMPIZA DE RESPIRADERO DE CARTER Y CAMBIOS DE ADMISION DE AIRE Y FILTROS, REVISAR COMBUSTIBLE Y DRENAR SEDIMENTOS DE TANQUE CAMBIO DE FILTROS, REVISION DE ESCAPE, DRENAR TRAMPA DE CONDENSADOS Y REAPRETAR TUERCAS DE MULTIPLE Y TURBOCARGADOR, REVISON DE VIBRACIONES INUSUALES DEL EQUIPO, REVOLUCIONES DE MOTOR, MOTOR DE ARRANQUE Y LIMPIEZA DE MOTOR CON AGUA A PRESION, REVISAR GENERADOR, REV EXTERNA DE BALEROS Y LIMPIEZA DE GENERADOR CON AIRE A PRESION, REVISAR CARGADOR DE BATERIAS Y NIVEL DE ELECTROLITOS, PROBAR CARGA REAL DE ACUMULADORES CON DENSIMETRO REVISION DE TABLEROS, REVISION DE PARAMETROS DE VOLTAJES DE GENERADOR, FRECUENCIAS DE GENERADOR, ASI COMO LO QUE SE ENLISTA EN EL CHECK LIST DE VISITA DE RUTINA. INCLUYE: TRASLADOS, MANO DE OBRA (VIATICOS), HERRAMIENTA, EQUIPO DE SEGURIDAD, PROTECCION DE LAS AREAS ADYASENTES, LIMPIEZA FINA DURANTE Y AL FINALIZAR LOS TRABAJOS. | SERV |  | 6064.8547 |  | MXN
J15-08 | SERVICIO DE MANTENIMIENTO MAYOR A PLANTAS DE EMERGENCIA CON CAPACIDAD DE 85 A 125 KW, QUE CONSISTE EN REVISION Y CAMBIO DE LUBRICANTES Y FILTROS, REVISION Y CAMBIO DE REFRIGERANTES Y FILTROS; REVISION, LIMPIZA DE RESPIRADERO DE CARTER Y CAMBIOS DE ADMISION DE AIRE Y FILTROS, REVISAR COMBUSTIBLE Y DRENAR SEDIMENTOS DE TANQUE CAMBIO DE FILTROS, REVISION DE ESCAPE, DRENAR TRAMPA DE CONDENSADOS Y REAPRETAR TUERCAS DE MULTIPLE Y TURBOCARGADOR, REVISON DE VIBRACIONES INUSUALES DEL EQUIPO, REVOLUCIONES DE MOTOR, MOTOR DE ARRANQUE Y LIMPIEZA DE MOTOR CON AGUA A PRESION, REVISAR GENERADOR, REV EXTERNA DE BALEROS Y LIMPIEZA DE GENERADOR CON AIRE A PRESION, REVISAR CARGADOR DE BATERIAS Y NIVEL DE ELECTROLITOS, PROBAR CARGA REAL DE ACUMULADORES CON DENSIMETRO REVISION DE TABLEROS, REVISION DE PARAMETROS DE VOLTAJES DE GENERADOR, FRECUENCIAS DE GENERADOR, ASI COMO LO QUE SE ENLISTA EN EL CHECK LIST DE VISITA DE RUTINA. INCLUYE: TRASLADOS, MANO DE OBRA (VIATICOS), HERRAMIENTA, EQUIPO DE SEGURIDAD, PROTECCION DE LAS AREAS ADYASENTES, LIMPIEZA FINA DURANTE Y AL FINALIZAR LOS TRABAJOS. | SERV |  | 6901.2438 |  | MXN
J15-09 | SERVICIO DE MANTENIMIENTO MAYOR A PLANTAS DE EMERGENCIA CON CAPACIDAD DE 130 A 250 KW, QUE CONSISTE EN REVISION Y CAMBIO DE LUBRICANTES Y FILTROS, REVISION Y CAMBIO DE REFRIGERANTES Y FILTROS; REVISION, LIMPIZA DE RESPIRADERO DE CARTER Y CAMBIOS DE ADMISION DE AIRE Y FILTROS, REVISAR COMBUSTIBLE Y DRENAR SEDIMENTOS DE TANQUE CAMBIO DE FILTROS, REVISION DE ESCAPE, DRENAR TRAMPA DE CONDENSADOS Y REAPRETAR TUERCAS DE MULTIPLE Y TURBOCARGADOR, REVISON DE VIBRACIONES INUSUALES DEL EQUIPO, REVOLUCIONES DE MOTOR, MOTOR DE ARRANQUE Y LIMPIEZA DE MOTOR CON AGUA A PRESION, REVISAR GENERADOR, REV EXTERNA DE BALEROS Y LIMPIEZA DE GENERADOR CON AIRE A PRESION, REVISAR CARGADOR DE BATERIAS Y NIVEL DE ELECTROLITOS, PROBAR CARGA REAL DE ACUMULADORES CON DENSIMETRO REVISION DE TABLEROS, REVISION DE PARAMETROS DE VOLTAJES DE GENERADOR, FRECUENCIAS DE GENERADOR, ASI COMO LO QUE SE ENLISTA EN EL CHECK LIST DE VISITA DE RUTINA. INCLUYE: TRASLADOS, MANO DE OBRA (VIATICOS), HERRAMIENTA, EQUIPO DE SEGURIDAD, PROTECCION DE LAS AREAS ADYASENTES, LIMPIEZA FINA DURANTE Y AL FINALIZAR LOS TRABAJOS. | SERV |  | 9206.8747 |  | MXN
J15-10 | SERVICIO DE MANTENIMIENTO MAYOR A PLANTAS DE EMERGENCIA CON CAPACIDAD DE 255 A 400 KW, QUE CONSISTE EN REVISION Y CAMBIO DE LUBRICANTES Y FILTROS, REVISION Y CAMBIO DE REFRIGERANTES Y FILTROS; REVISION, LIMPIZA DE RESPIRADERO DE CARTER Y CAMBIOS DE ADMISION DE AIRE Y FILTROS, REVISAR COMBUSTIBLE Y DRENAR SEDIMENTOS DE TANQUE CAMBIO DE FILTROS, REVISION DE ESCAPE, DRENAR TRAMPA DE CONDENSADOS Y REAPRETAR TUERCAS DE MULTIPLE Y TURBOCARGADOR, REVISON DE VIBRACIONES INUSUALES DEL EQUIPO, REVOLUCIONES DE MOTOR, MOTOR DE ARRANQUE Y LIMPIEZA DE MOTOR CON AGUA A PRESION, REVISAR GENERADOR, REV EXTERNA DE BALEROS Y LIMPIEZA DE GENERADOR CON AIRE A PRESION, REVISAR CARGADOR DE BATERIAS Y NIVEL DE ELECTROLITOS, PROBAR CARGA REAL DE ACUMULADORES CON DENSIMETRO REVISION DE TABLEROS, REVISION DE PARAMETROS DE VOLTAJES DE GENERADOR, FRECUENCIAS DE GENERADOR, ASI COMO LO QUE SE ENLISTA EN EL CHECK LIST DE VISITA DE RUTINA. INCLUYE: TRASLADOS, MANO DE OBRA (VIATICOS), HERRAMIENTA, EQUIPO DE SEGURIDAD, PROTECCION DE LAS AREAS ADYASENTES, LIMPIEZA FINA DURANTE Y AL FINALIZAR LOS TRABAJOS. | SERV |  | 12984.3106 |  | MXN
J15-11 | PROGRAMACION A MODULO DE CONTROL DE PLANTA DE EMERGENCIA DE 30 KW PARA ENCENDIDO AUTOMATICO, SE CONSIDERA DENTRO DEL CONCEPTO PRUEBAS DE TRANSFERENCIA PARA VALIDAR TRABAJOS, INCLUIYE: USO DE SOFTWARE CERTIFICADO Y LA MANO DE OBRA NECESARIA PARA LA PROGRAMACION. | SERV |  | 5684.8 |  | MXN
J15-12 | SUMINISTRO Y CAMBIO DE BATERIA DE 12 VOLTS 950 AMPERS PARA PLANTA DE EMERGENCIA CON CAPACIDAD DE 30 KW, INCLUYE: SUMINISTRO DE BATERIA Y LA MANO DE OBRA NECESARIA PARA SU CORRECTA EJECUCION | PZA |  | 4857.92 |  | MXN
J15-13 | SUMINISTRO Y CAMBIO DE MANGUERAS Y CONEXCIONES DE PRECALENTADOR DE PLANTA DE EMERGENCIA CON CAPACIDAD DE 30 KW, INCLUYE: TRASLADOS, MANO DE OBRA (VIATICOS), HERRAMIENTA, EQUIPO DE SEGURIDAD, PROTECCION DE LAS AREAS ADYASENTES, LIMPIEZA FINA DURANTE Y AL FINALIZAR LOS TRABAJOS. | PZA |  | 1395.36 |  | MXN
J15-14 | SUMINISTRO Y CAMBIO DE BOTON DE PARO DE EMERGENCIA DE MEDIO GIRO PARA PLANTA DE EMERGENCIA CON CAPACIDAD DE 30 KW, EL CONCEPTO INCLUYE: TRASLADOS, MANO DE OBRA (VIATICOS), HERRAMIENTA, EQUIPO DE SEGURIDAD, PROTECCION DE LAS AREAS ADYASENTES, LIMPIEZA FINA DURANTE Y AL FINALIZAR LOS TRABAJOS. | PZA |  | 832.048 |  | MXN
J15-15 | SUMINISTRO Y CAMBIO DE ANTICONGELANTE A PLANTA DE EMERGENCIA DE 30 KW DE CAPACIDAD, INCLUYE: TRASLADOS, MANO DE OBRA (VIATICOS), HERRAMIENTA, EQUIPO DE SEGURIDAD, PROTECCION DE LAS AREAS ADYASENTES, LIMPIEZA FINA DURANTE Y AL FINALIZAR LOS TRABAJOS. | PZA |  | 1240.32 |  | MXN
J15-16 | SUMINSITRO Y COLOCACION DE CONTROL PARA TABLERO DE PLANTA DE EMERGENCIA DE 40 KVA, CONSIDERANDO 2 VISITAS, PROGRAMACION DEL CONTROL; INCLUYE MANO DE OBRA ESPECIALIZADA (VIATICOS, TRASLADOS) HERRAMIENTA, MANTERIAL, EQUIPO DE SEGURIDAD, PROTECCION DE LAS AREAS ADYACENTES, LIMPIEZA FINA DURANTE Y AL FINAL DE LOS TRABAJOS Y TODO LO NECESARIO PARA SU CORRECTA EJECUCION. | SERV |  | 18055.7 |  | MXN
J15-17 | SERVICIO DE MANTENIENTO DE SISTEMA DE ENFRIAMIENTO DE MOTOR DE PLANTA DE EMERGENCIA (RADIADOR Y PRECALENTAMIENTO DE ANTICONGELANTE) CONSIDERANDO DRENAR RADIADOR Y MANGUERAS DE PRECALENTADOR; INCLUYE MANO DE OBRA CALIFICADA (VIATICOS Y TRASLADOS) HERRAMIENTA, MANTERIAL, EQUPO DE SEGURIDAD, PROTECCION DE LAS AREAS ADYACENTES, LIMPIEZA FINA DURANTE Y AL FINAL DE LOS TRABAJOS Y TODO LO NECSARIO PARA SU CORRECTA EJECUCION. | SERV |  | 5000.04 |  | MXN
J15-18 | SUMINSITRO Y COLOCACION DE MODULO DE CONTROL MCA ASCO SERIE 160 400 AMP PARA PLANTA DE EMERGENCIA DE 60KW; INCLUYE MANO DE OBRA (TRASLADOS Y VIATICOS), HERRAMIENTA. MATERIAL, EQUIPO DE SEGURIDAD, PROTECCION DE LAS AREAS ADYACENTES, LIMPIEZA FINA DURANTE Y AL FINAL DE LOS TRABAJOS, Y TODO LO NECESARIO PARA SU CORRECTA EJECUCION | PZA |  | 32431.8977 |  | MXN
J15-19 | SUMINISTRO E INSTALACION DE KIT DE BOBINA Y PUENTE RECTIFICADOR PARA PLANTA DE EMERGECIA DE 60 KW; INCLUYE MANO DE OBRA (TRASLADOS Y VIATICOS), HERRAMIENTA. MATERIAL, EQUIPO DE SEGURIDAD, PROTECCION DE LAS AREAS ADYACENTES, LIMPIEZA FINA DURANTE Y AL FINAL DE LOS TRABAJOS, Y TODO LO NECESARIO PARA SU CORRECTA EJECUCION | PZA |  | 7866.7296 |  | MXN
J15-20 | SUMINISTRO E INSTALACION DE DE BOMBA DE COMBUSTIBLE ELÉCTRICA PARA PLANTA DE EMERGENCIA DE 30KW | PZA |  | 7011.0638 |  | MXN
J15-21 | SUMINISTRO E INSTALACION DE BATERÍA LIBRE DE MANTENIMIENTO 12 VOLTIOS 750 AMPRES PARA PLANTA DE EMERGENCIA | PZA |  | 5111.152 |  | MXN
J15-22 | SUMINISTRO E INSTALACION DE MANGUERAS Y CONEXIONES DE PRE CALENTADOR DE PLANTA DE EMERGENCIA DE 30 KW | JGO |  | 1720.8923 |  | MXN
J15-23 | SERVICIO DE MANTENIMIENTO CORRECTIVO A SUBESTACION ELECTRICA DE 500 KVA, CONTEMPLANDO LOS SIGUIENTES PUNTOS: LIMPIEZA EN TERMINALES , CONEXIONES, AISLAMIENTOS, MECANISMO, PRUEBAS DE RESISTENCIA EN FASES, AJUSTE DEL MECANISMO DE OPERACIÓN, PRUEBAS DE ORPERACIONY RESISTENCIA, ESTUDIO TERMOGRAFICO ANTES Y DESPUES DEL MANTENIMIENTO, MANO DE OBRA, TRASLADOS Y TODO LO NECESARIO PARA SU CORRECTA EJECUCION. | SERV |  | 6544.4968 |  | MXN
J15-24 | SERVICIO DE MANTENIMIENTO A SUBESTACION ELECTRICA DE 300 KVA A 23,000 VOLTS CONSIDERANDO LOS SIGUIENTES PUNTOS: FILTRADO Y DESHIDRATADO DE ACEITE DIELECTRICO, PRUEBAS FISICO QUIMICAS EN LA BORATORIO CERTIDICANDO ACEITE, PRUEBAS ELECTRICAS AL TRANSFORMADOR, PRUEBAS DE RESISTIVIDAD A MALLA DE TIERRAS, LIMPIEZA APRIETE Y AJUSTE DE TERMINALES Y ZAPATAS, LIMPIEZA DE MECANISMOS DE OPERACION, GESTION DE LIBRANZA DESCONEXION Y CONEXION DEL SERVICIO DE ACOMETIDA EN MEDIA TENSION, MANO DE OBRA, EQUIPO Y HERRAMIENTA TRAQSLADOS HASTA EL LUGAR DE EJECUCION Y TODO LO NECESARIO PARA SU CORRECTA EJECUCION. | SERV |  | 34161.3069 |  | MXN
UDA-J15-06 | PROGRAMACION A MODULO DE CONTROL DE PLANTA DE EMERGENCIA DE 30 KW PARA ENCENDIDO AUTOMATICO, SE CONSIDERA DENTRO DEL CONCEPTO PRUEBAS DE TRANSFERENCIA PARA VALIDAR TRABAJOS, INCLUIYE: USO DE SOFTWARE CERTIFICADO Y LA MANO DE OBRA NECESARIA PARA LA PROGRAMACION. | PROGRAMACION |  | 5500 |  | MXN
UDA-J15-07 | SUMINISTRO Y CAMBIO DE BATERIA DE 12 VOLTS 950 AMPERS PARA PLANTA DE EMERGENCIA CON CAPACIDAD DE 30 KW, INCLUYE: SUMINISTRO DE BATERIA Y LA MANO DE OBRA NECESARIA PARA SU CORRECTA EJECUCION | PZA |  | 4700 |  | MXN
UDA-J15-08 | SUMINISTRO Y CAMBIO DE MANGUERAS Y CONEXCIONES DE PRECALENTADOR DE PLANTA DE EMERGENCIA CON CAPACIDAD DE 30 KW, INCLUYE: TRASLADOS, MANO DE OBRA (VIATICOS), HERRAMIENTA, EQUIPO DE SEGURIDAD, PROTECCION DE LAS AREAS ADYASENTES, LIMPIEZA FINA DURANTE Y AL FINALIZAR LOS TRABAJOS. | JGO |  | 1350 |  | MXN
UDA-J15-09 | SUMINISTRO Y CAMBIO DE BOTON DE PARO DE EMERGENCIA DE MEDIO GIRO PARA PLANTA DE EMERGENCIA CON CAPACIDAD DE 30 KW, EL CONCEPTO INCLUYE: TRASLADOS, MANO DE OBRA (VIATICOS), HERRAMIENTA, EQUIPO DE SEGURIDAD, PROTECCION DE LAS AREAS ADYASENTES, LIMPIEZA FINA DURANTE Y AL FINALIZAR LOS TRABAJOS. | PZA |  | 805 |  | MXN
UDA-J15-10 | SUMINISTRO Y CAMBIO DE ANTICONGELANTE A PLANTA DE EMERGENCIA DE 30 KW DE CAPACIDAD, INCLUYE: TRASLADOS, MANO DE OBRA (VIATICOS), HERRAMIENTA, EQUIPO DE SEGURIDAD, PROTECCION DE LAS AREAS ADYASENTES, LIMPIEZA FINA DURANTE Y AL FINALIZAR LOS TRABAJOS. | PZA |  | 1200 |  | MXN
UDA-J15-28 | SERVICIO DE MANTENIMIENTO CORRECTIVO A SUBESTACION ELECTRICA DE 500 KVA, CONTEMPLANDO LOS SIGUIENTES PUNTOS: LIMPIEZA EN TERMINALES , CONEXIONES, AISLAMIENTOS, MECANISMO, PRUEBAS DE RESISTENCIA EN FASES, AJUSTE DEL MECANISMO DE OPERACIÓN, PRUEBAS DE ORPERACIONY RESISTENCIA, ESTUDIO TERMOGRAFICO ANTES Y DESPUES DEL MANTENIMIENTO, MANO DE OBRA, TRASLADOS Y TODO LO NECESARIO PARA SU CORRECTA EJECUCION. | SERV |  | 6331.75 |  | MXN
UDA-J15-29 | SERVICIO DE MANTENIMIENTO A SUBESTACION ELECTRICA DE 300 KVA A 23,000 VOLTS CONSIDERANDO LOS SIGUIENTES PUNTOS: FILTRADO Y DESHIDRATADO DE ACEITE DIELECTRICO, PRUEBAS FISICO QUIMICAS EN LA BORATORIO CERTIDICANDO ACEITE, PRUEBAS ELECTRICAS AL TRANSFORMADOR, PRUEBAS DE RESISTIVIDAD A MALLA DE TIERRAS, LIMPIEZA APRIETE Y AJUSTE DE TERMINALES Y ZAPATAS, LIMPIEZA DE MECANISMOS DE OPERACION, GESTION DE LIBRANZA DESCONEXION Y CONEXION DEL SERVICIO DE ACOMETIDA EN MEDIA TENSION, MANO DE OBRA, EQUIPO Y HERRAMIENTA TRAQSLADOS HASTA EL LUGAR DE EJECUCION Y TODO LO NECESARIO PARA SU CORRECTA EJECUCION. | SERV |  | 33050.8 |  | MXN
UDA-J15-30 | SUMINISTRO E INSTALACION DE BATERIA PARA GENERADOR DE 75KW DE 17 PLACAS, CONSIDERANDO LA RECOLECCION DE CASCOS, INCLUYE MANO DE OBRA ESPECIALIZADA, MANTERIALES, HERREAMIENTA Y TODO LO NECESARIO PARA SU CORRECTA EJECUCION | PZA |  | 2919.05 |  | MXN
UDA-J15-31 | SUMINISTRO E INSTALACION DE TABLERO DE TRANSFERENCIA DE 600AMP PARA PLANTA DE EMERGECIA DE 150KW, CONSIDEDRANDO PRUEBAS DE SINCRONIA, CONEXIÓN, PRUEBAS DE ARRANQUE Y PUESTA EN MARCHA; INCLUYE MANO DE OBRA ESPECIALIZADA, HERRAMIENTA, MANTERIALES, EQUIPO DE SEGURIDAD Y TODO LO NECESARIO PARA SU CORRECTA EJECUCION | PZA |  | 134498.62 |  | MXN
UDA-J15-32 | SUMINISTRO E INSTALACION DE BOMBA CEBADORA PARA PLANTA DE EMERGENCIA DE 50KW, MOTOR JHON DEERE MODELO JD045, INCLUYE MANO DE OBRA, HERRAMIENTA, MATERIALES, VIATICOS Y TRASLADOS Y TODO LO NECESARIO PARA SU CORRECTA EJECUCION | PZA |  | 9247.5 |  | MXN
UDA-J15-33 | AJUSTE DE PARAMETROS RPM, VOLTAJE, FRECUENCIA, AMPERAJE, PRESION DE ACEITE, TEMPERATURA, CT COMUNICACIÓN; INCLUYE MANO DE OBRA ESPECIALIZADA, VIATICOS Y TRASLADOS Y TODO LO NECESARIO PARA SU CORRECTA EJECUCION | SERVICIO |  | 2640.7 |  | MXN
UDA-J15-34 | AJUSTE DE PARAMETRO EN CFE, VOLTAJE, FRECUENCIA, AMPERAJE Y FACTOR DE POTENCIA; INCLUYE MANO DE OBRA ESPECIALIZADA, VIATICOS Y TRASLADOS Y TODO LO NECESARIO PARA SU CORRECTA EJECUCION | SERVICIO |  | 2640.7 |  | MXN
UDA-MJ01 | ABRAZADERA OMEGA 13MM. PARED GRUESA 0T12 | PZA |  | 1.075 |  | MXN
UDA-MJ02 | ABRAZADERA OMEGA 19MM. PARED GRUESA OT34 | PZA |  | 1.4512 |  | MXN
UDA-MJ04 | ABRAZADERA PERA 13MM 1/2" | PZA |  | 2.7197 |  | MXN
UDA-MJ12 | APARTARAYOS 13.2 KV | PZA |  | 1021.25 |  | MXN
UDA-MJ36 | CABLE PORTAELECTRODO CAL. 2 | M |  | 70.3588 |  | MXN
UDA-MJ38 | CABLE VINANEL XXI THW-LS 600V90 CAL.14 | M |  | 3.526 |  | MXN
UDA-MJ47 | CABLES DE CALIBRE | M |  | 2.8595 |  | MXN
UDA-MJ49 | CABLE VINANEL XXI THW-LS 600V90 CAL.18 | M |  | 1.6985 |  | MXN
UDA-MJ73 | CONDULET OVAL LF 1/2" 13MM C/TAPA | PZA |  | 195.5102 |  | MXN
UDA-MJ74 | CONECTOR A TOPE C.LARGO Cal. 1/0 'BURNDY' YS25 | PZA |  | 50.1703 |  | MXN
UDA-MJ75 | CONECTOR RCA EXT COBRE 13mm 1/2" NACOBRE | PZA |  | 6.6973 |  | MXN
UDA-MJ76 | CONECTOR RCA EXT COBRE 19mm 3/4" NACOBRE | PZA |  | 12.8678 |  | MXN
UDA-MJ78 | CONEC P/VARILLA COOPERWELD 1/2" - 5/8" | PZA |  | 25.7677 |  | MXN
UDA-MJ83 | ADAPTADOR ESPIGA PVC SANITARIO 51 MM 2" | PZA |  | 20.425 |  | MXN
UDA-MJ87 | CONECTOR LICUATITE RECTO 1/2" 13 MM | PZA |  | 8.557 |  | MXN
UDA-MJ98 | CONTACTOR 2NA, 25 A,AC3, BOBINA A 24V | PZA |  | 1019.7342 |  | MXN
UDA-MJ104 | COPLE COMPRESION 1/2" 13 MM | PZA |  | 73.1 |  | MXN
UDA-MJ115 | CORTACIRCUTOS DE POTENCIA SMD-20 CLASE 13 KV | PZA |  | 4515 |  | MXN
UDA-MJ132 | FUSIBLE PARA CODO 15KV 6AMP | PZA |  | 3404.0628 |  | MXN
UDA-MJ133 | FUSIBLE CERAMICO 14X51 10A 500V | PZA |  | 13.7277 |  | MXN
UDA-MJ134 | FUSIBLE CERAMICO 14X51 25A 500V | PZA |  | 13.7277 |  | MXN
UDA-MJ135 | FUSIBLE AMERICANO 10A 250V | PZA |  | 7.1272 |  | MXN
UDA-MJ138 | FUSIBLE VIDRIO 4A. TIPO AMERICANO 250V. O MENOS STEREN13 FAME4 | PZA |  | 1.849 |  | MXN
UDA-MJ140 | FUSIBLE VIDRIO 10A. TIPO AMERICANO 250V. O MENOS STEREN13 FAME10 | PZA |  | 1.849 |  | MXN
UDA-MJ172 | LAMPARA 15 W AHORRADORA TRIPLE BIAX AUTOBALASTRADA | PZA |  | 31.4437 |  | MXN
UDA-MJ178 | FOCO ADITIVO METALICO 250W E39/E40 ED28 | PZA |  | 167.3345 |  | MXN
UDA-MJ209 | SPOT 50 W. R-30 | PZA |  | 223.6 |  | MXN
UDA-MJ210 | SPOT 75W R-30 | PZA |  | 300.4625 |  | MXN
UDA-MJ214 | TOMA CORRIENTE TRIPLE POLARIZADO INCLUYE PLACA | PZA |  | 11.8788 |  | MXN
UDA-MJ215 | TORNILLO HEXAGONAL GRADO 5 FINO 5/16-24 X 3 | PZA |  | 37.7325 |  | MXN
UDA-MJ235 | MANGUERA 3" DIAMETRO | M |  | 320.8445 |  | MXN
UDA-MJ239 | FOTOCONTROL 127V 1500W S-2000 | PZA |  | 69.6 |  | MXN
UDA-MJ240 | FOCO FLUORESCENTE T2 23W | PZA |  | 38.7 |  | MXN
UDA-MJ241 | LUMINARIO PARA EMPOTRAR LED 46W 60x60 | PZA |  | 1374.9 |  | MXN
UDA-MJ242 | REFLECTOR LED 10W 250V | PZA |  | 188.7 |  | MXN
UDA-MJ243 | CINTA DE ALUMINIO 2 " | M L |  | 2.37 |  | MXN
UDA-MJ244 | PRECALENTADOR DE 1000W A 220V | PZA |  | 1440.5 |  | MXN
UDA-MJ245 | TERMOSTATO PARA PRECALENTADOR | PZA |  | 649.71 |  | MXN
UDA-MJ246 | MANGUERA AZUL 1/2" ALTA TEMPERATURA | M |  | 1.56 |  | MXN
UDA-MJ248 | TUBO COBRE PARA MANGUERA 125HBL-8-6 | M |  | 28.05 |  | MXN
UDA-MJ249 | CONECTOR DE COBRE BARBA Y NPT | PZA |  | 85.7 |  | MXN
UDA-MJ250 | CODO COBRE NPT MACHO DE 3/8 | PZA |  | 63.02 |  | MXN
UDA-MJ251 | ADAPTADOR COBRE PARA TUBO 3/8 A 1/4 | PZA |  | 27.42 |  | MXN
UDA-MJ252 | NIPLE DE COBRE 1-1/2 LARGO 3/8 | PZA |  | 31.94 |  | MXN
UDA-MJ253 | ABRAZADERA UC 1/2 A 1 | PZA |  | 6.2 |  | MXN
UDA-MJ254 | RELOJ CHECADOR ELECTRONICO SEIKO TP-20 | PZA |  | 6338.2 |  | MXN
UDA-MJ255 | ANTICONGELANTE PRESTONE 97% | LT |  | 53.8922 |  | MXN
UDA-MJ256 | LÁMPARA DICROICO LED MR300 12V 3W MAGG | PZA |  | 237.2202 |  | MXN
UDA-MJ257 | REFLECTOR LED 30W L3D | PZA |  | 537.5 |  | MXN
UDA-MJ258 | LAMPARA FLUORESCENTE T8 59 w | PZA |  | 209.625 |  | MXN
UDA-MJ259 | LUMINARIO REFLECTOR LED 50W 100-240V | PZA |  | 3242.2 |  | MXN
UDA-MJ260 | CHUMACERA DE BASE 1" MCA DODGE | PZA |  | 380.4472 |  | MXN
UDA-MJ261 | MOTOR MERIK MODELO 711. INCLUYE RIEL Y 2 TRANSMISORES | PZA |  | 3117.5 |  | MXN
UDA-MJ262 | REGULADOR DE VOLTAGE PARA GENERADOR DE 60KW | PZA |  | 8441.975 |  | MXN
UDA-MJ263 | WD 40 AEROSOL 6 OZ (170 GRS) | PZA |  | 54.6633 |  | MXN
UDA-MJ264 | LUMINARIA LED FABRICADA EN ALUMINIO C/DIFUSOR OPALINO ACABADO COLOR BLANCO, 18W, DRIVER 100 | PZA |  | 237.3485 |  | MXN
UDA-MJ265 | LAMPARA DE 60W T-12 | PZA |  | 74.2057 |  | MXN
UDA-MJ266 | BALASTRA DE 2X60W T-12 | PZA |  | 136.3708 |  | MXN
UDA-MJ267 | AEROCOMEX ALUMINIO | PZA |  | 60.1833 |  | MXN
UDA-MJ268 | CONTACTOR CARGA 3P 100VCA SQ | PZA |  | 177.4335 |  | MXN
UDA-MJ269 | LAMPARA EMERGENCIA 90 LEDS 10HR 5W | PZA |  | 314.0497 |  | MXN
UDA-MJ270 | LAMPARA CURVALUM DE 25W T8 | PZA |  | 99.2833 |  | MXN
UDA-MJ271 | CINTURON DE PLASTICO 4020 (CINCHO, COLLARIN) | PZA |  | 12.65 |  | MXN
UDA-MJ272 | AFLOJATODO | PZA |  | 48.4917 |  | MXN
UDA-MJ273 | VALVULA CHECK REJILLA BCE 76MM | PZA |  | 54.832 |  | MXN
UDA-MJ274 | PILA "C" 1.5 V | PZA |  | 73.554 |  | MXN
UDA-MJ275 | COPLE BRONCE DE 3/8" | PZA |  | 23.5712 |  | MXN
UDA-MJ276 | PASTILLA WIESE 70GR. | PZA |  | 17.3535 |  | MXN
UDA-MJ277 | GRAPA PLANA 8MM (BOLSA) | PZA |  | 10.7333 |  | MXN
UDA-MJ278 | ESPUMA POLIURETANO 340 GR | PZA |  | 120.9417 |  | MXN
UDA-MJ279 | EXTENSION 10M VOLTECH BCA | PZA |  | 155.25 |  | MXN
UDA-MJ280 | TUBO FLEXIBLE ZAPA 9MM 3/8 | PZA |  | 8.4487 |  | MXN
UDA-MJ281 | CONECTOR PARA TUBO FLEXIBLE DE 3/8 (ZAPA) | PZA |  | 5.2593 |  | MXN
UDA-MJ282 | FOCO DICROICO DE 20W 130V CLARO 38° 2000HRS | PZA |  | 12.4583 |  | MXN
UDA-MJ283 | BALASTRA DE 2X14 W | PZA |  | 249.9333 |  | MXN
UDA-MJ284 | EXTENSION 2X16 NARANJA 15.2 M | PZA |  | 213.9 |  | MXN
UDA-MJ285 | ACEITE MINERAL DIELECTRICO (PARA TRANSFORMADOR ELECTRICO ) MARCA IPIELECTRIC 502 EN TAMBO DE 208 LTS | LT |  | 34.75 |  | MXN
UDA-MJ286 | ACEITE DE MOTOR 15W40 MULTIGRADO ( PARA MOTOR DE PLANTA DE EMERGENCIA IGSA ) | LT |  | 59.3055 |  | MXN
UDA-MJ287 | TRANSFERENCIA 160AMP MODELO OTM160E | PZA |  | 7627.3175 |  | MXN
UDA-MJ288 | CONTACTOS AUXILIARES CON PUENTE PARA TRANSFERENCIA OTM (160 / 250) | PZA |  | 1531.6467 |  | MXN
UDA-MJ289 | MENSULA PARA BASE DE FOTOCELDA CON TORNILLO MOD TK9900 | PZA |  | 711.5893 |  | MXN
UDA-MJ290 | ACEITE DIESEL | GALON |  | 987.4168 |  | MXN
UDA-MJ291 | SUJETADOR AUTOADHERIBLE RIGIDO NEGRO | PZA |  | 102.1967 |  | MXN
UDA-MJ292 | PINTURA ALUMINIO DE ALTA TEMPERATURA | LT |  | 230.828 |  | MXN
UDA-MJ293 | PINTURA AMARILLO TRAFICO. | LT |  | 147.4703 |  | MXN
UDA-MJ294 | CABLE DE ALUMINIO SUBTERRANEO 3+1 CAL. 3/1 - 1/0 | M |  | 109.5547 |  | MXN
UDA-MJ295 | PLACA PARA CONTACTO DUPLEX NARANJA | PZA |  | 38.985 |  | MXN
UDA-MJ296 | TAPA PARA CONTACTO | PZA |  | 17.4627 |  | MXN
UDA-MJ297 | PLACA CIEGA RESINA | PZA |  | 41.8197 |  | MXN
UDA-MJ298 | PROTECTOR PARA CONTACTO | PZA |  | 4.2486 |  | MXN
UDA-MJ299 | LAMPARA 13W MR16 AHORRADOR | PZA |  | 70.3877 |  | MXN
UDA-MJ300 | LAMPARA 3 W DICROICO LED MR16 127 V 60 HZ | PZA |  | 53.475 |  | MXN
UDA-MJ302 | TIMBRE INALAMBRICOCON CONTACTO ATERRIZADO COD.46631 MCA. VOLTECH | PZA |  | 287.5 |  | MXN
UDA-MJ303 | LAMPARA DE EMERGENCIA RECARGABLE 30 LEDS 127V 20 HRS MOD. LIN-012 MCA. KLEIMAN | PZA |  | 109.25 |  | MXN
UDA-MJ304 | TUBO ESCAPE TR 400 | PZA |  | 289.8 |  | MXN
UDA-MJ305 | CODO ESCAPE 4" C-490 | PZA |  | 247.25 |  | MXN
UDA-MJ306 | CODO ESCAPE 4" CM400 | PZA |  | 154.1 |  | MXN
UDA-MJ307 | BOTAGUA 4" BA 400 | PZA |  | 391 |  | MXN
UDA-MJ308 | ENSAMBLE 4" ED-40 | PZA |  | 136.85 |  | MXN
UDA-MJ309 | REGULADOR DE 2000 WATS MARCA SOLA BASIC | PZA |  | 966 |  | MXN
UDA-MJ310 | REGULADOR DE 2000W METALICO MARCA STEREN | PZA |  | 1179.739 |  | MXN
UDA-MJ311 | REGULARDOR PC-1000 MARCA SOLA BASIC | PZA |  | 4841.5 |  | MXN
UDA-MJ312 | REGULARDOR PC-500 MARCA SOLA BASIC | PZA |  | 3254.5 |  | MXN
UDA-MJ313 | NO BREAK 900VA LCD USB MARCA CYBER POWER | PZA |  | 3064.75 |  | MXN
UDA-MJ314 | REGULARDOR 2000 W, 8 CONTACTOS MARCA STEREN | PZA |  | 763.3585 |  | MXN
UDA-MJ315 | ALARMA INALÁMBRICA CON SENSOR DE MOVIMIENTO MOD. ALA-035 MARCA STEREN | PZA |  | 630 |  | MXN
UDA-MJ316 | LIMINARIO REFLECTOR FLUORECENTE 65 W BASE MEDIA CAT. ES-6530 MCA. TECNOLITE | PZA |  | 572.2228 |  | MXN
UDA-MJ317 | BASE PARA LAMPARA FLUORESENTE 2 PINES | PZA |  | 14.5552 |  | MXN
UDA-MJ318 | LAMPARA 3 W LED MR16 127 V 60 HZ | PZA |  | 79.7009 |  | MXN
UDA-MJ319 | CONTACTOR CON GABINETE MARCA SQUARE D / SCHEIDER; MODELO 8903SQG2 V03; 3P X 100 AMP. | PZA |  | 9867.3488 |  | MXN
UDA-MJ320 | CONTACTOR CON GABINETE MARCA SQUARE D / SCHEIDER; MODELO 8903SVG2 V03; 3P X 200 AMP. | PZA |  | 23642.6085 |  | MXN
UDA-MJ321 | REGULADOR DE 2000 W MARCA KOBLENZ | PZA |  | 365.7 |  | MXN
UDA-MJ322 | REGULARDOR 2500 VA MARCA Koblenz MODELO Ri-2502 | PZA |  | 549.7 |  | MXN
UDA-MJ323 | NO BREAK KOBLENZ 480 VA / C RE | PZA |  | 701.5 |  | MXN
UDA-MJ324 | REGULARDOR 2000 W MARCA STEREN | PZA |  | 1179.7414 |  | MXN
UDA-MJ325 | REGULADOR KOBLENZ ER 2300 8 CO | PZA |  | 420.9 |  | MXN
UDA-MJ326 | REGULADOR KOBLENZ ER 2550 2500 VA 4 CONT | PZA |  | 549.7 |  | MXN
UDA-MJ327 | REGULADOR ER 2550 koblenz | PZA |  | 772.2845 |  | MXN
UDA-MJ328 | REGULARDOR Modelo ER-2800, Rango de Operación 90-145 V, 2000W MARCA KOBLENZ | PZA |  | 549.7 |  | MXN
UDA-MJ329 | ALTERNADOR PARA PLANTA DE EMERGENCIA 75 AMP 12V, MODELO SE502626 MARCA JOHN DEERE | PZA |  | 7191.617 |  | MXN
UDA-MJ330 | STARTER PARA PLANTA DE EMERGENCIA 12V 10T 2.5KW MODELO SE501426, MARCA JOHN DEERE | PZA |  | 6512.8602 |  | MXN
UDA-MJ331 | MODULO DE CONTROL DEEP SEA 7320 PARA TABLERO DE PLANTA DE EMERGENCIA | PZA |  | 11064.5832 |  | MXN
UDA-MJ332 | SUMINISTRO DE VALVULA DE PARO / COIL ELECTRICAL PARA PLANTA DE EMERGENCIA CON MOTOR CUMMINS | PZA |  | 1999.7638 |  | MXN
UDA-MJ333 | SUMINISTRO DE ACTUADOR PARA PLANTA DE EMERGENCIA CON MOTOR CUMMINS | PZA |  | 27095.5582 |  | MXN
UDA-MJ334 | SUMINISTRO DE BATERIA PARA UPS MCA CSB MOD HRL1234W2FR 12 V 9 AH | PZA |  | 20.8738 |  | USD
UDA-MJ335 | SUMINISTRO DE BATERIA PARA UPS MCA CSB MOD HRL12120WFR BATT 12 V 30 AH | PZA |  | 80.5825 |  | USD
UDA-MJ336 | SUMINISTRO DE BATERIA PARA UPS MCA CSB MOD HR12150W4FR BATT 12 V 37AH | PZA |  | 110.1942 |  | USD
UDA-MJ337 | SUMINISTRO DE BATERIA PARA UPS MCA CSB MOD HRL12200WFR BATT 12 V 52 AH | PZA |  | 153.3981 |  | USD
UDA-MJ338 | SUMINISTRO DE BATERIA PARA UPS MCA CSB MOD HRL12280WFR 12V 75 AH | PZA |  | 200 |  | USD
UDA-MJ339 | SUMINISTRO DE BATERIA PARA UPS MCA CSB MOD GP6120F2 BATT 6 V 12 AH | PZA |  | 21.8447 |  | USD
UDA-MJ340 | SUMINISTRO DE BATERIA PARA UPS MCA CSB MOD HR1221WF2 BATT 12 V 5 AH | PZA |  | 20.8738 |  | USD
UDA-MJ341 | SUMINISTRO DE BATERIA PARA UPS MCA CSB MOD GP1272 BATT 12 V 7.2 AH | PZA |  | 22.3301 |  | USD
UDA-MJ342 | SUMINISTRO DE BATERIA PARA UPS MCA CSB MOD GP12170B1B BATT 12 V 17 AH | PZA |  | 63.1068 |  | USD
UDA-MJ343 | SUMINISTRO DE BATERIA PARA UPS MCA CSB MOD GP12120F2 BATT 12 V 12 AH | PZA |  | 44.1748 |  | USD
UDA-MJ344 | SUMINISTRO DE INTERRUPTOR TERMOMAGNETICO QOB360 50 AMP 3 POLOS | PZA |  | 917.27 |  | MXN
UDA-MJ345 | SUMINISTRO DE LAMPARA PILOT ROCA SIN PORTAFOCO, HOLDER #MCBH-00, LAMP BLOCK ·MLBL-04R | PZA |  | 140.1 |  | MXN
UDA-MJ347 | SUMINISTRO DE REVELADOR ENCAPSULADO 8 PIN 12VCD,10 A MCA FINDER CODIGO 6011290120040 | PZA |  | 130.617 |  | MXN
UDA-MJ348 | SUMINISTRO DE BASE PARA RELEVADORES ENCAP. 8 PIN (SH2B-05) MCA FINDER 90.20 | PZA |  | 53.1645 |  | MXN
UDA-MJ349 | SUMINISTRO DE , RIEL DIN DE FIJACION ELPP0735H PERFORADO, 35 X 7.5MM, | PZA |  | 80.5 |  | MXN
UDA-MJ350 | SUMINISTRO DE CONTACTOR SIRIUS S6 PARA 185 AMP. BOBINA EN 115V MCA SIEMENS | PZA |  | 6240.475 |  | MXN
UDA-MJ351 | SUMINISTRO DE KIT PROGRAMADOR DE RELEVADORES MCA SCHNEIDER; CODIGO SR3PACK2FU, CON CABLE DE PROGRAMACION Y SOFTWARE TELEMECANIQUE | PZA |  | 3946.8 |  | MXN
UDA-MJ352 | SUMINISTRO DE LAMPARA DE LUZ NEGRA DETECTORA DE BILLETES FALSOS DE LA MARCA CEISA DE 127 VOLTS Y 6 W | PZA |  | 387.93 |  | MXN
UDA-MJ353 | SUMINISTRO DE LAMPARA DULUX DE 55 WATTS MARCA OSRAM | PZA |  | 126.3793 |  | MXN
UDA-MJ354 | SUMINISTRO DE BALASTRO ELECTRONICO PARA LAMPARA T5 DE 54 WATTS | PZA |  | 278.86 |  | MXN
UDA-MJ355 | POSTES DE CARGA DE TERMINAL DE BATERIA | PZA |  | 197.195 |  | MXN
UDA-MJ356 | PANEL LED REDONDO 22 W 30X60 CM BLANCO FRIO MOD. PANEL22WBF | PZA |  | 613.54 |  | MXN
UDA-MJ357 | TERMINAL OJILLO CAL. 12-10 5/16 CON AISLAMIENTO | PZA |  | 7.94 |  | MXN
UDA-MJ358 | SUMINISTRO DE ELIMINADOR REGULADOR CON SALIDA DE 3-12V 2.5AMP. 8 CONECTORES MCA. ESTEREN | PZA |  | 367.4077 |  | MXN
UDA-MJ359 | SUMINISTRO DE FUENTE DE PODER MARCA ILUMILEDS FUENTE PODER LED 150W 127/12V FP150W12EXT ILEDEE9359 DDD | PZA |  | 1423.18 |  | MXN
UDA-MJ360 | SUMINISTRO DE TAPON DE RADIADOR DE 14 LIBRAS MARCA MOTORCRAFT O SIMILAR | PZA |  | 57.5 |  | MXN
UDA-MJ361 | SUMINISTRO DE LIQUIDO PARA BATERIA 100% LIBRE DE MINERALES (AGUA PARA BATERIA) EN PRESENTACION DE 460 ML DE LA MARCA AKRON O SIMILAR | PZA |  | 11.5 |  | MXN
UDA-MJ362 | SUMINISTRO DE TERMINAL BATERIA PLACA GRANDE (ZAPATA) | PZA |  | 25.875 |  | MXN
UDA-MJ363 | SUMINISTRO DE TIRA MULTICONTACTOS HORIZONTAL PARA RACK DE 19" CON 10 SALIDAS | PZA |  | 954.5 |  | MXN
UDA-MJ364 | SUMINISTRO DE LAMPARA DE GABINETE DE EMPOTRAR MODELO OFICIO MARCA TECNOLITE 3 X 14W T5 LUZ DIRECTA | PZA |  | 890.928 |  | MXN
UDA-MJ365 | SUMNINISTRO DE TABLERO PARA ALTERNADOR DE BOMBA DE 3F 220 VOLTS MARCA TCV MODELO 16-032 | PZA |  | 9775 |  | MXN
UDA-MJ366 | SUMINISTRO DE ELASTIMOLD CODO PORTAFUSIBLE PARA 25KV 1/0 CHARDON | PZA |  | 10168.5 |  | MXN
UDA-MJ367 | SUMINISTRO DE CDR ADAPTADOR P. TIERRA 15-25 KV 3/0-1/0 | PZA |  | 3969.23 |  | MXN
UDA-MJ368 | SUMINISTRO DE ELASTIMOLD FUSIBLE PARA CODO 25KV 8A | PZA |  | 235.91 |  | MXN
UDA-MJ369 | SUMINISTRO DE SOLENOIDE DE ARRANQUE MODELO IDM3991624SS 12 VOLTS MARCA I.G.W.T. START SOLENOID CON BASE , PARA MOTOR CUMMINS DE PLANTA DE MERGENCIA | PZA |  | 3277.5 |  | MXN
UDA-MJ370 | SUMINISTRO DETRANSFORMADOR PUESTO EN SITIO de 300 KVA 13200/220-127 TIPO PEDESTAL MCA.PROLEC , CONEXIÓN AT/BT: ESTRELLA ESTRELLA DERIAVACIONES: 4+-2 DE 2.5% C/U, LIQ. AISALANTE:MINERAL, OPERACIÓN:RADIAL, TEMP. AMBIENTE (°C):30 FREC: 60 Hz. ALTA TENSIÓN:13,200 VOLTS BAJA TENSIÓN:220/127, ENFRIAMIENTO: OA. | PZA |  | 177080.16 |  | MXN
UDA-MJ371 | SUMINISTRO DE SWITCH DE TRANSFERENCIA DE PLANTA DE EMERGENCIA | PZA |  | 1610.28 |  | USD
UDA-MJ372 | SUMINISTRO DE BANCO DE CAPACITORES DE 40 KVAR 3 FASES 220 VOLTS. CON INTERRUPTOR 3 X 100 SIEMENS MODELO A7B10000007579 | PZA |  | 15467.5 |  | MXN
UDA-MJ373 | SUMINISTRO DE BATERIA PARA UPS MCA CSB MOD GP12260B1 12 V 26 AH | PZA |  | 158.7379 |  | USD
UDA-MJ374 | SUMINISTRO DE BATERIA PARA UPS MCA CSB MOD GP12400 12 V 40 AH | PZA |  | 215.534 |  | USD
UDA-MJ375 | SUMINISTRO DE BATERIA PARA UPS MCA CSB MOD HRL12330WFR 12 V 88 AH | PZA |  | 228.1553 |  | USD
UDA-MJ376 | SUMINISTRO DE BATERIA PARA UPS MCA CSB MOD HRL12390WFR 12 V 100 AH | PZA |  | 257.2816 |  | USD
UDA-MJ377 | SUMINISTRO DE BATERIA PARA UPS MCA CSB MOD HRL12540WFR 12 V 145 AH | PZA |  | 342.7184 |  | USD
UDA-MJ378 | SUMINISTRO DE BATERIA PARA UPS MCA CSB MOD HRL12540WFR 12 V 134 AH | PZA |  | 342.7184 |  | USD
UDA-MJ379 | SUMINISTRO DE PROTECTOR MARCA FIELT MODELO BWB-1 | PZA |  | 29.13 |  | MXN
UDA-MJ380 | SUMINISTRO DE TERMINAL BATER MODELO DL07005 | PZA |  | 37.36 |  | MXN
UDA-MJ381 | SUMINISTRO DE FILTRO DE DIESEL MODELO FS/19652 | PZA |  | 892.56 |  | MXN
UDA-MJ382 | SUMINISTRO DE PASTILLA TERMICA1 X 30 AMP MODELO QO130 | PZA |  | 127.45 |  | MXN
UDA-MJ383 | SUMINISTRO DE TARJETA AL MODULO DE TRANSFERENCIA PARA PLANTA DE EMERGENCIA DE 40 KVA, MARCA IGSA. MODELO 4BTAA3.3G7, SERIE 72014056 CON MOTOR CUMMINS | PZA |  | 38149.66 |  | MXN
UDA-MJ384 | SUMINISTRO DE INTERRUPTOR SILENCIOSO DE CA DE UN POLO DE BLOQUEO CON LLAVE 20 A, 120/277 V, MODELO 1221-2KL | PZA |  | 1834.25 |  | MXN
UDA-MJ385 | SUMINISTRO DE EQUIPO ELIMINADOR DE INSECTOS MARCA AROD MODELO CENITH PVC. | PZA |  | 1663.7 |  | MXN
UDA-MJ386 | SUMINISTRO DE CODO OPERACIÓN CON CARGA DE 200AMP, 13.2 KV PARA CABLE CALIBRE 1/0 MARCA ELASTIMOLD | PZA |  | 862.5 |  | MXN
UDA-MJ387 | SUMINISTRO DE SUPRESOR DE PICOS DE 8 ENTRADAS NEGRO MARCA. ARROW HART CAT MODELO SPU01B | PZA |  | 692.52 |  | MXN
UDA-MJ388 | SUMINISTRO DE LAMPARA DE EMERGENCIA 90 LEDS MODELO FU0785 MARCA FULGORE | PZA |  | 350.83 |  | MXN
UDA-MJ389 | SUMINISTRO DE CONTACTO DÚPLEX POLARIZADO CON CONEXIÓN DE PUESTA A TIERRA FÍSICA AISLADA, MARCA HUBBELL, MODELO IG2310A, NEMA 5-20R, 20 AMPERES, 127 VOLTS, 60 HZ., COLOR NARANJA. | PZA |  | 217.534 |  | MXN
UDA-MJ390 | SUMINISTRO DE BASE PARA MEDIDOR MARCA CUTLER HAMMER TRIFASICA MODELO CHM3200 | PZA |  | 1055.7 |  | MXN
UDA-MJ391 | SUMINISTRO DE LUMINARIA LED CUADRADA 18W-4000K 127V MODELO IL82845 MARCA LEDINSIDE | PZA |  | 360 |  | MXN
UDA-MJ392 | SUMINISTRO DE MODULO DE 3 LEDS PARA LUZ BLANCA MODELO 5630-BB MARCA INFINILEDS | PZA |  | 10.3 |  | MXN
UDA-MJ393 | SUMINISTRO DE FOCO ADITIVOS METALICOS 400W E40 CLARO MARCA PHILLIPS BULBO | PZA |  | 177.45 |  | MXN
UDA-MJ398 | SUMINISTRO DE LAMPARA DE EMERGENCIA DE 60 LEDS MARCA IPSA MODELO IPS0201 | PZA |  | 578.703 |  | MXN
UDA-MJ394 | BATERÍA DE POSTE LIBRE DE MANTENIMIENTO PARA EQUIPO PESADO 12 VOLTIOS 950 AMPRES LTH. | PZA |  | 4830 |  | MXN
UDA-MJ395 | SUMINISTRO DE INTERFACE MOD ST BBVA EC1 2 DOBLE CANAL DE 10 AMP | PZA |  | 235.51 |  | USD
UDA-MJ396 | SUMINISTRO DE TWISTER HIGH LUMEN 80W 220V E40 LUZ FRIA PHILIPS | PZA |  | 227.22 |  | MXN
UDA-MJ397 | SUMINISTRO DE FOCO FLOURESCENTE 85W 120V 600K E26 | PZA |  | 160.54 |  | MXN
UDA-MJ398 | SUMINISTRO DE TRANSFORMADOR TIPO POSTE MARCA IEM, CAPACIDAD 45 KVA, 3 FASES, 60 HERTZ, MEDIO REFRIGERANTE ONAN, ENFRIAMIENTO DE ACEITE, TEMPERATURA 65°C, M.S.N.M 2300, TENSIÓN PRIMARIA 23000, CONEXIÓN PRIMARIA ESTRELLA, DERIVACIONES MAS 2-2 DE 2.5%, TENSIÓN SECUNDARIA 220/127, CONEXIÓN SECUNDARIA ESTRELLA, INDEPENDENCIA (%Z) STD, DEVANADOS ALUMINIO-ALUMINIO, GABINETE NEMAR 3R, NORMA DE FABRICACIÓN K-0000. | PZA |  | 57.5 |  | MXN
UDA-MJ399 | SUMINISTRO DE TRANSFORMADOR TIPO POSTE, CAPACIDAD 45 KVA, 3 FASES, 60 HERTZ, MEDIO REFRIGERANTE ONAN, ENFRIAMIENTO DE ACEITE, TEMPERATURA 65°C, M.S.N.M 2300, TENSIÓN PRIMARIA 23000, CONEXIÓN PRIMARIA ESTRELLA, DERIVACIONES MAS 2-2 DE 2.5%, TENSIÓN SECUNDARIA 220/127, CONEXIÓN SECUNDARIA ESTRELLA, INDEPENDENCIA (%Z) STD, DEVANADOS ALUMINIO-ALUMINIO, GABINETE NEMAR 3R, NORMA DE FABRICACIÓN K-0000. | PZA |  | 64285 |  | MXN
UDA-MJ400 | SUMINISTRO DE FOCO DULUX 835 ECO MARCA OSRAM DE 13 W | PZA |  | 43.26 |  | MXN
UDA-MJ401 | LAMPARA PLAFÓN DECORATIVA FLUORESCENTE TECNO LITE DLF-9W/B PARONA INTERIOR | PZA |  | 242.65 |  | MXN
UDA-MJ402 | SUMINISTRO DE POWER PACK MODELO BZ-50 MARCA BTICHINO PIEZA WATSHH1403 AAA | PZA |  | 1011.15 |  | MXN
K | AIRE ACONDICIONADO |  |  |  | 1
K01 | DISTRIBUCIÓN DE AIRE |  |  |  | 2
K01-01 | DIFUSORES Y REJILLAS |  |  |  | 3
K01-01-01 | SUMINISTRO E INSTALACIÓN DE DIFUSOR DE ALUMINIO, CON CONTROL DE VOLUMEN DE 15X23 CM. DE 3 VÍAS, MARCA TITUS, MODELO TDC ACABADO EN COLOR BLANCO, INCLUYE: CARGO DIRECTO POR EL COSTO DE MANO DE OBRA Y MATERIALES REQUERIDOS, FLETE A OBRA, ACARREO, MONTAJE, FIJACIÓN Y NIVELACIÓN, BALANCEO DE AIRE Y AJUSTES NECESARIOS, LIMPIEZA Y RETIRO DE SOBRANTES FUERA DE OBRA, EQUIPO DE SEGURIDAD, INSTALACIONES ESPECIFICAS, DEPRECIACIÓN Y DEMÁS CARGOS DERIVADOS DEL USO DE EQUIPO Y HERRAMIENTA, EN CUALQUIER NIVEL. | PZA |  | 897.8644 |  | MXN
K01-01-02 | SUMINISTRO E INSTALACIÓN DE DIFUSOR DE ALUMINIO, CON CONTROL DE VOLUMEN DE 15X23 CM. DE 4 VÍAS, MARCA TITUS, MODELO TDC ACABADO EN COLOR BLANCO, INCLUYE: CARGO DIRECTO POR EL COSTO DE MANO DE OBRA Y MATERIALES REQUERIDOS, FLETE A OBRA, ACARREO, MONTAJE, FIJACIÓN Y NIVELACIÓN, BALANCEO DE AIRE Y AJUSTES NECESARIOS, LIMPIEZA Y RETIRO DE SOBRANTES FUERA DE OBRA, EQUIPO DE SEGURIDAD, INSTALACIONES ESPECIFICAS, DEPRECIACIÓN Y DEMÁS CARGOS DERIVADOS DEL USO DE EQUIPO Y HERRAMIENTA, EN CUALQUIER NIVEL. | PZA |  | 897.8644 |  | MXN
K01-01-03 | SUMINISTRO E INSTALACIÓN DE DIFUSOR DE ALUMINIO, CON CONTROL DE VOLUMEN DE 23X30 CM. DE 3 VÍAS, MARCA TITUS, MODELO TDC ACABADO EN COLOR BLANCO, INCLUYE: CARGO DIRECTO POR EL COSTO DE MANO DE OBRA Y MATERIALES REQUERIDOS, FLETE A OBRA, ACARREO, MONTAJE, FIJACIÓN Y NIVELACIÓN, BALANCEO DE AIRE Y AJUSTES NECESARIOS, LIMPIEZA Y RETIRO DE SOBRANTES FUERA DE OBRA, EQUIPO DE SEGURIDAD, INSTALACIONES ESPECIFICAS, DEPRECIACIÓN Y DEMÁS CARGOS DERIVADOS DEL USO DE EQUIPO Y HERRAMIENTA, EN CUALQUIER NIVEL. | PZA |  | 1231.2191 |  | MXN
K01-01-04 | SUMINISTRO E INSTALACIÓN DE DIFUSOR DE PLATO PERFORADO, DE 60X60 CM. MODELO PAR CON CUELLO REDONDO DE 25 CMS PARA INYECCIÓN Y MODELO PAR PARA RETORNO, MARCA TITUS, INCLUYE: CARGO DIRECTO POR EL COSTO DE MANO DE OBRA Y MATERIALES REQUERIDOS, FLETE A OBRA, ACARREO, MONTAJE, FIJACIÓN Y NIVELACIÓN, BALANCEO DE AIRE Y AJUSTES NECESARIOS, LIMPIEZA Y RETIRO DE SOBRANTES FUERA DE OBRA, EQUIPO DE SEGURIDAD, INSTALACIONES ESPECIFICAS, DEPRECIACIÓN Y DEMÁS CARGOS DERIVADOS DEL USO DE EQUIPO Y HERRAMIENTA, EN CUALQUIER NIVEL. | PZA |  | 1587.6892 |  | MXN
K01-01-05 | SUMINISTRO E INSTALACIÓN DE DIFUSOR DE PLATO PERFORADO, DE 60X60 CM. MODELO PAR CON CUELLO REDONDO DE 30 CMS PARA INYECCIÓN Y MODELO PAR PARA RETORNO, MARCA TITUS, INCLUYE: CARGO DIRECTO POR EL COSTO DE MANO DE OBRA Y MATERIALES REQUERIDOS, FLETE A OBRA, ACARREO, MONTAJE, FIJACIÓN Y NIVELACIÓN, BALANCEO DE AIRE Y AJUSTES NECESARIOS, LIMPIEZA Y RETIRO DE SOBRANTES FUERA DE OBRA, EQUIPO DE SEGURIDAD, INSTALACIONES ESPECIFICAS, DEPRECIACIÓN Y DEMÁS CARGOS DERIVADOS DEL USO DE EQUIPO Y HERRAMIENTA, EN CUALQUIER NIVEL. | PZA |  | 1615.6296 |  | MXN
K01-01-06 | SUMINISTRO E INSTALACIÓN DE DIFUSOR DE PLATO PERFORADO, DE 60X60 CM. MODELO PAS CON CUELLO REDONDO DE 20 CMS PARA INYECCIÓN Y MODELO PAR PARA RETORNO, MARCA TITUS, INCLUYE: CARGO DIRECTO POR EL COSTO DE MANO DE OBRA Y MATERIALES REQUERIDOS, FLETE A OBRA, ACARREO, MONTAJE, FIJACIÓN Y NIVELACIÓN, BALANCEO DE AIRE Y AJUSTES NECESARIOS, LIMPIEZA Y RETIRO DE SOBRANTES FUERA DE OBRA, EQUIPO DE SEGURIDAD, INSTALACIONES ESPECIFICAS, DEPRECIACIÓN Y DEMÁS CARGOS DERIVADOS DEL USO DE EQUIPO Y HERRAMIENTA, EN CUALQUIER NIVEL. | PZA |  | 1560.0559 |  | MXN
K01-01-07 | SUMINISTRO E INSTALACIÓN DE DIFUSOR LINEAL DE INYECCIÓN DE AIRE, DE 8 PIES 2 SLOTS DE 3/4", MARCA INNES, MODELO CAI, EL PRECIO INCLUYE: COLLARÍN DE LÁMINA GALVANIZADA, CINCHO PLÁSTICO, CINTA ALUMINIO, ANDAMIAJE, MATERIALES MISCELÁNEOS Y MATERIALES DE CONSUMO, ASÍ COMO EQUIPO DE PROTECCIÓN Y SEGURIDAD PARA TRABAJADORES Y LUGAR DE EJECUCIÓN, COLOCADO A CUALQUIER NIVEL Y A CUALQUIER ALTURA. | PZA |  | 2250.8822 |  | MXN
K01-01-08 | SUMINISTRO E INSTALACIÓN DE DIFUSOR LINEAL DE RETORNO DE AIRE, DE 8 PIES 3 SLOTS DE 3/4", MARCA INNES, MODELO CAR, EL PRECIO INCLUYE: COLLARÍN DE LÁMINA GALVANIZADA, CINCHO PLÁSTICO, CINTA ALUMINIO, ANDAMIAJE, MATERIALES MISCELÁNEOS Y MATERIALES DE CONSUMO, ASÍ COMO EQUIPO DE PROTECCIÓN Y SEGURIDAD PARA TRABAJADORES Y LUGAR DE EJECUCIÓN, COLOCADO A CUALQUIER NIVEL Y A CUALQUIER ALTURA. | PZA |  | 2212.7822 |  | MXN
K01-01-09 | SUMINISTRO Y COLOCACIÓN DE DIFUSOR LINEAL DE ALUMINIO DE INYECCIÓN, CON CONTROL DE VOLUMEN, ACABADO EN COLOR ALUMINIO. MODELO: ML-39-NT, DE 120X25 CM 2 RANURAS 3/4", MARCA: TITUS, INCLUYE; CARGO DIRECTO POR EL COSTO DE MANO DE OBRA Y MATERIALES REQUERIDOS, FLETE A OBRA, ACARREO, MONTAJE, FIJACIÓN Y NIVELACIÓN, BALANCEO DE AIRE Y AJUSTES NECESARIOS, LIMPIEZA Y RETIRO DE SOBRANTES FUERA DE OBRA, EQUIPO DE SEGURIDAD, INSTALACIONES ESPECÍFICAS, DEPRECIACIÓN Y DEMÁS CARGOS DERIVADOS DEL USO DE EQUIPO Y HERRAMIENTA, EN CUALQUIER NIVEL. | PZA |  | 2291.2085 |  | MXN
K01-01-10 | SUMINISTRO Y COLOCACIÓN DE DIFUSOR LINEAL DE ALUMINIO DE INYECCIÓN, CON CONTROL DE VOLUMEN, ACABADO EN COLOR ALUMINIO. MODELO: ML-39-NT, DE 120X30 CM 4 RANURAS 2.54, MARCA: TITUS, INCLUYE; CARGO DIRECTO POR EL COSTO DE MANO DE OBRA Y MATERIALES REQUERIDOS, FLETE A OBRA, ACARREO, MONTAJE, FIJACIÓN Y NIVELACIÓN, BALANCEO DE AIRE Y AJUSTES NECESARIOS, LIMPIEZA Y RETIRO DE SOBRANTES FUERA DE OBRA, EQUIPO DE SEGURIDAD, INSTALACIONES ESPECÍFICAS, DEPRECIACIÓN Y DEMÁS CARGOS DERIVADOS DEL USO DE EQUIPO Y HERRAMIENTA, EN CUALQUIER NIVEL. | PZA |  | 2694.1103 |  | MXN
K01-01-11 | SUMINISTRO E INSTALACIÓN DE DIFUSOR PERFORADO DE INYECCIÓN DE AIRE, DE 24" X 24", MARCA INNES, CON CUELLO REDONDO DE 6" Ø DE 4 VÍAS (AJUSTABLES EN CAMPO, A 2, 3 Y 4 VÍAS), MODELO PCI CON CONTROL DE VOLUMEN MODELO CVR MARCA INNES, COLLARÍN DE LÁMINA GALVANIZADA, CINCHO PLÁSTICO, CINTA ALUMINIO, INCLUYE: PRUEBAS DE FUNCIONAMIENTO, MANO DE OBRA ESPECIALIZADA, ANDAMIOS, MONTAJE A CUALQUIER NIVEL, EQUIPO DE SEGURIDAD Y HERRAMIENTA, LIMPIEZA DEL AREA DE TRABAJO Y TODO LO NECESARIO PARA SU CORRECTA INSTALACIÓN. | PZA |  | 1068.3868 |  | MXN
K01-01-12 | SUMINISTRO E INSTALACIÓN DE DIFUSOR PERFORADO DE INYECCIÓN DE AIRE, DE 24" X 24", MARCA INNES, CON CUELLO REDONDO DE 8" Ø DE 4 VÍAS (AJUSTABLES EN CAMPO, A 2, 3 Y 4 VÍAS), MODELO PCI CON CONTROL DE VOLUMEN MODELO CVR MARCA INNES, EL PRECIO INCLUYE: COLLARÍN DE LÁMINA GALVANIZADA, CINCHO PLÁSTICO, CINTA ALUMINIO, PRUEBA DE OPERACIÓN, ELEVACIONES, MANO DE OBRA ESPECIALIZADA, EQUIPO, HERRAMIENTA, ANDAMIOS, LIMPIEZA DEL ÁREA DE TRABAJO Y TODO LO NECESARIO PARA SU CORRECTO FUNCIONAMIENTO. | PZA |  | 1122.8763 |  | MXN
K01-01-13 | SUMINISTRO E INSTALACIÓN DE DIFUSOR PERFORADO DE INYECCIÓN DE AIRE, DE 24" X 24", MARCA INNES, CON CUELLO REDONDO DE 10" Ø DE 4 VÍAS (AJUSTABLES EN CAMPO, A 2, 3 Y 4 VÍAS), MODELO PCI CON CONTROL DE VOLUMEN MODELO CVR MARCA INNES, EL PRECIO INCLUYE: COLLARÍN DE LÁMINA GALVANIZADA, CINCHO PLÁSTICO, CINTA ALUMINIO, ANDAMIAJE, MATERIALES MISCELÁNEOS Y MATERIALES DE CONSUMO, ASÍ COMO EQUIPO DE PROTECCIÓN Y SEGURIDAD PARA TRABAJADORES Y LUGAR DE EJECUCIÓN, COLOCADO A CUALQUIER NIVEL Y A CUALQUIER ALTURA. | PZA |  | 1267.0591 |  | MXN
K01-01-14 | SUMINISTRO E INSTALACIÓN DE DIFUSOR PERFORADO DE INYECCIÓN DE AIRE, DE 24" X 24", MARCA INNES, CON CUELLO REDONDO DE 12" Ø DE 4 VÍAS (AJUSTABLES EN CAMPO, A 2, 3 Y 4 VÍAS), MODELO PCI CON CONTROL DE VOLUMEN MODELO CVR MARCA INNES, EL PRECIO INCLUYE: COLLARÍN DE LÁMINA GALVANIZADA, CINCHO PLÁSTICO, CINTA ALUMINIO, ANDAMIAJE, MATERIALES MISCELÁNEOS Y MATERIALES DE CONSUMO, ASÍ COMO EQUIPO DE PROTECCIÓN Y SEGURIDAD PARA TRABAJADORES Y LUGAR DE EJECUCIÓN, COLOCADO A CUALQUIER NIVEL Y A CUALQUIER ALTURA. | PZA |  | 1346.3073 |  | MXN
K01-01-15 | SUMINISTRO E INSTALACIÓN DE DIFUSOR PERFORADO DE INYECCIÓN DE AIRE, DE 24" X 24", MARCA INNES, CON CUELLO REDONDO DE 14" Ø DE 4 VÍAS (AJUSTABLES EN CAMPO, A 2, 3 Y 4 VÍAS), MODELO PCI CON CONTROL DE VOLUMEN MODELO CVR MARCA INNES, EL PRECIO INCLUYE: COLLARÍN DE LÁMINA GALVANIZADA, CINCHO PLÁSTICO, CINTA ALUMINIO, ANDAMIAJE, MATERIALES MISCELÁNEOS Y MATERIALES DE CONSUMO, ASÍ COMO EQUIPO DE PROTECCIÓN Y SEGURIDAD PARA TRABAJADORES Y LUGAR DE EJECUCIÓN, COLOCADO A CUALQUIER NIVEL Y A CUALQUIER ALTURA. | PZA |  | 1398.6221 |  | MXN
K01-01-16 | SUMINISTRO E INSTALACIÓN DE DIFUSOR PERFORADO DE RETORNO DE AIRE, DE 24" X 24", MARCA INNES, CON CUELLO REDONDO DE 8" Ø, MODELO PCIF SIN CONTROL DE VOLUMEN MARCA INNES, COLLARÍN DE LAMINA GALVANIZADA, CINCHO PLÁSTICO, CINTA ALUMINIO, INCLUYE: PRUEBAS DE FUNCIONAMIENTO, MANO DE OBRA ESPECIALIZADA, ANDAMIOS, MONTAJE A CUALQUIER NIVEL, EQUIPO DE SEGURIDAD Y HERRAMIENTA, LIMPIEZA DEL AREA DE TRABAJO Y TODO LO NECESARIO PARA SU CORRECTA INSTALACIÓN. | PZA |  | 929.9564 |  | MXN
K01-01-17 | SUMINISTRO E INSTALACIÓN DE DIFUSOR PERFORADO DE INYECCIÓN DE AIRE, DE 24" X 24", MARCA INNES, CON CUELLO REDONDO DE 16" Ø DE 4 VÍAS (AJUSTABLES EN CAMPO, A 2, 3 Y 4 VÍAS), MODELO PCI CON CONTROL DE VOLUMEN MODELO CVR MARCA INNES, EL PRECIO INCLUYE: COLLARÍN DE LÁMINA GALVANIZADA, CINCHO PLÁSTICO, CINTA ALUMINIO, ANDAMIAJE, MATERIALES MISCELÁNEOS Y MATERIALES DE CONSUMO, ASÍ COMO EQUIPO DE PROTECCIÓN Y SEGURIDAD PARA TRABAJADORES Y LUGAR DE EJECUCIÓN, COLOCADO A CUALQUIER NIVEL Y A CUALQUIER ALTURA. | PZA |  | 1355.1126 |  | MXN
K01-01-18 | SUMINISTRO E INSTALACIÓN DE DIFUSOR PERFORADO DE RETORNO DE AIRE, DE 24" X 24", MARCA INNES, CON CUELLO REDONDO DE 10" Ø, MODELO PCR SIN CONTROL DE VOLUMEN MARCA INNES, EL PRECIO INCLUYE: COLLARÍN DE LÁMINA GALVANIZADA, CINCHO PLÁSTICO, CINTA ALUMINIO, ANDAMIAJE, MATERIALES MISCELÁNEOS Y MATERIALES DE CONSUMO, ASÍ COMO EQUIPO DE PROTECCIÓN Y SEGURIDAD PARA TRABAJADORES Y LUGAR DE EJECUCIÓN, COLOCADO A CUALQUIER NIVEL Y A CUALQUIER ALTURA. | PZA |  | 913.0982 |  | MXN
K01-01-19 | SUMINISTRO E INSTALACIÓN DE DIFUSOR PERFORADO DE RETORNO DE AIRE, DE 24" X 24", MARCA INNES, CON CUELLO REDONDO DE 12" Ø, MODELO PCR SIN CONTROL DE VOLUMEN MARCA INNES, EL PRECIO INCLUYE: COLLARÍN DE LÁMINA GALVANIZADA, CINCHO PLÁSTICO, CINTA ALUMINIO, ANDAMIAJE, MATERIALES MISCELÁNEOS Y MATERIALES DE CONSUMO, ASÍ COMO EQUIPO DE PROTECCIÓN Y SEGURIDAD PARA TRABAJADORES Y LUGAR DE EJECUCIÓN, COLOCADO A CUALQUIER NIVEL Y A CUALQUIER ALTURA. | PZA |  | 913.0982 |  | MXN
K01-01-20 | SUMINISTRO E INSTALACIÓN DE DIFUSOR PERFORADO DE RETORNO DE AIRE, DE 24" X 24", MARCA INNES, CON CUELLO REDONDO DE 14" Ø, MODELO PCR SIN CONTROL DE VOLUMEN MARCA INNES, EL PRECIO INCLUYE: COLLARÍN DE LÁMINA GALVANIZADA, CINCHO PLÁSTICO, CINTA ALUMINIO, ANDAMIAJE, MATERIALES MISCELÁNEOS Y MATERIALES DE CONSUMO, ASÍ COMO EQUIPO DE PROTECCIÓN Y SEGURIDAD PARA TRABAJADORES Y LUGAR DE EJECUCIÓN, COLOCADO A CUALQUIER NIVEL Y A CUALQUIER ALTURA. | PZA |  | 913.0982 |  | MXN
K01-01-21 | SUMINISTRO E INSTALACIÓN DE DIFUSOR PERFORADO DE RETORNO DE AIRE, DE 24" X 24", MARCA INNES, CON CUELLO REDONDO DE 16" Ø, MODELO PCR SIN CONTROL DE VOLUMEN MARCA INNES, EL PRECIO INCLUYE: COLLARÍN DE LÁMINA GALVANIZADA, CINCHO PLÁSTICO, CINTA ALUMINIO, ANDAMIAJE, MATERIALES MISCELÁNEOS Y MATERIALES DE CONSUMO, ASÍ COMO EQUIPO DE PROTECCIÓN Y SEGURIDAD PARA TRABAJADORES Y LUGAR DE EJECUCIÓN, COLOCADO A CUALQUIER NIVEL Y A CUALQUIER ALTURA. | PZA |  | 913.0982 |  | MXN
K01-01-22 | SUMINISTRO E INSTALACIÓN DE DIFUSOR DE SUCCIÓN MCA. BELL&GOSSETT DE 2"X2" MOD. BA3, CONEXIONES BRIDADAS INCLUYE: MANO DE OBRA CALIFICADA, BRIDAS, SOPORTERIA, MONTAJE A CUALQUIER NIVEL, AJUSTE Y NIVELACIÓN, FLETES Y MANIOBRAS, ADAMIOS, EQUIPO DE SEGURIDAD Y HERRAMIENTA, LIMPIEZA DEL AREA DE TRABAJO Y TODO LO NECESARIO PARA SU CORRECTA INSTALACIÓN. | PZA |  | 4144.2934 |  | MXN
K01-01-23 | SUMINISTRO E INSTALACIÓN DE DIFUSOR DE SUCCION B&G MODELO BA-3X, CONEXIONES DE 1-1/2"X1.5" NPT, INCLUYE: PRUEBAS DE FUNCIONAMIENTO, MANO DE OBRA ESPECIALIZADA, MONTAJE A CUALQUIER NIVEL, AJUSTE Y NIVELACIÓN, EQUIPO DE SEGURIDAD Y HERRAMIENTA, LIMPIEZA DEL AREA DE TRABAJO Y TODO LO NECESARIO PARA SU CORRECTA INSTALACIÓN. | PZA |  | 6122.0656 |  | MXN
K01-01-24 | SUMINISTRO E INSTALACIÓN DE DIFUSOR DE SUCCION B&G MODELO BA-3X, CONEXIONES DE 2"X1.5" NPT, INCLUYE: PRUEBAS DE FUNCIONAMIENTO, MANO DE OBRA ESPECIALIZADA, MONTAJE A CUALQUIER NIVEL, AJUSTE Y NIVELACIÓN, EQUIPO DE SEGURIDAD Y HERRAMIENTA, LIMPIEZA DEL AREA DE TRABAJO Y TODO LO NECESARIO PARA SU CORRECTA INSTALACIÓN. | PZA |  | 5330.8159 |  | MXN
K01-01-25 | SUMINISTRO E INSTALACIÓN DE REJILLA DE TOMA DE AIRE NUEVO, TIPO ALETA FIJA DE 10" X 6", MARCA INNES MODELO GHR, INCLUYE: MANO DE OBRA ESPECIALIZADA, SOPORTERIA, MONTAJE A CUALQUIER NIVEL, AJUSTE Y NIVELACIÓN, FLETES Y MANIOBRAS, ADAMIOS, EQUIPO DE SEGURIDAD Y HERRAMIENTA, LIMPIEZA DEL AREA DE TRABAJO Y TODO LO NECESARIO PARA SU CORRECTA INSTALACIÓN. | PZA |  | 583.7748 |  | MXN
K01-01-26 | SUMINISTRO E INSTALACIÓN DE REJILLA DE TOMA DE AIRE NUEVO, TIPO ALETA FIJA DE 18" X 10", MARCA INNES MODELO GHR, INCLUYE: MANO DE OBRA ESPECIALIZADA, SOPORTERIA, MONTAJE A CUALQUIER NIVEL, AJUSTE Y NIVELACIÓN, FLETES Y MANIOBRAS, ADAMIOS, EQUIPO DE SEGURIDAD Y HERRAMIENTA, LIMPIEZA DEL AREA DE TRABAJO Y TODO LO NECESARIO PARA SU CORRECTA INSTALACIÓN. | PZA |  | 967.0493 |  | MXN
K01-01-27 | SUMINISTRO E INSTALACIÓN DE REJILLA DE EXTRACCIÓN DE AIRE, FABRICADA EN ALUMINIO DE 12" X 4", MARCA INNES MODELO GHR, INCLUYE: MANO DE OBRA ESPECIALIZADA, SOPORTERIA, MONTAJE A CUALQUIER NIVEL, AJUSTE Y NIVELACIÓN, FLETES Y MANIOBRAS, ADAMIOS, EQUIPO DE SEGURIDAD Y HERRAMIENTA, LIMPIEZA DEL AREA DE TRABAJO Y TODO LO NECESARIO PARA SU CORRECTA INSTALACIÓN. | PZA |  | 502.8622 |  | MXN
K01-01-28 | SUMINISTRO E INSTALACIÓN DE REJILLA DE EXTRACCIÓN DE AIRE TIPO GHR DE 6" X 4", MARCA INNES MODELO GHR, INCLUYE: MANO DE OBRA ESPECIALIZADA, SOPORTERIA, MONTAJE A CUALQUIER NIVEL, AJUSTE Y NIVELACIÓN, FLETES Y MANIOBRAS, ADAMIOS, EQUIPO DE SEGURIDAD Y HERRAMIENTA, LIMPIEZA DEL AREA DE TRABAJO Y TODO LO NECESARIO PARA SU CORRECTA INSTALACIÓN. | PZA |  | 425.0773 |  | MXN
K01-01-29 | SUMINISTRO E INSTALACIÓN DE REJILLA DE EXTRACCIÓN DE AIRE TIPO GEK DE 16" X 10", MARCA INNES MODELO GEK, INCLUYE: PRUEBAS DE FUNCIONAMIENTO, MANO DE OBRA ESPECIALIZADA, ANDAMIOS, MONTAJE A CUALQUIER NIVEL, EQUIPO DE SEGURIDAD Y HERRAMIENTA, LIMPIEZA DEL AREA DE TRABAJO Y TODO LO NECESARIO PARA SU CORRECTA INSTALACIÓN. | PZA |  | 863.96 |  | MXN
K01-01-30 | SUMINISTRO E INSTALACIÓN DE REJILLA DE EXTRACCIÓN DE AIRE TIPO GHR DE 14" X 6", MARCA INNES MODELO GHR, INCLUYE: PRUEBAS DE FUNCIONAMIENTO, MANO DE OBRA ESPECIALIZADA, ANDAMIOS, MONTAJE A CUALQUIER NIVEL, EQUIPO DE SEGURIDAD Y HERRAMIENTA, LIMPIEZA DEL AREA DE TRABAJO Y TODO LO NECESARIO PARA SU CORRECTA INSTALACIÓN. | PZA |  | 659.3035 |  | MXN
K01-01-31 | SUMINISTRO E INSTALACIÓN DE REJILLA DE EXTRACCIÓN DE AIRE TIPO GHR DE 12" X 10" MARCA INNES MODELO GHR, INCLUYE: PRUEBAS DE FUNCIONAMIENTO, MANO DE OBRA ESPECIALIZADA, ANDAMIOS, MONTAJE A CUALQUIER NIVEL, EQUIPO DE SEGURIDAD Y HERRAMIENTA, LIMPIEZA DEL AREA DE TRABAJO Y TODO LO NECESARIO PARA SU CORRECTA INSTALACIÓN. | PZA |  | 772.6948 |  | MXN
K01-01-32 | SUMINISTRO E INSTALACIÓN DE REJILLA DE EXTRACCIÓN DE AIRE TIPO GHR DE 12" X 8", MARCA INNES MODELO GHR, INCLUYE: COLOCACIÓN, PRUEBA DE OPERACIÓN, ELEVACIONES, MANO DE OBRA ESPECIALIZADA, EQUIPO, HERRAMIENTA, ANDAMIOS, LIMPIEZA DEL ÁREA DE TRABAJO Y TODO LO NECESARIO PARA SU CORRECTO FUNCIONAMIENTO. | PZA |  | 690.738 |  | MXN
K01-01-33 | SUMINISTRO E INSTALACIÓN DE REJILLA DE EXTRACCIÓN DE AIRE TIPO GHR DE 12" X 6", MARCA INNES MODELO GHR, INCLUYE: COLOCACIÓN, PRUEBA DE OPERACIÓN, ELEVACIONES, MANO DE OBRA ESPECIALIZADA, EQUIPO, HERRAMIENTA, ANDAMIOS, LIMPIEZA DEL ÁREA DE TRABAJO Y TODO LO NECESARIO PARA SU CORRECTO FUNCIONAMIENTO. | PZA |  | 607.6105 |  | MXN
K01-01-34 | SUMINISTRO E INSTALACIÓN DE REJILLA DE EXTRACCIÓN DE AIRE TIPO GHR DE 10" X 8", MARCA INNES MODELO GHR, INCLUYE EQUIPO DE PROTECCIÓN Y SEGURIDAD PARA TRABAJADORES Y LUGAR DE EJECUCIÓN. | PZA |  | 580.4936 |  | MXN
K01-01-35 | SUMINISTRO E INSTALACIÓN DE REJILLA DE EXTRACCIÓN DE AIRE TIPO GSH DE 10" X 4", MARCA INNES MODELO GHR, INCLUYE: PRUEBAS DE FUNCIONAMIENTO, MANO DE OBRA ESPECIALIZADA, ANDAMIOS, MONTAJE A CUALQUIER NIVEL, EQUIPO DE SEGURIDAD Y HERRAMIENTA, LIMPIEZA DEL AREA DE TRABAJO Y TODO LO NECESARIO PARA SU CORRECTA INSTALACIÓN. | PZA |  | 463.1065 |  | MXN
K01-01-36 | SUMINISTRO E INSTALACIÓN DE REJILLA DE EXTRACCIÓN DE AIRE TIPO GHR DE 8" X 6", MARCA INNES MODELO GHR, INCLUYE EQUIPO DE PROTECCIÓN Y SEGURIDAD PARA TRABAJADORES Y LUGAR DE EJECUCIÓN. | PZA |  | 551.5268 |  | MXN
K01-01-37 | SUMINISTRO E INSTALACIÓN DE REJILLA DE EXTRACCIÓN DE AIRE TIPO GHR DE 6" X 6", MARCA INNES MODELO GHR, INCLUYE: COLOCACIÓN, PRUEBA DE OPERACIÓN, ELEVACIONES, MANO DE OBRA ESPECIALIZADA, EQUIPO, HERRAMIENTA, ANDAMIOS, LIMPIEZA DEL ÁREA DE TRABAJO Y TODO LO NECESARIO PARA SU CORRECTO FUNCIONAMIENTO. | PZA |  | 452.041 |  | MXN
K01-01-38 | SUMINISTRO E INSTALACIÓN DE REJILLA DE PASO EN PUERTA DE 14" X 8", MARCA INNES MODELO GDY DOBLE MARCO DEFLEXIÓN A 45°, INCLUYE EQUIPO DE PROTECCIÓN Y SEGURIDAD PARA TRABAJADORES Y LUGAR DE EJECUCIÓN. | PZA |  | 802.5201 |  | MXN
K01-01-39 | SUMINISTRO E INSTALACIÓN DE REJILLA DE PASO EN PUERTA DE 8" X 8", MARCA INNES MODELO GDY DOBLE MARCO DEFLEXIÓN A 45°, INCLUYE EQUIPO DE PROTECCIÓN Y SEGURIDAD PARA TRABAJADORES Y LUGAR DE EJECUCIÓN. | PZA |  | 628.414 |  | MXN
K01-01-40 | SUMINISTRO E INSTALACIÓN DE REJILLA PARA RETORNO DE ALUMINIO O EXTRACCIÓN DE AIRE DE 20X20 CM. MODELO 25 RL, CON CONTROL DE VOLUMEN, MARCA TITUS (ACABADO EN COLOR BLANCO), INCLUYE: CARGO DIRECTO POR EL COSTO DE MANO DE OBRA Y MATERIALES REQUERIDOS, FLETE A OBRA, ACARREO, MONTAJE Y NIVELACIÓN, BALANCEO DE FLUJO DE AIRE Y AJUSTES NECESARIOS, LIMPIEZA Y RETIRO DE SOBRANTES FUERA DE OBRA, EQUIPO DE SEGURIDAD, INSTALACIONES ESPECIFICAS, DEPRECIACIÓN Y DEMÁS CARGOS DERIVADOS DEL USO DE EQUIPO Y HERRAMIENTA, EN CUALQUIER NIVEL. | PZA |  | 854.401 |  | MXN
K01-01-41 | SUMINISTRO E INSTALACIÓN DE REJILLA PARA RETORNO DE ALUMINIO O EXTRACCIÓN DE AIRE DE 25X25 CM. MODELO 25 RL, CON CONTROL DE VOLUMEN, MARCA TITUS (ACABADO EN COLOR BLANCO), INCLUYE: CARGO DIRECTO POR EL COSTO DE MANO DE OBRA Y MATERIALES REQUERIDOS, FLETE A OBRA, ACARREO, MONTAJE Y NIVELACIÓN, BALANCEO DE FLUJO DE AIRE Y AJUSTES NECESARIOS, LIMPIEZA Y RETIRO DE SOBRANTES FUERA DE OBRA, EQUIPO DE SEGURIDAD, INSTALACIONES ESPECIFICAS, DEPRECIACIÓN Y DEMÁS CARGOS DERIVADOS DEL USO DE EQUIPO Y HERRAMIENTA, EN CUALQUIER NIVEL. | PZA |  | 1001.6932 |  | MXN
K01-01-42 | SUMINISTRO E INSTALACIÓN DE REJILLA PARA RETORNO DE ALUMINIO O EXTRACCIÓN DE AIRE DE 30X30 CM. MODELO 25RL, CON CONTROL DE VOLUMEN, MARCA TITUS (ACABADO EN COLOR BLANCO), INCLUYE: CARGO DIRECTO POR EL COSTO DE MANO DE OBRA Y MATERIALES REQUERIDOS, FLETE A OBRA, ACARREO, MONTAJE Y NIVELACIÓN, BALANCEO DE FLUJO DE AIRE Y AJUSTES NECESARIOS, LIMPIEZA Y RETIRO DE SOBRANTES FUERA DE OBRA, EQUIPO DE SEGURIDAD, INSTALACIONES ESPECIFICAS, DEPRECIACIÓN Y DEMÁS CARGOS DERIVADOS DEL USO DE EQUIPO Y HERRAMIENTA, EN CUALQUIER NIVEL. | PZA |  | 1083.3972 |  | MXN
K01-01-43 | SUMINISTRO Y COLOCACIÓN DE REJILLA DE RETORNO LINEAL DE ALUMINIO DE INYECCIÓN, CON CONTROL DE VOLUMEN, ACABADO EN COLOR ALUMINIO. MODELO: MLR-39-NT, DE 120X25 CM 2 RANURAS, MARCA: TITUS, INCLUYE; CARGO DIRECTO POR EL COSTO DE MANO DE OBRA Y MATERIALES REQUERIDOS, FLETE A OBRA, ACARREO, MONTAJE, FIJACIÓN Y NIVELACIÓN, BALANCEO DE AIRE Y AJUSTES NECESARIOS, LIMPIEZA Y RETIRO DE SOBRANTES FUERA DE OBRA, EQUIPO DE SEGURIDAD, INSTALACIONES ESPECÍFICAS, DEPRECIACIÓN Y DEMÁS CARGOS DERIVADOS DEL USO DE EQUIPO Y HERRAMIENTA, EN CUALQUIER NIVEL. | PZA |  | 2262.9143 |  | MXN
K01-01-44 | SUMINISTRO Y COLOCACIÓN DE REJILLA DE RETORNO LINEAL DE ALUMINIO DE INYECCIÓN, CON CONTROL DE VOLUMEN, ACABADO EN COLOR ALUMINIO. MODELO: MLR-39-NT, DE 120X30 CM 4 RANURAS DE 2.54CM, MARCA: TITUS, INCLUYE; CARGO DIRECTO POR EL COSTO DE MANO DE OBRA Y MATERIALES REQUERIDOS, FLETE A OBRA, ACARREO, MONTAJE, FIJACIÓN Y NIVELACIÓN, BALANCEO DE AIRE Y AJUSTES NECESARIOS, LIMPIEZA Y RETIRO DE SOBRANTES FUERA DE OBRA, EQUIPO DE SEGURIDAD, INSTALACIONES ESPECÍFICAS, DEPRECIACIÓN Y DEMÁS CARGOS DERIVADOS DEL USO DE EQUIPO Y HERRAMIENTA, EN CUALQUIER NIVEL. | PZA |  | 2351.0362 |  | MXN
K01-01-45 | SUMINISTRO E INSTALACIÓN DE CAJA DE VOLUMEN DE AIRE VARIABLE, MARCA INNES MODELO CDS TAMAÑO 05 MANEJANDO 300 CFM, PARA OPERAR A 127V-1FASE-60HZ, EL PRECIO INCLUYE: ARRANQUE Y PUESTA EN MARCHA DEL EQUIPO, PRUEBAS DE FUNCIONAMIENTO, MANO DE OBRA ESPECIALIZADA, SOPORTERIA, MONTAJE A CUALQUIER NIVEL, AJUSTE Y NIVELACIÓN, FLETES Y MANIOBRAS, ADAMIOS, EQUIPO DE SEGURIDAD Y HERRAMIENTA, LIMPIEZA DEL AREA DE TRABAJO Y TODO LO NECESARIO PARA SU CORRECTA INSTALACIÓN. | PZA |  | 4183.2294 |  | MXN
K01-02 | PLENOS, DUCTOS Y AISLAMIENTOS |  |  |  | 3
K01-02-01 | SUMINISTRO E INSTALACIÓN DE DUCTO FLEXIBLE C/ AISLAMIENTO DE FIBRA DE VIDRIO DE 1.5" DE ESPESOR CON ALMA DE ACERO Y RECUBRIMIENTO ALUMINIZADO DE : 12" DIÁMETRO INCLUYE: FLETES SUPERVISIÓN Y MANO DE OBRA. | M |  | 135.9454 |  | MXN
K01-02-02 | SUMINISTRO E INSTALACIÓN DE CUELLO DE LONA AHULADA CON AISLAMIENTO MARCA INNES PARA UNIÓN DE EQUIPOS A DUCTO RÍGIDO, FABRICADO EN 70 MM DE LÁMINA GALVANIZADA EN CADA EXTREMO Y 100 MM DE LONA DE PVC CON AISLAMIENTO DE 1" DE ESPESOR, EL PRECIO INCLUYE: ANDAMIAJE, MATERIALES MISCELÁNEOS Y MATERIALES DE CONSUMO, ASÍ COMO EQUIPO DE PROTECCIÓN Y SEGURIDAD PARA TRABAJADORES Y LUGAR DE EJECUCIÓN, COLOCADO A CUALQUIER NIVEL Y A CUALQUIER ALTURA. | PZA |  | 791.1864 |  | MXN
K01-02-03 | SUMINISTRO E INSTALACIÓN DE DUCTO FLEXIBLE CON AISLAMIENTO DE FIBRA DE VIDRIO Y CON FORRO EXTERIOR DE DOBLE PELÍCULA DE POLIÉSTER METALIZADO REFORZADA COMO BARRERA DE VAPOR (CONTRA LA CONDENSACIÓN) Y UN DUCTO INTERIOR DE DOBLE PELÍCULA DE POLIÉSTER METALIZADO Y REFORZADO DE 10" DE Ø, MARCA VERMONT, MODELO DFM, EL PRECIO INCLUYE: COLLARÍN DE LÁMINA GALVANIZADA, CINCHO PLÁSTICO, CINTA ALUMINIO, ANDAMIAJE, MATERIALES MISCELÁNEOS Y MATERIALES DE CONSUMO, ASÍ COMO EQUIPO DE PROTECCIÓN Y SEGURIDAD PARA TRABAJADORES Y LUGAR DE EJECUCIÓN, COLOCADO A CUALQUIER NIVEL Y A CUALQUIER ALTURA. | M |  | 178.7936 |  | MXN
K01-02-04 | SUMINISTRO E INSTALACIÓN DE DUCTO FLEXIBLE CON AISLAMIENTO DE FIBRA DE VIDRIO Y CON FORRO EXTERIOR DE DOBLE PELÍCULA DE POLIÉSTER METALIZADO REFORZADA COMO BARRERA DE VAPOR (CONTRA LA CONDENSACIÓN) Y UN DUCTO INTERIOR DE DOBLE PELÍCULA DE POLIÉSTER METALIZADO Y REFORZADO DE 12" DE Ø, MARCA VERMONT, MODELO DFM, EL PRECIO INCLUYE: COLLARÍN DE LÁMINA GALVANIZADA, CINCHO PLÁSTICO, CINTA ALUMINIO, ANDAMIAJE, MATERIALES MISCELÁNEOS Y MATERIALES DE CONSUMO, ASÍ COMO EQUIPO DE PROTECCIÓN Y SEGURIDAD PARA TRABAJADORES Y LUGAR DE EJECUCIÓN, COLOCADO A CUALQUIER NIVEL Y A CUALQUIER ALTURA. | M |  | 182.9786 |  | MXN
K01-02-05 | SUMINISTRO E INSTALACIÓN DE DUCTO FLEXIBLE CON AISLAMIENTO DE FIBRA DE VIDRIO Y CON FORRO EXTERIOR DE DOBLE PELÍCULA DE POLIÉSTER METALIZADO REFORZADA COMO BARRERA DE VAPOR (CONTRA LA CONDENSACIÓN) Y UN DUCTO INTERIOR DE DOBLE PELÍCULA DE POLIÉSTER METALIZADO Y REFORZADO DE 14" DE Ø, MARCA VERMONT, MODELO DFM, EL PRECIO INCLUYE: COLLARÍN DE LÁMINA GALVANIZADA, CINCHO PLÁSTICO, CINTA ALUMINIO, ANDAMIAJE, MATERIALES MISCELÁNEOS Y MATERIALES DE CONSUMO, ASÍ COMO EQUIPO DE PROTECCIÓN Y SEGURIDAD PARA TRABAJADORES Y LUGAR DE EJECUCIÓN, COLOCADO A CUALQUIER NIVEL Y A CUALQUIER ALTURA. | M |  | 201.1194 |  | MXN
K01-02-06 | SUMINISTRO Y COLOCACIÓN DE DUCTO FLEXIBLE DE 20Ø CM DE DIÁMETRO, CON AISLAMIENTO DE FIBRA DE VIDRIO Y CON FORRO EXTERIOR DE DOBLE PELÍCULA DE POLIÉSTER METALIZADO REFORZADA COMO BARRERA DE VAPOR CONTRA LA CONDENSACIÓN Y UN DUCTO INTERIOR DE DOBLE PELÍCULA DE POLIÉSTER METALIZADO Y REFORZADO CON UN RESORTE DE ACERO TEMPLADO COBRIZADO INCLUYE; CARGO DIRECTO POR EL COSTO DE MANO DE OBRA Y MATERIALES REQUERIDOS, FLETE A OBRA, ACARREO, MONTAJE DE LOS MISMOS, LIMPIEZA Y RETIRO DE SOBRANTES FUERA DE OBRA, EQUIPO DE SEGURIDAD, INSTALACIONES ESPECIFICAS, DEPRECIACIÓN Y DEMÁS CARGOS DERIVADOS DEL USO DE EQUIPO Y HERRAMIENTA, EN CUALQUIER NIVEL. | M |  | 155.1476 |  | MXN
K01-02-07 | SUMINISTRO E INSTALACIÓN DE LAMINA GALVANIZADA, CALIBRE NO. 20 ZINTRO. PARA FABRICACIÓN EN OBRA DE REDES DE DUCTOS, INCLUYE; CARGO DIRECTO POR EL COSTO DE MANO DE OBRA Y MATERIALES REQUERIDOS, FLETE A OBRA, ACARREO, TRAZO, CORTE, DESPERDICIO, DOBLECES, ENGARGOLADO, ARMADO, MANUFACTURA DE DUCTO, REFUERZO Y MONTAJE DE LOS MISMOS, LIMPIEZA Y RETIRO DE SOBRANTES FUERA DE OBRA, EQUIPO DE SEGURIDAD, INSTALACIONES ESPECIFICAS, DEPRECIACIÓN Y DEMÁS CARGOS DERIVADOS DEL USO DE EQUIPO Y HERRAMIENTA, EN CUALQUIER NIVEL. | KG |  | 59.0358 |  | MXN
K01-02-08 | FABRICACIÓN DE PLENOS DE LAMINA GALVANIZADA DE 120 X 28 X 30 INCLUYE; CARGO DIRECTO POR EL COSTO DE MANO DE OBRA Y MATERIALES REQUERIDOS, FLETE A OBRA, ACARREO, MONTAJE, FIJACIÓN Y NIVELACIÓN, BALANCEO DE AIRE Y AJUSTES NECESARIOS, LIMPIEZA Y RETIRO DE SOBRANTES FUERA DE OBRA, EQUIPO DE SEGURIDAD, INSTALACIONES ESPECÍFICAS, DEPRECIACIÓN Y DEMÁS CARGOS DERIVADOS DEL USO DE EQUIPO Y HERRAMIENTA, EN CUALQUIER NIVEL. | PZA |  | 1393.7755 |  | MXN
K01-02-09 | FABRICACIÓN DE PLENOS DE LAMINA GALVANIZADA DE 120 X 34 X 30 INCLUYE; CARGO DIRECTO POR EL COSTO DE MANO DE OBRA Y MATERIALES REQUERIDOS, FLETE A OBRA, ACARREO, MONTAJE, FIJACIÓN Y NIVELACIÓN, BALANCEO DE AIRE Y AJUSTES NECESARIOS, LIMPIEZA Y RETIRO DE SOBRANTES FUERA DE OBRA, EQUIPO DE SEGURIDAD, INSTALACIONES ESPECÍFICAS, DEPRECIACIÓN Y DEMÁS CARGOS DERIVADOS DEL USO DE EQUIPO Y HERRAMIENTA, EN CUALQUIER NIVEL. | PZA |  | 1525.1523 |  | MXN
K01-02-10 | SUMINISTRO E INSTALACIÓN DE TAPA SIMPLE REDONDA PARA COLLARÍN SENCILLO EN LAMINA GALVANIZADA DE : 12" DE DIÁMETRO INCLUYE: FLETES SUPERVISIÓN Y MANO DE OBRA. | PZA |  | 141.9071 |  | MXN
K01-02-11 | DUCTO FLEXIBLE 8", INCLUYE: SUMINISTRO Y COLOCACION, SOPORTERIA, LIMPIEZA DEL AREA DE TRABAJO, ASI COMO LAS MANIOBRAS NECESARIAS PARA SU CORRECTA TERMINACION. | M |  | 212.3396 |  | MXN
K01-02-12 | SUMINISTRO E INSTALACIÓN DE AISLAMIENTO TÉRMICO DE 1 1/2 " DE ESPESOR, MARCA VITROFIBRAS SERIE RF-3100 COLOCADO EN LA CARA EXTERIOR DE LOS DUCTOS DE INYECCIÓN Y RETORNO, CON BARRERA DE VAPOR DE ALUMINIO REFORZADO CON PAPEL KRAFT (FSK), EL PRECIO INCLUYE: ADHESIVO Y SELLADOR, CINTA DE ALUMINIO, ANDAMIAJE, MATERIALES MISCELÁNEOS Y MATERIALES DE CONSUMO, ASÍ COMO EQUIPO DE PROTECCIÓN Y SEGURIDAD PARA TRABAJADORES Y LUGAR DE EJECUCIÓN, COLOCADO A CUALQUIER NIVEL Y A CUALQUIER ALTURA. | M2 |  | 85.7491 |  | MXN
K01-02-13 | SUMINISTRO E INSTALACIÓN DE LAMINA LISA GALVANIZADA MARCA TERNIUM CALIBRE 26 PARA LA ELABORACIÓN DE DUCTOS RECTANGULARES, TRANSFORMACIONES, REDUCCIONES, CODOS, ETC. EL PRECIO INCLUYE: FLETES, ACARREOS, DESPERDICIOS, SIKAFLEX PARA SELLAR LAS UNIONES DE DUCTO, ANDAMIAJE, MATERIALES MISCELÁNEOS Y MATERIALES DE CONSUMO, ASÍ COMO EQUIPO DE PROTECCIÓN Y SEGURIDAD PARA TRABAJADORES Y LUGAR DE EJECUCIÓN, COLOCADO A CUALQUIER NIVEL Y A CUALQUIER ALTURA. | KG |  | 45.4784 |  | MXN
K01-02-14 | SUMINISTRO E INSTALACIÓN DE LAMINA LISA GALVANIZADA MARCA TERNIUM CALIBRE 24 PARA LA ELABORACIÓN DE DUCTOS RECTANGULARES, TRANSFORMACIONES, REDUCCIONES, CODOS, ETC. EL PRECIO INCLUYE: FLETES, ACARREOS, DESPERDICIOS, SIKAFLEX PARA SELLAR LAS UNIONES DE DUCTO, ANDAMIAJE, MATERIALES MISCELÁNEOS Y MATERIALES DE CONSUMO, ASÍ COMO EQUIPO DE PROTECCIÓN Y SEGURIDAD PARA TRABAJADORES Y LUGAR DE EJECUCIÓN, COLOCADO A CUALQUIER NIVEL Y A CUALQUIER ALTURA. | KG |  | 47.5456 |  | MXN
K01-02-15 | SUMINISTRO E INSTALACIÓN DE LAMINA GALVANIZADA, CALIBRE NO. 22 ZINTRO. PARA FABRICACIÓN EN OBRA DE REDES DE DUCTOS, INCLUYE; CARGO DIRECTO POR EL COSTO DE MANO DE OBRA Y MATERIALES REQUERIDOS, FLETE A OBRA, ACARREO, TRAZO, CORTE, DESPERDICIO, DOBLECES, ENGARGOLADO, ARMADO, MANUFACTURA DE DUCTO, REFUERZO Y MONTAJE DE LOS MISMOS, LIMPIEZA Y RETIRO DE SOBRANTES FUERA DE OBRA, EQUIPO DE SEGURIDAD, INSTALACIONES ESPECIFICAS, DEPRECIACIÓN Y DEMÁS CARGOS DERIVADOS DEL USO DE EQUIPO Y HERRAMIENTA, EN CUALQUIER NIVEL. | KG |  | 50.6464 |  | MXN
K01-02-16 | SUMINISTRO E INSTALACIÓN DE COMPUERTA TIPO BANDERA, CON MARCO Y HOJAS FABRICADAS EN LÁMINA DE ACERO GALVANIZADO CALIBRE 16, DE 10" X 4". MARCA SAFE AIR, INCLUYE: REMACHES, VARILLA COLD ROLED ROSCADA DE 3/8, TUERCAS, RONDANA Y BISABRAS TIPO LIBRO, PRUEBAS DE OPERACIÓN, ELEVACIONES, MANO DE OBRA ESPECIALIZADA, EQUIPO, HERRAMIENTA, LIMPIEZA DEL ÁREA DE TRABAJO Y TODO LO NECESARIO PARA SU CORRECTO FUNCIONAMIENTO. | PZA |  | 2635.6007 |  | MXN
K01-02-17 | SUMINISTRO E INSTALACIÓN DE TAPA PARA CHAROLA EN LAMINA GALVANIZADA CAL. 22 PARA 4 TUBERÍAS( 11.5" X 3 X 3.00 MTS DE LONG. ) INCLUYE: CORTES, DOBLECES, ETC., FLETES SUPERVISIÓN Y MANO DE OBRA. | PZA |  | 393.1769 |  | MXN
K01-02-18 | SUMINISTRO E INSTALACION DE AISLAMIENTO TERMICO DE 2" DE ESPESOR, SERIE RF-100 COLOCADO EN LA CARA EXTERIRO DE LOS DUCTOS DE INYECCION Y RETORNO, CON BARRERA DE VAPOR DE ALUMINIO REFORZADO CON PAPEL KRAF (FSK), ASENTADO CON ADHESIVO CM-270 P/FIBRA DE VIDRIO Y CON CINTA ALUMINIZADA REFORZADA EN LAS UNIONES; INCLUYE: MANO DE OBRA (TRASLADOS/VIATICOS), MATERIAL, HERRAMIENTA ANDAMIOS, EQUIPO DE SEGURIDAD, PROTECCION DE LAS AREAS ADYACENTES, LIMPIEZA FINA DURANTE Y AL FINALIZAR LOS TRABAJOS Y TODO LO NECESARIO PARA SU CORRECTA EJECUCION. | M2 |  | 171.3709 |  | MXN
K01-02-19 | SUMINISTRO E INSTALACION DE AISLAMIENTO TERMICO DE 1" DE ESPESOR, SERIE RF-100 COLOCADO EN LA CARA EXTERIRO DE LOS DUCTOS DE INYECCION Y RETORNO, CON BARRERA DE VAPOR DE ALUMINIO REFORZADO CON PAPEL KRAF (FSK), ASENTADO CON ADHESIVO CM-270 P/FIBRA DE VIDRIO Y CON CINTA ALUMINIZADA REFORZADA EN LAS UNIONES; INCLUYE: MANO DE OBRA (TRASLADOS/VIATICOS), MATERIAL, HERRAMIENTA ANDAMIOS, EQUIPO DE SEGURIDAD, PROTECCION DE LAS AREAS ADYACENTES, LIMPIEZA FINA DURANTE Y AL FINALIZAR LOS TRABAJOS Y TODO LO NECESARIO PARA SU CORRECTA EJECUCION. | M2 |  | 142.7298 |  | MXN
K01-02-20 | SUMINISTRO E INSTALACION DE AISLAMIENTO TERMICO DE 1.5" DE ESPESOR, SERIE RF-100 COLOCADO EN LA CARA EXTERIRO DE LOS DUCTOS DE INYECCION Y RETORNO, CON BARRERA DE VAPOR DE ALUMINIO REFORZADO CON PAPEL KRAF (FSK), ASENTADO CON ADHESIVO CM-270 P/FIBRA DE VIDRIO Y CON CINTA ALUMINIZADA REFORZADA EN LAS UNIONES; INCLUYE: MANO DE OBRA (TRASLADOS/VIATICOS), MATERIAL, HERRAMIENTA ANDAMIOS, EQUIPO DE SEGURIDAD, PROTECCION DE LAS AREAS ADYACENTES, LIMPIEZA FINA DURANTE Y AL FINALIZAR LOS TRABAJOS Y TODO LO NECESARIO PARA SU CORRECTA EJECUCION. | M2 |  | 131.3085 |  | MXN
UDA-K01-02-01 | SUMINISTRO E INSTALACION DE AISLAMIENTO TERMICO DE 2" DE ESPESOR, SERIE RF-100 COLOCADO EN LA CARA EXTERIRO DE LOS DUCTOS DE INYECCION Y RETORNO, CON BARRERA DE VAPOR DE ALUMINIO REFORZADO CON PAPEL KRAF (FSK), ASENTADO CON ADHESIVO CM-270 P/FIBRA DE VIDRIO Y CON CINTA ALUMINIZADA REFORZADA EN LAS UNIONES; INCLUYE: MANO DE OBRA (TRASLADOS/VIATICOS), MATERIAL, HERRAMIENTA ANDAMIOS, EQUIPO DE SEGURIDAD, PROTECCION DE LAS AREAS ADYACENTES, LIMPIEZA FINA DURANTE Y AL FINALIZAR LOS TRABAJOS Y TODO LO NECESARIO PARA SU CORRECTA EJECUCION. | M2 |  | 165.8 |  | MXN
UDA-K01-02-02 | SUMINISTRO E INSTALACION DE AISLAMIENTO TERMICO DE 1" DE ESPESOR, SERIE RF-100 COLOCADO EN LA CARA EXTERIRO DE LOS DUCTOS DE INYECCION Y RETORNO, CON BARRERA DE VAPOR DE ALUMINIO REFORZADO CON PAPEL KRAF (FSK), ASENTADO CON ADHESIVO CM-270 P/FIBRA DE VIDRIO Y CON CINTA ALUMINIZADA REFORZADA EN LAS UNIONES; INCLUYE: MANO DE OBRA (TRASLADOS/VIATICOS), MATERIAL, HERRAMIENTA ANDAMIOS, EQUIPO DE SEGURIDAD, PROTECCION DE LAS AREAS ADYACENTES, LIMPIEZA FINA DURANTE Y AL FINALIZAR LOS TRABAJOS Y TODO LO NECESARIO PARA SU CORRECTA EJECUCION. | M2 |  | 138.09 |  | MXN
UDA-K01-02-03 | SUMINISTRO E INSTALACION DE AISLAMIENTO TERMICO DE 1.5" DE ESPESOR, SERIE RF-100 COLOCADO EN LA CARA EXTERIRO DE LOS DUCTOS DE INYECCION Y RETORNO, CON BARRERA DE VAPOR DE ALUMINIO REFORZADO CON PAPEL KRAF (FSK), ASENTADO CON ADHESIVO CM-270 P/FIBRA DE VIDRIO Y CON CINTA ALUMINIZADA REFORZADA EN LAS UNIONES; INCLUYE: MANO DE OBRA (TRASLADOS/VIATICOS), MATERIAL, HERRAMIENTA ANDAMIOS, EQUIPO DE SEGURIDAD, PROTECCION DE LAS AREAS ADYACENTES, LIMPIEZA FINA DURANTE Y AL FINALIZAR LOS TRABAJOS Y TODO LO NECESARIO PARA SU CORRECTA EJECUCION. | M2 |  | 127.04 |  | MXN
K02 | ACCESORIOS PARA AIRE ACONDICIONADO |  |  |  | 2
K02-01 | SUMINISTRO E INSTALACIÓN DE MANÓMETRO CON GLICERINA, MARCA METRON RANGO DE 0 A 7 KG/CM² (0 A 100PSIG), CARÁTULA 2 1/2" CON GLICERINA, CONEXIÓN ROSCADA DE 1/4" DE DIÁMETRO. EL PRECIO INCLUYE: RIZO DE 3/8", CONEXIÓN ROSCADA DE 1/4" NPT Y TODO LO NECESARIO PARA LA CORRECTA EJECUCIÓN DE LOS TRABAJOS. | PZA |  | 1494.2477 |  | MXN
K02-02 | SUMINISTRO E INSTALACIÓN DE SENSOR DE BULBO MCA. HONEYWELL MODELO NTC20K, PARA OPERAR CON TERMOSTATO T6861,INCLUYE, COLOCACIÓN, PRUEBA DE OPERACIÓN, ELEVACIONES, MANO DE OBRA ESPECIALIZADA, EQUIPO, HERRAMIENTA, ANDAMIOS, LIMPIEZA DEL ÁREA DE TRABAJO Y TODO LO NECESARIO PARA SU CORRECTO FUNCIONAMIENTO. | PZA |  | 1148.3546 |  | MXN
K02-03 | SUMINISTRO E INSTALACIÓN DE SENSOR DE BULBO MARCA HONEYWELL MODELO C7089U, INCLUYE: GUARDA PARA TERMOSTATO, PRUEBAS DE FUNCIONAMIENTO, MANO DE OBRA ESPECIALIZADA, SOPORTERIA, MONTAJE A CUALQUIER NIVEL, AJUSTE Y NIVELACIÓN, FLETES Y MANIOBRAS, ADAMIOS, EQUIPO DE SEGURIDAD Y HERRAMIENTA, LIMPIEZA DEL AREA DE TRABAJO Y TODO LO NECESARIO PARA SU CORRECTA INSTALACIÓN. | PZA |  | 1411.4465 |  | MXN
K02-04 | SUMINISTRO E INSTALACIÓN DE SENSOR DE BULBO MARCA BELIMO MODELO TR-DTS-SC, INCLUYE: GUARDA PARA TERMOSTATO, PRUEBAS DE FUNCIONAMIENTO, MANO DE OBRA ESPECIALIZADA, SOPORTERIA, MONTAJE A CUALQUIER NIVEL, AJUSTE Y NIVELACIÓN, FLETES Y MANIOBRAS, ADAMIOS, EQUIPO DE SEGURIDAD Y HERRAMIENTA, LIMPIEZA DEL AREA DE TRABAJO Y TODO LO NECESARIO PARA SU CORRECTA INSTALACIÓN. | PZA |  | 1214.6867 |  | MXN
K02-05 | SUMINISTRO E INSTALACIÓN DE SENSOR DE BULBO MARCA HONEYWELL MODELO C7041B2005, INCLUYE:PRUEBAS DE FUNCIONAMIENTO, MANO DE OBRA ESPECIALIZADA, SOPORTERIA, MONTAJE A CUALQUIER NIVEL, AJUSTE Y NIVELACIÓN, FLETES Y MANIOBRAS, ADAMIOS, EQUIPO DE SEGURIDAD Y HERRAMIENTA, LIMPIEZA DEL AREA DE TRABAJO Y TODO LO NECESARIO PARA SU CORRECTA INSTALACIÓN. | PZA |  | 1080.967 |  | MXN
K02-06 | SUMINISTRO E INSTALACIÓN DE SENSOR DE BULBO MARCA HONEYWELL MODELO C60890, INCLUYE:PRUEBAS DE FUNCIONAMIENTO, MANO DE OBRA ESPECIALIZADA, SOPORTERIA, MONTAJE A CUALQUIER NIVEL, AJUSTE Y NIVELACIÓN, FLETES Y MANIOBRAS, ADAMIOS, EQUIPO DE SEGURIDAD Y HERRAMIENTA, LIMPIEZA DEL AREA DE TRABAJO Y TODO LO NECESARIO PARA SU CORRECTA INSTALACIÓN. | PZA |  | 1240.1993 |  | MXN
K02-07 | SUMINISTRO E INSTALACIÓN DE SENSOR DE TEMPERATURA MARCA HONEYWELL MODELO C7189U1005, INCLUYE: PRUEBAS DE FUNCIONAMIENTO, MANO DE OBRA ESPECIALIZADA, SOPORTERIA, MONTAJE A CUALQUIER NIVEL, AJUSTE Y NIVELACIÓN, FLETES Y MANIOBRAS, ADAMIOS, EQUIPO DE SEGURIDAD Y HERRAMIENTA, LIMPIEZA DEL AREA DE TRABAJO Y TODO LO NECESARIO PARA SU CORRECTA INSTALACIÓN. | PZA |  | 1136.4753 |  | MXN
K02-08 | SUMINISTRO E INSTALACIÓN DE TERMÓMETRO INDUSTRIAL RECTO DE 9" MULTIPOSICIONAL Y VÁSTAGO DE 3 1/2", RANGO 0 - 120 °F Y -18 A 50 °C, CAJA DE PLÁSTICO COLOR NEGRO DE ALTA DURABILIDAD, ESCALA CON CARACTERES EN NEGRO Y FONDO BLANCO, COLUMNA DE MERCURIO PARA LECTURA EN AZUL, MARCA WEISS, INCLUYE: PRUEBAS DE FUNCIONAMIENTO, MANO DE OBRA ESPECIALIZADA, MONTAJE A CUALQUIER NIVEL, AJUSTE Y NIVELACIÓN, EQUIPO DE SEGURIDAD Y HERRAMIENTA, LIMPIEZA DEL AREA DE TRABAJO Y TODO LO NECESARIO PARA SU CORRECTA INSTALACIÓN. | PZA |  | 1288.4008 |  | MXN
K02-09 | SUMINISTRO E INSTALACIÓN DE TERMÓMETRO MARCA WEISS CON CARÁTULA VERTICAL DE 6" DE LONGITUD, VÁSTAGO INFERIOR DE 6" MODELO TL5S2 CON TERMO POZO, RANGO DE -40 °C A 40 °C.,INCLUYE, COLOCACIÓN, PRUEBA DE OPERACIÓN, ELEVACIONES, MANO DE OBRA ESPECIALIZADA, EQUIPO, HERRAMIENTA, ANDAMIOS, LIMPIEZA DEL ÁREA DE TRABAJO Y TODO LO NECESARIO PARA SU CORRECTO FUNCIONAMIENTO. | PZA |  | 1232.9111 |  | MXN
K02-10 | SUMINISTRO E INSTALACIÓN DE TERMOSTATO MARCA HONEYWELL MODELO TH8320U1008, INCLUYE: GUARDA PARA TERMOSTATO, PRUEBAS DE FUNCIONAMIENTO, MANO DE OBRA ESPECIALIZADA, SOPORTERIA, MONTAJE A CUALQUIER NIVEL, AJUSTE Y NIVELACIÓN, FLETES Y MANIOBRAS, ADAMIOS, EQUIPO DE SEGURIDAD Y HERRAMIENTA, LIMPIEZA DEL AREA DE TRABAJO Y TODO LO NECESARIO PARA SU CORRECTA INSTALACIÓN. | PZA |  | 4294.4298 |  | MXN
K02-11 | SUMINISTRO E INSTALACION DE TERMOSTATO DE CUARTO, MARCA HONEYWELL, MODELO T6861H1WG , SENSOR DE CUARTO C7089U1003 DIGITAL A 24 VOLTS, TRANSFORMADOR TT-104V, GUARDA PARA TERMOSTATO, PRUEBAS DE FUNCIONAMIENTO, MANO DE OBRA ESPECIALIZADA, SOPORTERIA, MONTAJE A CUALQUIER NIVEL, AJUSTE Y NIVELACIÓN, FLETES Y MANIOBRAS, ADAMIOS, EQUIPO DE SEGURIDAD Y HERRAMIENTA, LIMPIEZA DEL AREA DE TRABAJO Y TODO LO NECESARIO PARA SU CORRECTA INSTALACIÓN. | PZA |  | 2753.5248 |  | MXN
K02-12 | SUMINISTRO E INSTALACIÓN DE TERMOSTATO DE CUARTO PARA MANEJADORA DE AIRE MCA. HONEYWELL MODELO TB7220U1002, GUARDA PARA TERMOSTATO, PRUEBAS DE FUNCIONAMIENTO, MANO DE OBRA ESPECIALIZADA, SOPORTERIA, MONTAJE A CUALQUIER NIVEL, AJUSTE Y NIVELACIÓN, FLETES Y MANIOBRAS, ADAMIOS, EQUIPO DE SEGURIDAD Y HERRAMIENTA, LIMPIEZA DEL AREA DE TRABAJO Y TODO LO NECESARIO PARA SU CORRECTA INSTALACIÓN. | PZA |  | 6543.3117 |  | MXN
K02-13 | SUMINISTRO E INSTALACION DE TERMOSTATO DE CUARTO, MARCA HONEYWELL, MODELO TB6575C1000, DIGITAL A 24 VOLTS, INCLUYE: TRANSFORMADOR, GUARDA PARA TERMOSTATO, PRUEBAS DE FUNCIONAMIENTO, MANO DE OBRA ESPECIALIZADA, SOPORTERIA, MONTAJE A CUALQUIER NIVEL, AJUSTE Y NIVELACIÓN, FLETES Y MANIOBRAS, ADAMIOS, EQUIPO DE SEGURIDAD Y HERRAMIENTA, LIMPIEZA DEL AREA DE TRABAJO Y TODO LO NECESARIO PARA SU CORRECTA INSTALACIÓN. | PZA |  | 2998.4595 |  | MXN
K02-14 | SUMINISTRO E INSTALACIÓN DE TERMOSTATO MARCA BELIMO MODELO FMH-110-HP11-3S, INCLUYE: GUARDA PARA TERMOSTATO, PRUEBAS DE FUNCIONAMIENTO, MANO DE OBRA ESPECIALIZADA, SOPORTERIA, MONTAJE A CUALQUIER NIVEL, AJUSTE Y NIVELACIÓN, FLETES Y MANIOBRAS, ADAMIOS, EQUIPO DE SEGURIDAD Y HERRAMIENTA, LIMPIEZA DEL AREA DE TRABAJO Y TODO LO NECESARIO PARA SU CORRECTA INSTALACIÓN. | PZA |  | 2331.2452 |  | MXN
K02-15 | SUMINISTRO E INSTALACIÓN DE TERMOSTATO MARCA JHONSON CONTROLS MODELO T25A1 FRIO ETAPA VOL 115/220, INCLUYE: GUARDA PARA TERMOSTATO, PRUEBAS DE FUNCIONAMIENTO, MANO DE OBRA ESPECIALIZADA, SOPORTERIA, MONTAJE A CUALQUIER NIVEL, AJUSTE Y NIVELACIÓN, FLETES Y MANIOBRAS, ADAMIOS, EQUIPO DE SEGURIDAD Y HERRAMIENTA, LIMPIEZA DEL AREA DE TRABAJO Y TODO LO NECESARIO PARA SU CORRECTA INSTALACIÓN. | PZA |  | 3837.3254 |  | MXN
K02-16 | SUMINISTRO E INSTALACIÓN DE TERMOSTATO MARCA HONEYWELL MODELO TH5110D FRIO CALOR 1 ETAPA VOL. 24, INCLUYE: GUARDA PARA TERMOSTATO, PRUEBAS DE FUNCIONAMIENTO, MANO DE OBRA ESPECIALIZADA, SOPORTERIA, MONTAJE A CUALQUIER NIVEL, AJUSTE Y NIVELACIÓN, FLETES Y MANIOBRAS, ADAMIOS, EQUIPO DE SEGURIDAD Y HERRAMIENTA, LIMPIEZA DEL AREA DE TRABAJO Y TODO LO NECESARIO PARA SU CORRECTA INSTALACIÓN. | PZA |  | 1944.8586 |  | MXN
K02-17 | SUMINISTRO E INSTALACIÓN DE TERMOSTATO MARCA JHONSON CONTROLS MODELO TEC2601-4 FRIO ETAPA VOL 115/220, INCLUYE: GUARDA PARA TERMOSTATO, PRUEBAS DE FUNCIONAMIENTO, MANO DE OBRA ESPECIALIZADA, SOPORTERIA, MONTAJE A CUALQUIER NIVEL, AJUSTE Y NIVELACIÓN, FLETES Y MANIOBRAS, ADAMIOS, EQUIPO DE SEGURIDAD Y HERRAMIENTA, LIMPIEZA DEL AREA DE TRABAJO Y TODO LO NECESARIO PARA SU CORRECTA INSTALACIÓN. | PZA |  | 2265.2801 |  | MXN
K02-18 | SUMINISTRO E INSTALACIÓN DE TERMOSTATO MARCA HONEYWELL MODELO TG510A1001 VERSAGUARD CHICA, INCLUYE: GUARDA PARA TERMOSTATO, PRUEBAS DE FUNCIONAMIENTO, MANO DE OBRA ESPECIALIZADA, SOPORTERIA, MONTAJE A CUALQUIER NIVEL, AJUSTE Y NIVELACIÓN, FLETES Y MANIOBRAS, ADAMIOS, EQUIPO DE SEGURIDAD Y HERRAMIENTA, LIMPIEZA DEL AREA DE TRABAJO Y TODO LO NECESARIO PARA SU CORRECTA INSTALACIÓN. | PZA |  | 1871.0123 |  | MXN
K02-19 | SUMINISTRO E INSTALACIÓN DE TERMOSTATO DE CUARTO PARA UNIDAD FAN & COIL MCA. HONEYWELL MOD TB7100A1000, SOLO ENFRIAMIENTO PARA OPERAR A 24/127/220,INCLUYE, COLOCACIÓN, PRUEBA DE OPERACIÓN, ELEVACIONES, MANO DE OBRA ESPECIALIZADA, EQUIPO, HERRAMIENTA, ANDAMIOS, LIMPIEZA DEL ÁREA DE TRABAJO Y TODO LO NECESARIO PARA SU CORRECTO FUNCIONAMIENTO. | PZA |  | 3357.073 |  | MXN
K02-20 | SUMINISTRO, INSTALACIÓN, CONEXIÓN Y PRUEBAS DE VÁLVULA DE COMPUERTA CONEXIÓN SOLDABLE MARCA NACOBRE CATÁLOGO VSC PARA TUBO DE COBRE TIPO M DE 1 1/4" DE DIÁMETRO, EL PRECIO INCLUYE, NIVELACIÓN, CARGAS, DESCARGAS, ACARREOS, ANDAMIOS, HERRAMIENTA Y TODO LO NECESARIO PARA LA CORRECTA EJECUCIÓN DE LOS TRABAJOS. | PZA |  | 872.7587 |  | MXN
K02-21 | SUMINISTRO, INSTALACIÓN, CONEXIÓN Y PRUEBAS DE VÁLVULA DE COMPUERTA CONEXIÓN SOLDABLE MARCA NACOBRE CATÁLOGO VSC PARA TUBO DE COBRE TIPO M DE 2" DE DIÁMETRO, EL PRECIO INCLUYE, NIVELACIÓN, CARGAS, DESCARGAS, ACARREOS, ANDAMIOS, HERRAMIENTA Y TODO LO NECESARIO PARA LA CORRECTA EJECUCIÓN DE LOS TRABAJOS. | PZA |  | 878.255 |  | MXN
K02-22 | SUMINISTRO, INSTALACIÓN, CONEXIÓN Y PRUEBAS DE VÁLVULA DE COMPUERTA CONEXIÓN SOLDABLE MARCA NACOBRE CATÁLOGO VSC-19 PARA TUBO DE COBRE TIPO M DE 3/4" DE DIÁMETRO, EL PRECIO INCLUYE, NIVELACIÓN, CARGAS, DESCARGAS, ACARREOS, ANDAMIOS, HERRAMIENTA Y TODO LO NECESARIO PARA LA CORRECTA EJECUCIÓN DE LOS TRABAJOS. | PZA |  | 437.5508 |  | MXN
K02-23 | SUMINISTRO, INSTALACIÓN, CONEXIÓN Y PRUEBAS DE VÁLVULA DE COMPUERTA CONEXIÓN SOLDABLE MARCA NACOBRE CATÁLOGO VSC-25 PARA TUBO DE COBRE ATIPO M DE 1" DE DIÁMETRO, EL PRECIO INCLUYE, NIVELACIÓN, CARGAS, DESCARGAS, ACARREOS, ANDAMIOS, HERRAMIENTA Y TODO LO NECESARIO PARA LA CORRECTA EJECUCIÓN DE LOS TRABAJOS. | PZA |  | 485.0126 |  | MXN
K02-24 | SUMINISTRO, INSTALACIÓN, CONEXIÓN Y PRUEBAS DE VÁLVULA DE COMPUERTA CONEXIÓN SOLDABLE MARCA NACOBRE CATÁLOGO VSC-32 PARA TUBO DE COBRE TIPO M DE 1 1/2" DE DIÁMETRO, EL PRECIO INCLUYE, NIVELACIÓN, CARGAS, DESCARGAS, ACARREOS, ANDAMIOS, HERRAMIENTA Y TODO LO NECESARIO PARA LA CORRECTA EJECUCIÓN DE LOS TRABAJOS. | PZA |  | 812.4743 |  | MXN
K02-25 | SUMINISTRO, INSTALACIÓN, CONEXIÓN Y PRUEBAS DE VÁLVULA DE COMPUERTA ROSCADA MARCA URREA , PARA TUBERÍA DE 1/4" DE DIÁMETRO, ACCESORIO PARA TUBO DE MANÓMETRO EN BOMBAS. EL PRECIO INCLUYE, NIVELACIÓN, CARGAS, DESCARGAS, ACARREOS, ANDAMIOS, HERRAMIENTA Y TODO LO NECESARIO PARA LA CORRECTA EJECUCIÓN DE LOS TRABAJOS. | PZA |  | 469.0507 |  | MXN
K02-26 | SUMINISTRO E INSTALACION DE VALVULA DE VENTEO O ELIMINADORA DE AIRE MACA HONEYWELL DE 3/4", INCLUYE: CONECTORES NECESARIOS PARA SU INSTALACIÓN, CINTA TEFLON, SOLDADURA PARA TUBERIA DE COBRE REQUERIDA, CONEXIONES Y TUBERÍA DE COBRE REQUERIDA, HERRAMIENTA Y EQUIPO, MANO DE OBRA, ANDAMIOS, PRUEBAS DE FUNCIONAMIENTO, LIMPIEZA DEL AREA DE TRABAJO Y TODO LO NECESARIO PARA SU CORRECTO FUNCIONAMIENTO. | PZA |  | 1798.3166 |  | MXN
K02-27 | SUMINISTRO E INSTALACIÓN DE VÁLVULA DE VENTEO O ELIMINADORA DE AIRE de 3/4" DE DIÁMETRO CONEXIÓN HEMBRA MARCA BELL & GOSSETT MODELO 98 INCLUYE: ADHESIVO, LINEA DE LLENADO, CARGAS, DESCARGAS, PRUEBAS DE OPERACIÓN, ELEVACIONES, MANO DE OBRA ESPECIALIZADA, EQUIPO, HERRAMIENTA, ANDAMIOS, LIMPIEZA DEL ÁREA DE TRABAJO Y TODO LO NECESARIO PARA SU CORRECTO FUNCIONAMIENTO. | PZA |  | 1945.8053 |  | MXN
K02-28 | SUMINISTRO E INSTALACIÓN DE VÁLVULA DE VENTEO O ELIMINADORA DE AIRE de 1/2" DE DIÁMETRO CONEXIÓN HEMBRA MARCA BELL & GOSSETT MODELO 98, CON VÁLVULA DE BOLA DOBLE CONECTOR DE 1/2", REDUCCIÓN BUSHING DE 2.5" A 1/2", NIPLE DE 1/2", INCLUYE: ADHESIVO, LINEA DE LLENADO, CARGAS, DESCARGAS, PRUEBAS DE OPERACIÓN, ELEVACIONES, MANO DE OBRA ESPECIALIZADA, EQUIPO, HERRAMIENTA, ANDAMIOS, LIMPIEZA DEL ÁREA DE TRABAJO Y TODO LO NECESARIO PARA SU CORRECTO FUNCIONAMIENTO. | PZA |  | 1823.8771 |  | MXN
K02-29 | SUMINISTRO E INSTALACIÓN DE VALVULA MULTIPROPÓSITOS B&G MODELO 3DV-1/4"NMF, CONEXIÓN 1-1/4" ROSCADA, INCLUYE: PRUEBAS DE FUNCIONAMIENTO, MANO DE OBRA ESPECIALIZADA, MONTAJE A CUALQUIER NIVEL, AJUSTE Y NIVELACIÓN, EQUIPO DE SEGURIDAD Y HERRAMIENTA, LIMPIEZA DEL AREA DE TRABAJO Y TODO LO NECESARIO PARA SU CORRECTA INSTALACIÓN. | PZA |  | 4540.7342 |  | MXN
K02-30 | SUMINISTRO E INSTALACIÓN DE VALVULA MULTIPROPÓSITOS B&G MODELO 3DX-1-1/2", CONEXIÓN 1-1/2" NPT, INCLUYE: PRUEBAS DE FUNCIONAMIENTO, MANO DE OBRA ESPECIALIZADA, MONTAJE A CUALQUIER NIVEL, AJUSTE Y NIVELACIÓN, EQUIPO DE SEGURIDAD Y HERRAMIENTA, LIMPIEZA DEL AREA DE TRABAJO Y TODO LO NECESARIO PARA SU CORRECTA INSTALACIÓN. | PZA |  | 6723.2153 |  | MXN
K02-31 | SUMINISTRO E INSTALACIÓN DE VÁLVULA MULTIPROPÓSITOS B&G MOD. 3DX-2, CONEXIONES BRIDADAS DE 2" DE DIÁMETRO INCLUYE: BRIDAS, COLOCACIÓN, PRUEBA DE OPERACIÓN, ELEVACIONES, MANO DE OBRA ESPECIALIZADA, EQUIPO, HERRAMIENTA, ANDAMIOS, LIMPIEZA DEL ÁREA DE TRABAJO Y TODO LO NECESARIO PARA SU CORRECTO FUNCIONAMIENTO. | PZA |  | 7790.5983 |  | MXN
K02-32 | SUMINISTRO, INSTALACIÓN, CONEXIÓN Y PRUEBAS DE VÁLVULA DE CONTROL DE TRES VÍAS DIVERGENTE MARCA BELIMO MODELO ZONE BISN-10 DE 1/2", CONEXIÓN SOLDABLE DIÁMETRO 1", PARA OPERAR A 120 V / 1 F / 60 HZ. SERVICIO DE VÁLVULAS UNIDAD FAN & COIL. EL PRECIO INCLUYE: SUPERVISIÓN DE LOS TRABAJOS, ARRANQUE, PRUEBAS, CARGAS, DESCARGAS, ALMACENAJES, ANDAMIOS, LIMPIEZA DEL ÁREA DE TRABAJO Y TODO LO NECESARIO PARA LA CORRECTA EJECUCIÓN DEL CONCEPTO. | PZA |  | 2162.673 |  | MXN
K02-33 | SUMINISTRO, INSTALACIÓN, CONEXIÓN Y PRUEBAS DE VÁLVULA DE CONTROL DE TRES VÍAS DIVERGENTE MARCA BELIMO MODELO ZONE BISN-10 DE 1/2", CONEXIÓN SOLDABLE DIÁMETRO 3/4", PARA OPERAR A 120 V / 1 F / 60 HZ. SERVICIO DE VÁLVULAS UNIDAD FAN & COIL. EL PRECIO INCLUYE: SUPERVISIÓN DE LOS TRABAJOS, ARRANQUE, PRUEBAS, CARGAS, DESCARGAS, ALMACENAJES, ANDAMIOS, LIMPIEZA DEL ÁREA DE TRABAJO Y TODO LO NECESARIO PARA LA CORRECTA EJECUCIÓN DEL CONCEPTO. | PZA |  | 2248.0779 |  | MXN
K02-34 | SUMINISTRO E INSTALACIÓN DE VALVULA DE CONTROL DE TRES VIAS DIVERGENTE, MARCA BELMO MODELO ZONE320N-35 DE 3/4" CON CV 3.5, CONEXIÓN ROSCABLE, PARA OPERAR A 120 V / 1 F / 60 HZ., INCLUYE: CINTA TEFLÓN, COPLES, CONECTORES, PRUEBAS DE OPERACIÓN, ELEVACIONES, MANO DE OBRA ESPECIALIZADA, EQUIPO, HERRAMIENTA, ANDAMIOS, LIMPIEZA DEL ÁREA DE TRABAJO Y TODO LO NECESARIO PARA SU CORRECTO FUNCIONAMIENTO. | PZA |  | 2942.4274 |  | MXN
K02-35 | SUMINISTRO, INSTALACIÓN, CONEXIÓN Y PRUEBAS DE VÁLVULA DE TRES VÍAS CONVERGENTE (MEZCLADORA) BOLA DE LATÓN CROMADO Y VÁSTAGO DE LATÓN MODELO B329-TF24-NO+N0/FO+AHU-1 DE 1 1/4" DE DIÁMETRO MARCA BELIMO, CV 7.4, PARA OPERAR A 120 V / 1 F / 60 HZ. SERVICIO DE VÁLVULAS UNIDAD MANEJADORA. EL PRECIO INCLUYE: SUPERVISIÓN DE LOS TRABAJOS, ARRANQUE, PRUEBAS, CARGAS, DESCARGAS, ALMACENAJES, ANDAMIOS, LIMPIEZA DEL ÁREA DE TRABAJO Y TODO LO NECESARIO PARA LA CORRECTA EJECUCIÓN DEL CONCEPTO. | PZA |  | 2464.2921 |  | MXN
K02-36 | SUMINISTRO, INSTALACIÓN, CONEXIÓN Y PRUEBAS DE VÁLVULA DE TRES VÍAS CONVERGENTE (MEZCLADORA) BOLA DE LATÓN CROMADO Y VÁSTAGO DE LATÓN MODELO B347-TF24-NO+N0/FO+AHU-1 DE 2" DE DIÁMETRO MARCA BELIMO, CV 7.4, PARA TUBERÍA DE DIÁMETRO 1 1/4" ᴓ, PARA OPERAR A 120 V / 1 F / 60 HZ. SERVICIO DE VÁLVULAS UNIDAD MANEJADORA. EL PRECIO INCLUYE: SUPERVISIÓN DE LOS TRABAJOS, ARRANQUE, PRUEBAS, CARGAS, DESCARGAS, ALMACENAJES, ANDAMIOS, LIMPIEZA DEL ÁREA DE TRABAJO Y TODO LO NECESARIO PARA LA CORRECTA EJECUCIÓN DEL CONCEPTO. | PZA |  | 2658.7965 |  | MXN
K02-37 | SUMINISTRO E INSTALACIÓN DE VALVULA DE TRES VIAS MCA. HONEYWELL MODELO VC6013ML6000 PARA OPERAR A 220V , DIAMTERO DE 3/4", INCLUYE: GUARDA, PRUEBA DE OPERACIÓN, FIJACIÓN, ELEVACIONES, MANO DE OBRA ESPECIALIZADA, EQUIPO, HERRAMIENTA, ANDAMIOS, LIMPIEZA DEL ÁREA DE TRABAJO Y TODO LO NECESARIO PARA SU CORRECTO FUNCIONAMIENTO. | M |  | 2559.2656 |  | MXN
K02-38 | SUMINISTRO E INSTALACIÓN DE VALVULA DE TRES VIAS MCA. HONEYWELL MODELO VC6013MA6000 PARA OPERAR A 220V , DIAMTERO DE 1/2". INCLUYE GUARDA, PRUEBA DE OPERACIÓN, FIJACIÓN, ELEVACIONES, MANO DE OBRA ESPECIALIZADA, EQUIPO, HERRAMIENTA, ANDAMIOS, LIMPIEZA DEL ÁREA DE TRABAJO Y TODO LO NECESARIO PARA SU CORRECTO FUNCIONAMIENTO. | M |  | 2086.0624 |  | MXN
K02-39 | SUMINISTRO E INSTALACIÓN DE VALVULA DE TRES VIAS MCA. HONEYWELL MODELO VC6013MR6000 PARA OPERAR A 220V , DIAMTERO DE 1". INCLUYE GUARDA, PRUEBA DE OPERACIÓN, FIJACIÓN, ELEVACIONES, MANO DE OBRA ESPECIALIZADA, EQUIPO, HERRAMIENTA, ANDAMIOS, LIMPIEZA DEL ÁREA DE TRABAJO Y TODO LO NECESARIO PARA SU CORRECTO FUNCIONAMIENTO. | M |  | 2215.3899 |  | MXN
K02-40 | SUMINISTRO E INSTALACIÓN DE VÁLVULA ELECTRÓNICA DE CONTROL CARACTERIZADO, MARCA BELIMO DE 3 VÍAS, 1-1/4" DE DIÁMETRO, CV= 10, PRESIÓN DE CIERRE DE 200 PSI, CUERPO DE LATÓN FORJADO-NIQUELADO, BOLA Y VÁSTAGO DE ACERO INOXIDABLE, EXTREMOS ROSCABLES, CON ACTUADOR PROPORCIONAL DE 2 A 10 VDC, ALIMENTACIÓN ELÉCTRICA A 24 VAC/VDC., INCLUYE: CINTA TEFLÓN, COPLES, CONECTORES, PRUEBAS DE OPERACIÓN, ELEVACIONES, MANO DE OBRA ESPECIALIZADA, EQUIPO, HERRAMIENTA, ANDAMIOS, LIMPIEZA DEL ÁREA DE TRABAJO Y TODO LO NECESARIO PARA SU CORRECTO FUNCIONAMIENTO. | PZA |  | 4694.1961 |  | MXN
K02-41 | SUMINISTRO E INSTALACIÓN DE VÁLVULA ELECTRÓNICA DE CONTROL CARACTERIZADO, MARCA BELIMO DE 3 VÍAS, 2" DE DIÁMETRO, CV= 29, PRESIÓN DE CIERRE DE 200 PSI, CUERPO DE LATÓN FORJADO-NIQUELADO, BOLA Y VÁSTAGO DE ACERO INOXIDABLE, EXTREMOS ROSCABLES, CON ACTUADOR PROPORCIONAL DE 2 A 10 VDC, ALIMENTACIÓN ELÉCTRICA A 24 VAC/VDC., INCLUYE: CINTA TEFLÓN, COPLES, CONECTORES, PRUEBAS DE OPERACIÓN, ELEVACIONES, MANO DE OBRA ESPECIALIZADA, EQUIPO, HERRAMIENTA, ANDAMIOS, LIMPIEZA DEL ÁREA DE TRABAJO Y TODO LO NECESARIO PARA SU CORRECTO FUNCIONAMIENTO. | PZA |  | 6048.1321 |  | MXN
K02-42 | SUMINISTRO E INSTALACIÓN DE VÁLVULA ELECTRÓNICA CONTROL CARACTERIZADO 3 VÍAS 1/2" CV=3.0 PRESIÓN DE CIERRE 200 PSI CUERPO LATÓN FORJADO NIQUELADO BOLA Y VÁSTAGO ACERO INOX EXTREMOS ROSCABLES CON ACUADOR C/RR SEÑAL DE CONTROL PROP 2-10VDC ALIM ELEC 24VAC/VDC MCA. BELIMO, INCLUYE: CINTA TEFLÓN, COPLES, CONECTORES, PRUEBAS DE OPERACIÓN, ELEVACIONES, MANO DE OBRA ESPECIALIZADA, EQUIPO, HERRAMIENTA, ANDAMIOS, LIMPIEZA DEL ÁREA DE TRABAJO Y TODO LO NECESARIO PARA SU CORRECTO FUNCIONAMIENTO. | PZA |  | 3838.569 |  | MXN
K02-43 | SUMINISTRO E INSTALACIÓN DE VÁLVULA DE PASO TIPO DIAFRAGMA DE 3/8", MARCA EMERSON MODELO 6275-RDHP-B-3, EL PRECIO INCLUYE: MATERIALES MISCELÁNEOS, DE CONSUMO, Y TODO LO NECESARIO PARA SU CORRECTA EJECUCIÓN, ASÍ COMO EQUIPO DE PROTECCIÓN PERSONAL, HERRAMIENTA, ANDAMIOS, ELEVACIONES, CARGAS, DESCARGAS Y LIMPIEZA DEL LUGAR DE EJECUCIÓN. | PZA |  | 667.3246 |  | MXN
K02-44 | SUMINISTRO E INSTALACIÓN DE VÁLVULA DE PASO TIPO DIAFRAGMA DE 3/8", MARCA EMERSON MODELO 6275-RDHP-B-3, EL PRECIO INCLUYE: MATERIALES MISCELÁNEOS, DE CONSUMO, Y TODO LO NECESARIO PARA SU CORRECTA EJECUCIÓN, ASÍ COMO EQUIPO DE PROTECCIÓN PERSONAL, HERRAMIENTA, ANDAMIOS, ELEVACIONES, CARGAS, DESCARGAS Y LIMPIEZA DEL LUGAR DE EJECUCIÓN. | PZA |  | 766.7901 |  | MXN
K02-45 | SUMINISTRO E INSTALACIÓN DE VÁLVULA DE AGUJA DE LATÓN DE 1/4" FNPT POR 1/4" FNPT PARA 125 PSI, PARA AGUA/VAPOR, INCLUYE: CINTA TEFLÓN, COPLES, ACONECTORES, PRUEBAS DE OPERACIÓN, ELEVACIONES, MANO DE OBRA ESPECIALIZADA, EQUIPO, HERRAMIENTA, ANDAMIOS, LIMPIEZA DEL ÁREA DE TRABAJO Y TODO LO NECESARIO PARA SU CORRECTO FUNCIONAMIENTO. | PZA |  | 477.9031 |  | MXN
K02-46 | SUMINISTRO Y COLOCACIÓN DE TRANSFORMADOR DE 120/208-24 VCA, 40 VA, MODELO:AT140B1214, MARCA HONEYWELL, INCLUYE: CARGO DIRECTO POR EL COSTO DE MANO DE OBRA Y MATERIALES REQUERIDOS, FLETE A OBRA, ACARREO, FIJACIÓN, NIVELACIÓN, IDENTIFICACIÓN, VERIFICACIÓN Y CONEXIÓN DE CONDUCTORES ELÉCTRICOS, PRUEBAS DE OPERACIÓN, BALANCEO DEL SISTEMA DE CONTROL EN GENERAL, AJUSTES NECESARIOS, LIMPIEZA Y RETIRO DE SOBRANTES FUERA DE OBRA, EQUIPO DE SEGURIDAD, INSTALACIONES ESPECÍFICAS, DEPRECIACIÓN Y DEMÁS CARGOS DERIVADOS DEL USO DE EQUIPO Y HERRAMIENTA, EN CUALQUIER NIVEL. Y TODO LO NECESARIO PARA SU CORRECTA INSTALACIÓN. | PZA |  | 943.4113 |  | MXN
K02-47 | SUMINISTRO E INSTALACIÓN DE TUERCA UNIÓN DE COBRE A COBRE SOLDABLE DE 19 MM. DE DIÁMETRO, INCLUYE: SOLDADURA REQUERIDA, PASTA PARA SOLDADURA DE COBRE, ELEVACIONES, MANO DE OBRA ESPECIALIZADA, EQUIPO, HERRAMIENTA, LIMPIEZA DEL ÁREA DE TRABAJO Y TODO LO NECESARIO PARA SU CORRECTO FUNCIONAMIENTO. | PZA |  | 200.5345 |  | MXN
K02-48 | SUMINISTRO E INSTALACION DE TACON DE NEOPRENO, ACABADO EUZKOLA DE HASTA 10X10cm SOBRE PLACA METALICA Y/O BASE DE CONCRETO O HERRERÍA, INCLUYE: FIJACIÓN, TORNILLERÍA, CORTES, LIMPIEZA DEL AREA DE TRABAJO Y TODO LO NECESARIO PARA SU CORRECTA TERMINACIÓN. | PZA |  | 189.6799 |  | MXN
UDA-K02-01 | SUMINSITRO E INSTALACION DE CONTACTOR MARCA TOTALINE, MODELO P282-0421 DE 2P/40A/24V | PZA |  | 443.2249 |  | MXN
UDA-K02-02 | SUMINSITRO E INSTALACION DE CONTROLADOR PARA MINICHILLER JACE; MOD.CLIMAFLEX; NÚMERO DE PARTE QXNPN30000180954FA | PZA |  | 17492.2264 |  | MXN
UDA-K02-03 | SUMINISTRO E INSTALACION DE TARJETA DE CONTROL PARA UNIDAD PAQUETE YORK LINEA TREDATOR PARA DM 090, 120, 150, 180, 240, Y 300; INCLUYE MANO DE OBRA (VIATICOS) TRASLADOS, HERRAMIENTA, MATERIAL (ENVIOS) EQUIPO DE SEGURIDAD, PROTECCION DE LAS AREAS ADYACENTES, LIMPIEZA FINA DURANTE Y AL FINALIZAR LOS TRABAJOS, RETIRO DE MATERIAL SOBRATE FUERA DE LA SUCURSAL Y TODO LO NECSARIO PARA SU CORRECTA EJECUCION. | PZA |  | 2549.84 |  | MXN
UDA-K02-04 | SUMINISTRO E INSTALACION DE RECIRCULADOR MARCA ARMSTRONG, MODELO H-65-3, SUCCION 1-1/2" (38 MM), DESCARGA 1-1/2" (38 MM), (BRIDA), MOTOR ELÉCTRICO, 1 HP, 1750 RPM, 230 - 460 VOLTS, 3 FASES, 60 HZ, PRECIO INCLUYE: SUMINISTRO DE RECIRCULADOR, CONEXION HIDRAULICA Y ELECTRICA, PRUEBAS MANO DE OBRA EQUIPO Y HERRAMIENTA Y TODO LO NECESARIO PARA SU CORRECTA EJECUCION | PZA |  | 36453.51 |  | MXN
K03 | BOMBAS, TANQUES FILTROS |  |  |  | 2
K03-01 | SUMINISTRO E INSTALACIÓN DE FILTRO DESHIDRATADOR BIDIRECCIONAL SELLADO DE BLOQUE DESECANTE, DE 2.0 HASTA 3.0 TR PARA REFRIGERANTE R-410A MARCA EMERSON COD. 7564, MODELO BFK-053S DE 3/8" DE DIÁMETRO CONEXIÓN SOLDABLE PARA SISTEMAS CON BOMBA DE CALOR, INCLUYE MATERIALES MISCELÁNEOS, DE CONSUMO, Y TODO LO NECESARIO PARA SU CORRECTA EJECUCIÓN, ASÍ COMO EQUIPO DE PROTECCIÓN PERSONAL, HERRAMIENTA, ANDAMIOS, ELEVACIONES, CARGAS, DESCARGAS Y LIMPIEZA DEL LUGAR DE EJECUCIÓN. | PZA |  | 780.2563 |  | MXN
K03-02 | SUMINISTRO E INSTALACIÓN DE FILTRO DESHIDRATADOR BIDIRECCIONAL SELLADO DE BLOQUE DESECANTE, DE 5.0 TR PARA REFRIGERANTE R-410A MARCA EMERSON COD. 7505, MODELO BFK-083S DE 3/8" DE DIÁMETRO CONEXIÓN SOLDABLE PARA SISTEMAS CON BOMBA DE CALOR, INCLUYE MATERIALES MISCELÁNEOS, DE CONSUMO, Y TODO LO NECESARIO PARA SU CORRECTA EJECUCIÓN, ASÍ COMO EQUIPO DE PROTECCIÓN PERSONAL, HERRAMIENTA, ANDAMIOS, ELEVACIONES, CARGAS, DESCARGAS Y LIMPIEZA DEL LUGAR DE EJECUCIÓN. | PZA |  | 765.4821 |  | MXN
K03-03 | SUMINISTRO E INSTALACIÓN DE FILTRO DESHIDRATADOR SELLADO DE BLOQUE DESECANTE, DE 1.0 HASTA 2.0 TR PARA REFRIGERANTE R-410A MARCA EMERSON COD. 898, MODELO TD-053S DE 3/8" DE DIÁMETRO CONEXIÓN SOLDABLE, INCLUYE MATERIALES MISCELÁNEOS, DE CONSUMO, Y TODO LO NECESARIO PARA SU CORRECTA EJECUCIÓN, ASÍ COMO EQUIPO DE PROTECCIÓN PERSONAL, HERRAMIENTA, ANDAMIOS, ELEVACIONES, CARGAS, DESCARGAS Y LIMPIEZA DEL LUGAR DE EJECUCIÓN. | PZA |  | 681.385 |  | MXN
K03-04 | SUMINISTRO E INSTALACIÓN DE FILTRO DESHIDRATADOR SELLADO DE BLOQUE DESECANTE, DE 3.0 A 4.0 TR PARA REFRIGERANTE R-410A MARCA EMERSON COD. 904, MODELO TD-083S DE 3/8" DE DIÁMETRO CONEXIÓN SOLDABLE, INCLUYE: MATERIALES MISCELÁNEOS DE CONSUMO, MANO DE OBRA ESPECIALIZADA, SOPORTERIA, MONTAJE A CUALQUIER NIVEL, AJUSTE Y NIVELACIÓN, FLETES Y MANIOBRAS, ADAMIOS, EQUIPO DE SEGURIDAD Y HERRAMIENTA, LIMPIEZA DEL AREA DE TRABAJO Y TODO LO NECESARIO PARA SU CORRECTA INSTALACIÓN. | PZA |  | 592.0469 |  | MXN
K03-05 | SUMINISTRO E INSTALACIÓN DE CIRCULADOR LIBRE DE MANTENIMIENTO B&G MODELO PL-55 CON MOTOR DE 2/5 HP, 3,250 RPM, 115V/1F/60 HZ INCLUYE BRIDAS A ELEGIR DE 1", 1-1/4", 1-1/2", INCLUYE: PRUEBAS DE FUNCIONAMIENTO, MANO DE OBRA ESPECIALIZADA, MONTAJE A CUALQUIER NIVEL, AJUSTE Y NIVELACIÓN, EQUIPO DE SEGURIDAD Y HERRAMIENTA, LIMPIEZA DEL AREA DE TRABAJO Y TODO LO NECESARIO PARA SU CORRECTA INSTALACIÓN. | PZA |  | 7139.6125 |  | MXN
K04 | TUBERÍA DE AGUA HELADA Y REFRIGERACIÓN |  |  |  | 2
K04-01 | SUMINISTRO E INSTALACIÓN DE TUBO DE COBRE TIPO "L" FLEXIBLE MARCA NACOBRE DE 1 1/2" DE Ø, COLOCADO A CUALQUIER ALTURA Y A CUALQUIER NIVEL, EL PRECIO INCLUYE; CODOS, COPLES, REDUCCIONES, TEES, YEES, TUERCA UNIÓN, AISLAMIENTO TÉRMICO TIPO INSOLTUBE DE 3/4", CARGA DE GAS REFRIGERANTE R-410A, SOLDADURA DE PLATA 15% TIPO HARRIS, PASTA FUNDENTE, LIJA, CORTES, NIVELACIONES, EQUIPO DE SOLDAR, CODOS, TEES, COPLES, SOPORTERIA DE ACUERDO A PLANO Y A CONCEPTO, FLETES, ACARREOS, DESPERDICIOS, MATERIALES MISCELÁNEOS Y DE CONSUMO, EQUIPO DE PROTECCIÓN PERSONAL, HERRAMIENTA, ANDAMIOS, ELEVACIONES, CARGAS, DESCARGAS Y LIMPIEZA DEL LUGAR DE EJECUCIÓN. | M |  | 528.5637 |  | MXN
K04-02 | SUMINISTRO E INSTALACIÓN DE TUBO DE COBRE TIPO "L" FLEXIBLE MARCA NACOBRE DE 1 1/4" DE Ø, COLOCADO A CUALQUIER ALTURA Y A CUALQUIER NIVEL, EL PRECIO INCLUYE; CODOS, COPLES, REDUCCIONES, TEES, YEES, TUERCA UNIÓN, AISLAMIENTO TÉRMICO TIPO INSOLTUBE DE 3/4", CARGA DE GAS REFRIGERANTE R-410A, SOLDADURA DE PLATA 15% TIPO HARRIS, PASTA FUNDENTE, LIJA, CORTES, NIVELACIONES, EQUIPO DE SOLDAR, CODOS, TEES, COPLES, SOPORTERIA DE ACUERDO A PLANO Y A CONCEPTO, FLETES, ACARREOS, DESPERDICIOS, MATERIALES MISCELÁNEOS Y DE CONSUMO, EQUIPO DE PROTECCIÓN PERSONAL, HERRAMIENTA, ANDAMIOS, ELEVACIONES, CARGAS, DESCARGAS Y LIMPIEZA DEL LUGAR DE EJECUCIÓN. | M |  | 537.292 |  | MXN
K04-03 | SUMINISTRO E INSTALACIÓN DE TUBO DE COBRE TIPO "L" FLEXIBLE MARCA NACOBRE DE 2 1/2" DE Ø, COLOCADO A CUALQUIER ALTURA Y A CUALQUIER NIVEL, EL PRECIO INCLUYE; CODOS, COPLES, REDUCCIONES, TEES, YEES, TUERCA UNIÓN, AISLAMIENTO TÉRMICO TIPO INSOLTUBE DE 3/4", CARGA DE GAS REFRIGERANTE R-410A, SOLDADURA DE PLATA 15% TIPO HARRIS, PASTA FUNDENTE, LIJA, CORTES, NIVELACIONES, EQUIPO DE SOLDAR, CODOS, TEES, COPLES, SOPORTERIA DE ACUERDO A PLANO Y A CONCEPTO, FLETES, ACARREOS, DESPERDICIOS, MATERIALES MISCELÁNEOS Y DE CONSUMO, EQUIPO DE PROTECCIÓN PERSONAL, HERRAMIENTA, ANDAMIOS, ELEVACIONES, CARGAS, DESCARGAS Y LIMPIEZA DEL LUGAR DE EJECUCIÓN. | M |  | 946.5108 |  | MXN
K04-04 | SUMINISTRO E INSTALACIÓN DE TUBO DE COBRE TIPO "L" FLEXIBLE MARCA NACOBRE DE 2" DE Ø, COLOCADO A CUALQUIER ALTURA Y A CUALQUIER NIVEL, EL PRECIO INCLUYE; CODOS, COPLES, REDUCCIONES, TEES, YEES, TUERCA UNIÓN, AISLAMIENTO TÉRMICO TIPO INSOLTUBE DE 3/4", CARGA DE GAS REFRIGERANTE R-410A, SOLDADURA DE PLATA 15% TIPO HARRIS, PASTA FUNDENTE, LIJA, CORTES, NIVELACIONES, EQUIPO DE SOLDAR, CODOS, TEES, COPLES, SOPORTERIA DE ACUERDO A PLANO Y A CONCEPTO, FLETES, ACARREOS, DESPERDICIOS, MATERIALES MISCELÁNEOS Y DE CONSUMO, EQUIPO DE PROTECCIÓN PERSONAL, HERRAMIENTA, ANDAMIOS, ELEVACIONES, CARGAS, DESCARGAS Y LIMPIEZA DEL LUGAR DE EJECUCIÓN. | M |  | 756.8188 |  | MXN
K04-05 | SUMINISTRO E INSTALACIÓN DE TUBO DE COBRE TIPO "L" FLEXIBLE MARCA NACOBRE DE 1/2" DE Ø, COLOCADO A CUALQUIER ALTURA Y A CUALQUIER NIVEL, EL PRECIO INCLUYE; CODOS, COPLES, REDUCCIONES, TEES, YEES, TUERCA UNIÓN, AISLAMIENTO TÉRMICO TIPO INSOLTUBE DE 3/4", CARGA DE GAS REFRIGERANTE R-410A, SOLDADURA DE PLATA 15% TIPO HARRIS, PASTA FUNDENTE, LIJA, CORTES, NIVELACIONES, EQUIPO DE SOLDAR, CODOS, TEES, COPLES, SOPORTERIA DE ACUERDO A PLANO Y A CONCEPTO, FLETES, ACARREOS, DESPERDICIOS, MATERIALES MISCELÁNEOS Y DE CONSUMO, EQUIPO DE PROTECCIÓN PERSONAL, HERRAMIENTA, ANDAMIOS, ELEVACIONES, CARGAS, DESCARGAS Y LIMPIEZA DEL LUGAR DE EJECUCIÓN. | M |  | 320.2394 |  | MXN
K04-06 | SUMINISTRO E INSTALACIÓN DE TUBO DE COBRE TIPO "L" FLEXIBLE MARCA NACOBRE DE 3/4" DE Ø, COLOCADO A CUALQUIER ALTURA Y A CUALQUIER NIVEL, EL PRECIO INCLUYE; CODOS, COPLES, REDUCCIONES, TEES, YEES, TUERCA UNIÓN, AISLAMIENTO TÉRMICO TIPO INSOLTUBE DE 3/4", CARGA DE GAS REFRIGERANTE R-410A, SOLDADURA DE PLATA 15% TIPO HARRIS, PASTA FUNDENTE, LIJA, CORTES, NIVELACIONES, EQUIPO DE SOLDAR, CODOS, TEES, COPLES, SOPORTERIA DE ACUERDO A PLANO Y A CONCEPTO, FLETES, ACARREOS, DESPERDICIOS, MATERIALES MISCELÁNEOS Y DE CONSUMO, EQUIPO DE PROTECCIÓN PERSONAL, HERRAMIENTA, ANDAMIOS, ELEVACIONES, CARGAS, DESCARGAS Y LIMPIEZA DEL LUGAR DE EJECUCIÓN. | M |  | 279.6771 |  | MXN
K04-07 | SUMINISTRO E INSTALACIÓN DE TUBO DE COBRE TIPO "L" FLEXIBLE MARCA NACOBRE DE 5/8" DE Ø, COLOCADO A CUALQUIER ALTURA Y A CUALQUIER NIVEL, EL PRECIO INCLUYE; CODOS, COPLES, REDUCCIONES, TEES, YEES, TUERCA UNIÓN, AISLAMIENTO TÉRMICO TIPO INSOLTUBE DE 3/4", CARGA DE GAS REFRIGERANTE R-410A, SOLDADURA DE PLATA 15% TIPO HARRIS, PASTA FUNDENTE, LIJA, CORTES, NIVELACIONES, EQUIPO DE SOLDAR, CODOS, TEES, COPLES, SOPORTERIA DE ACUERDO A PLANO Y A CONCEPTO, FLETES, ACARREOS, DESPERDICIOS, MATERIALES MISCELÁNEOS Y DE CONSUMO, EQUIPO DE PROTECCIÓN PERSONAL, HERRAMIENTA, ANDAMIOS, ELEVACIONES, CARGAS, DESCARGAS Y LIMPIEZA DEL LUGAR DE EJECUCIÓN. | M |  | 178.6121 |  | MXN
K04-08 | SUMINISTRO E INSTALACIÓN DE TUBO DE COBRE TIPO "L" FLEXIBLE MARCA NACOBRE DE 7/8" DE Ø, COLOCADO A CUALQUIER ALTURA Y A CUALQUIER NIVEL, EL PRECIO INCLUYE; CODOS, COPLES, REDUCCIONES, TEES, YEES, TUERCA UNIÓN, AISLAMIENTO TÉRMICO TIPO INSOLTUBE DE 3/4", CARGA DE GAS REFRIGERANTE R-410A, SOLDADURA DE PLATA 15% TIPO HARRIS, PASTA FUNDENTE, LIJA, CORTES, NIVELACIONES, EQUIPO DE SOLDAR, CODOS, TEES, COPLES, SOPORTERIA DE ACUERDO A PLANO Y A CONCEPTO, FLETES, ACARREOS, DESPERDICIOS, MATERIALES MISCELÁNEOS Y DE CONSUMO, EQUIPO DE PROTECCIÓN PERSONAL, HERRAMIENTA, ANDAMIOS, ELEVACIONES, CARGAS, DESCARGAS Y LIMPIEZA DEL LUGAR DE EJECUCIÓN. | M |  | 228.7519 |  | MXN
K04-09 | SUMINISTRO E INSTALACIÓN DE TUBO DE COBRE TIPO "L" FLEXIBLE DE 10 MM (3/8") DE Ø, MARCA NACOBRE, COLOCADO A CUALQUIER ALTURA Y A CUALQUIER NIVEL, EL PRECIO INCLUYE; CODOS, COPLES, REDUCCIONES, TEES, YEES, TUERCA UNIÓN, AISLAMIENTO TÉRMICO TIPO INSOLTUBE DE 3/4", CARGA DE GAS REFRIGERANTE R-410A, SOLDADURA DE PLATA 15% TIPO HARRIS, PASTA FUNDENTE, LIJA, CORTES, NIVELACIONES, EQUIPO DE SOLDAR, CODOS, TEES, COPLES, SOPORTERIA DE ACUERDO A PLANO Y A CONCEPTO, FLETES, ACARREOS, DESPERDICIOS, MATERIALES MISCELÁNEOS Y DE CONSUMO, EQUIPO DE PROTECCIÓN PERSONAL, HERRAMIENTA, ANDAMIOS, ELEVACIONES, CARGAS, DESCARGAS Y LIMPIEZA DEL LUGAR DE EJECUCIÓN. | M |  | 267.1812 |  | MXN
K04-10 | SUMINISTRO Y COLOCACIÓN DE AISLAMIENTO TÉRMICO INSULTUBE DE 1/2" DE Ø INTERIOR, Y ESPESOR DE 1/2" DE Ø, INCLUYE: CORTES, PEGAMENTO DE CONTACTO EN UNIONES, COPLES TUBULARES, DESPERDICIOS, ACARREOS, MANO DE OBRA, HERRAMIENTA, EQUIPO, ANDAMIOS, Y TODO LO NECESARIO PARA SU CORRECTA INSTALACIÓN. | M |  | 83.0023 |  | MXN
K04-11 | SUMINISTRO Y COLOCACIÓN DE AISLAMIENTO TÉRMICO INSULTUBE DE 1/2" DE Ø INTERIOR, Y ESPESOR DE 3/4" DE Ø, INCLUYE: CORTES, PEGAMENTO DE CONTACTO EN UNIONES, COPLES TUBULARES, DESPERDICIOS, ACARREOS, MANO DE OBRA, HERRAMIENTA, EQUIPO, ANDAMIOS, Y TODO LO NECESARIO PARA SU CORRECTA INSTALACIÓN. | M |  | 85.8098 |  | MXN
K04-12 | SUMINISTRO Y COLOCACIÓN DE AISLAMIENTO TÉRMICO INSULTUBE DE 3/4" DE Ø INTERIOR, Y ESPESOR DE 1/2" DE Ø, INCLUYE: CORTES, PEGAMENTO DE CONTACTO EN UNIONES, COPLES TUBULARES, DESPERDICIOS, ACARREOS, MANO DE OBRA, HERRAMIENTA, EQUIPO, ANDAMIOS, Y TODO LO NECESARIO PARA SU CORRECTA INSTALACIÓN. | M |  | 88.8721 |  | MXN
K04-13 | SUMINISTRO Y COLOCACIÓN DE AISLAMIENTO TÉRMICO INSULTUBE DE 3/4" DE Ø INTERIOR, Y ESPESOR DE 3/4" DE Ø, INCLUYE: CORTES, PEGAMENTO DE CONTACTO EN UNIONES, COPLES TUBULARES, DESPERDICIOS, ACARREOS, MANO DE OBRA, HERRAMIENTA, EQUIPO, ANDAMIOS, Y TODO LO NECESARIO PARA SU CORRECTA INSTALACIÓN. | M |  | 113.8797 |  | MXN
K04-14 | SUMINISTRO Y COLOCACIÓN DE AISLAMIENTO TÉRMICO INSULTUBE DE 1" DE Ø INTERIOR, Y ESPESOR DE 1/2" DE Ø, INCLUYE: CORTES, PEGAMENTO DE CONTACTO aEN UNIONES, COPLES TUBULARES, DESPERDICIOS, ACARREOS, MANO DE OBRA, HERRAMIENTA, EQUIPO, ANDAMIOS, Y TODO LO NECESARIO PARA SU CORRECTA INSTALACIÓN. | M |  | 120.5533 |  | MXN
K04-15 | SUMINISTRO Y COLOCACIÓN DE AISLAMIENTO TÉRMICO INSULTUBE DE 1" DE Ø INTERIOR, Y ESPESOR DE 3/4" DE Ø, INCLUYE: CORTES, PEGAMENTO DE CONTACTO EN UNIONES, COPLES TUBULARES, DESPERDICIOS, ACARREOS, MANO DE OBRA, HERRAMIENTA, EQUIPO, ANDAMIOS, Y TODO LO NECESARIO PARA SU CORRECTA INSTALACIÓN. | M |  | 158.2052 |  | MXN
K04-16 | SUMINISTRO Y COLOCACIÓN DE AISLAMIENTO TÉRMICO INSULTUBE DE 1 1/4" DE Ø INTERIOR, Y ESPESOR DE 1/2" DE Ø, INCLUYE: CORTES, PEGAMENTO DE CONTACTO aEN UNIONES, COPLES TUBULARES, DESPERDICIOS, ACARREOS, MANO DE OBRA, HERRAMIENTA, EQUIPO, ANDAMIOS, Y TODO LO NECESARIO PARA SU CORRECTA INSTALACIÓN. | M |  | 145.1318 |  | MXN
K04-17 | SUMINISTRO Y COLOCACIÓN DE AISLAMIENTO TÉRMICO INSULTUBE DE 1 1/4" DE Ø INTERIOR, Y ESPESOR DE 3/4" DE Ø, INCLUYE: CORTES, PEGAMENTO DE CONTACTO EN UNIONES, COPLES TUBULARES, DESPERDICIOS, ACARREOS, MANO DE OBRA, HERRAMIENTA, EQUIPO, ANDAMIOS, Y TODO LO NECESARIO PARA SU CORRECTA INSTALACIÓN. | M |  | 175.7513 |  | MXN
K04-18 | SUMINISTRO Y COLOCACIÓN DE AISLAMIENTO TÉRMICO INSULTUBE DE 1 1/2" DE Ø INTERIOR, Y ESPESOR DE 1/2" DE Ø, INCLUYE: CORTES, PEGAMENTO DE CONTACTO EN UNIONES, COPLES TUBULARES, DESPERDICIOS, ACARREOS, MANO DE OBRA, HERRAMIENTA, EQUIPO, ANDAMIOS, Y TODO LO NECESARIO PARA SU CORRECTA INSTALACIÓN. | M |  | 162.0732 |  | MXN
K04-19 | SUMINISTRO Y COLOCACIÓN DE AISLAMIENTO TÉRMICO INSULTUBE DE 1 1/2" DE Ø INTERIOR, Y ESPESOR DE 3/4" DE Ø, INCLUYE: CORTES, PEGAMENTO DE CONTACTO EN UNIONES, COPLES TUBULARES, DESPERDICIOS, ACARREOS, MANO DE OBRA, HERRAMIENTA, EQUIPO, ANDAMIOS, Y TODO LO NECESARIO PARA SU CORRECTA INSTALACIÓN. | M |  | 205.0896 |  | MXN
K04-20 | SUMINISTRO Y COLOCACIÓN DE AISLAMIENTO TÉRMICO INSULTUBE DE 2" DE Ø INTERIOR, Y ESPESOR DE 1/2" DE Ø, INCLUYE: CORTES, PEGAMENTO DE CONTACTO EN UNIONES, COPLES TUBULARES, DESPERDICIOS, ACARREOS, MANO DE OBRA, HERRAMIENTA, EQUIPO, ANDAMIOS, Y TODO LO NECESARIO PARA SU CORRECTA INSTALACIÓN. | M |  | 201.1943 |  | MXN
K04-21 | SUMINISTRO Y COLOCACIÓN DE AISLAMIENTO TÉRMICO INSULTUBE DE 2" DE Ø INTERIOR, Y ESPESOR DE 3/4" DE Ø, INCLUYE: CORTES, PEGAMENTO DE CONTACTO EN UNIONES, COPLES TUBULARES, DESPERDICIOS, ACARREOS, MANO DE OBRA, HERRAMIENTA, EQUIPO, ANDAMIOS, Y TODO LO NECESARIO PARA SU CORRECTA INSTALACIÓN. | M |  | 232.4089 |  | MXN
K04-22 | SUMINISTRO E INSTALACIÓN DE RECUBRIMIENTO A TUBERIAS DE COBRE A LA INTEMPERIE DE 13mm A 52mm, A BASE DE MANTA CRUDO Y ACRITON EN COLOR BLANCO PARA PROTECCCION, FORRADO CON AISLAMIENTO TÉRMICO TIPO INSOLTUBE DEL DIAMETRO Y ESPESOR INDICADO, COLOCADO A CUALQUIER ALTURA Y A CUALQUIER NIVEL, EL PRECIO INCLUYE: FORRO EN CODOS, COPLES, REDUCCIONES, TEES, YEES, TUERCA UNIÓN, LIJA, CORTES, NIVELACION, FLETES, ACARREOS, DESPERDICIOS, MATERIALES MISCELÁNEOS Y DE CONSUMO, EQUIPO DE PROTECCIÓN PERSONAL, HERRAMIENTA, ANDAMIOS, ELEVACIONES, CARGAS, DESCARGAS Y LIMPIEZA DEL LUGAR DE EJECUCIÓN. | M |  | 192.7162 |  | MXN
K05 | EQUIPOS |  |  |  | 2
K05-01 | INSTALACIÓN DE EQUIPOS MINI CHILLER TIPO CLIMA FLEX DE 3 T. R., INCLUYE: CONEXIÓN DE TUBERÍAS, FUERZA CONTROL, PURGADO DE TUBERÍAS, FLETE Y MANIOBRA, SUPERVISIÓN Y MANO DE OBRA. NO SE INCLUYE EL COSTO DEL MATERIAL Y/O EQUIPO. | PZA |  | 4476.5133 |  | MXN
K05-02 | INSTALACIÓN DE EQUIPOS MINI CHILLER TIPO CLIMA FLEX DE 5 T. R., INCLUYE: CONEXIÓN DE TUBERÍAS, FUERZA CONTROL, PURGADO DE TUBERÍAS, FLETE Y MANIOBRA, SUPERVISIÓN Y MANO DE OBRA. NO SE INCLUYE EL COSTO DEL MATERIAL Y/O EQUIPO. | PZA |  | 4476.5133 |  | MXN
K05-03 | INSTALACIÓN DE UNIDAD AUTOCONTENIDA TIPO PAQUETE, CON DESCARGA VERTICAL, MARCA YORK, MODELO NMQ 036 COO A 2 O EQUIVALENTE EN CALIDAD, PARA MANEJAR 1, 135 PCM DE INYECCIÓN, 385 PCM RETORNO, 750 PCM DE AIRE EXTERIOR CAÍDA DE PRESIÓN ESTÁTICA EXT. 0.0.48 PLG C. A. COLUMNA DE AGUA, PARA UNA CAPACIDAD DE 34, 016 BTU/HR Y CON COMPRESOR ELÉCTRICO DE 3.21 KW, A 230 V / 3 F / 60 HZ A CONTENIENDO FILTROS MERV 1, ; INCLUYE: CARGO DIRECTO POR L COSTO DE LOS MATERIALES Y MANO DE OBRA QUE INTERVENGAN; TRAZO, CONEXIÓN A ALIMENTACIÓN ELÉCTRICA, PRUEBAS DE ARRANQUE Y FUNCIONALIDAD; FLETES, MANIOBRAS MECÁNICAS CON GRÚA, ELEVACIONES, ACARREOS HORIZONTALES Y VERTICALES; GARANTÍAS, ALMACENAJE, HERRAMIENTA, EQUIPO, LIMPIEZA Y RETIRO DE SOBRANTES FUERA DE OBRA, EQUIPO DE SEGURIDAD, DEPRECIACIÓN Y DEMÁS CARGOS DERIVADOS DEL USO DE EQUIPO Y HERRAMIENTA, P. U. O. T. | PZA |  | 2821.4305 |  | MXN
K05-04 | INSTALACIÓN DE UNIDAD AUTOCONTENIDA TIPO PAQUETE,. CON DESCARGA VERTICAL, MARCA YORK, MODELO XP 090 C00 A AA 3 O EQUIVALENTE EN CALIDAD, PARA MANEJAR 2, 900 PCM DE INYECCIÓN, 2, 510 PCM RETORNO, 390 PCM DE AIRE EXTERIOR CAÍDA DE PRESIÓN ESTÁTICA EXT. 0.49 PLG C. A. COLUMNA DE AGUA, PARA UNA CAPACIDAD DE 86, 913 BTU/HR Y CON COMPRESOR ELÉCTRICO DE 9.80 KW, A 230 V / 3 F / 60 HZ A CONTENIENDO FILTROS MERV 1, ; INCLUYE: CARGO DIRECTO POR L COSTO DE LOS MATERIALES Y MANO DE OBRA QUE INTERVENGAN; TRAZO, CONEXIÓN A ALIMENTACIÓN ELÉCTRICA, PRUEBAS DE ARRANQUE Y FUNCIONALIDAD; FLETES, MANIOBRAS MECÁNICAS CON GRÚA, ELEVACIONES, ACARREOS HORIZONTALES Y VERTICALES; GARANTÍAS, ALMACENAJE, HERRAMIENTA, EQUIPO, LIMPIEZA Y RETIRO DE SOBRANTES FUERA DE OBRA, EQUIPO DE SEGURIDAD, DEPRECIACIÓN Y DEMÁS CARGOS DERIVADOS DEL USO DE EQUIPO Y HERRAMIENTA, P. U. O. T. | PZA |  | 3618.9433 |  | MXN
K05-05 | INSTALACIÓN DE UNIDAD AUTOCONTENIDA TIPO PAQUETE, CON DESCARGA HORIZONTAL, MARCA YORK, MODELO XP 078 C00 A AA 3 O EQUIVALENTE EN CALIDAD, PARA MANEJAR 2, 165 PCM DE INYECCIÓN, 1, 850 PCM RETORNO, 315 PCM DE AIRE EXTERIOR CAÍDA DE PRESIÓN ESTÁTICA EXT. 0.43 PLG C. A. COLUMNA DE AGUA, PARA UNA CAPACIDAD DE 72, 095 BTU/HR Y CON COMPRESOR ELÉCTRICO DE 7.10 KW, A230 V / 3 F / 60 HZ A CONTENIENDO FILTROS MERV 1, ; INCLUYE: CARGO DIRECTO POR L COSTO DE LOS MATERIALES Y MANO DE OBRA QUE INTERVENGAN; TRAZO, CONEXIÓN A ALIMENTACIÓN ELÉCTRICA, INTERCONEXIÓN A LAS REDES DE TUBERÍAS PARA EXPANSIÓN DIRECTA, PRUEBAS DE ARRANQUE Y FUNCIONALIDAD; FLETES, MANIOBRAS MECÁNICAS CON GRÚA, ELEVACIONES, ACARREOS HORIZONTALES Y VERTICALES; GARANTÍAS, ALMACENAJE, HERRAMIENTA, EQUIPO, LIMPIEZA Y RETIRO DE SOBRANTES FUERA DE OBRA, EQUIPO DE SEGURIDAD, DEPRECIACIÓN Y DEMÁS CARGOS DERIVADOS DEL USO DE EQUIPO Y HERRAMIENTA, P. U. O. T. | PZA |  | 3618.9433 |  | MXN
K05-06 | INSTALACIÓN DE UNIDAD AUTOCONTENIDA TIPO PAQUETE, CON DESCARGA VERTICAL, MARCA YORK, MODELO NMQ 030 C00 A 2 O EQUIVALENTE EN CALIDAD, PARA MANEJAR 750 PCM DE INYECCIÓN, 640 PCM RETORNO, 110 PCM DE AIRE EXTERIOR CAÍDA DE PRESIÓN ESTÁTICA EXT. 0.42 PLG C. A. COLUMNA DE AGUA, PARA UNA CAPACIDAD DE 29, 970 BTU/HR Y CON COMPRESOR ELÉCTRICO DE 2.64 KW, A 460 V / 3 F / 60 HZ A CONTENIENDO FILTROS MERV 1, ; INCLUYE: CARGO DIRECTO POR L COSTO DE LOS MATERIALES Y MANO DE OBRA QUE INTERVENGAN; TRAZO, CONEXIÓN A ALIMENTACIÓN ELÉCTRICA, INTERCONEXIÓN A LAS REDES DE TUBERÍAS PARA EXPANSIÓN DIRECTA, PRUEBAS DE ARRANQUE Y FUNCIONALIDAD; FLETES, MANIOBRAS MECÁNICAS CON GRÚA, ELEVACIONES, ACARREOS HORIZONTALES Y VERTICALES; GARANTÍAS, ALMACENAJE, HERRAMIENTA, EQUIPO, LIMPIEZA Y RETIRO DE SOBRANTES FUERA DE OBRA, EQUIPO DE SEGURIDAD, DEPRECIACIÓN Y DEMÁS CARGOS DERIVADOS DEL USO DE EQUIPO Y HERRAMIENTA, P. U. O. T. | PZA |  | 3135.3911 |  | MXN
K05-07 | INSTALACIÓN DE UNIDAD CONDENSADORA DE AIRE, CON DESCARGA VERTICAL, MARCA YORK, MODELO YHDJ24S41S1O EQUIVALENTE EN CALIDAD, PARA MANEJAR 23, 810 BTU/HR PARA UNA TEMPERATURA EXTERIOR DE 89.6°F CON UNA TEMPERATURA DE SUCCIÓN DE 45°F PARA CON COMPRESOR ELÉCTRICO DE 1.9 KW, A 230 V / 3 F / 60 HZ, ; INCLUYE: CARGO DIRECTO POR L COSTO DE LOS MATERIALES Y MANO DE OBRA QUE INTERVENGAN; TRAZO, CONEXIÓN A ALIMENTACIÓN ELÉCTRICA, INTERCONEXIÓN A LAS REDES DE TUBERÍAS PARA EXPANSIÓN DIRECTA, PRUEBAS DE ARRANQUE Y FUNCIONALIDAD; FLETES, MANIOBRAS MECÁNICAS CON GRÚA, ELEVACIONES, ACARREOS HORIZONTALES Y VERTICALES; GARANTÍAS, ALMACENAJE, HERRAMIENTA, EQUIPO, LIMPIEZA Y RETIRO DE SOBRANTES FUERA DE OBRA, EQUIPO DE SEGURIDAD, DEPRECIACIÓN Y DEMÁS CARGOS DERIVADOS DEL USO DE EQUIPO Y HERRAMIENTA, P. U. O. T. | PZA |  | 2218.4651 |  | MXN
K05-08 | INSTALACIÓN DE UNIDAD CONDENSADORA DE AIRE, CON DESCARGA VERTICAL, MARCA YORK, MODELO YHDJ18S41S1O EQUIVALENTE EN CALIDAD, PARA MANEJAR 10, 989 BTU/HR PARA UNA TEMPERATURA EXTERIOR DE 89.6°F CON UNA TEMPERATURA DE SUCCIÓN DE 45°F PARA CON COMPRESOR ELÉCTRICO DE 1.4 KW, A 230 V / 3 F / 60 HZ, ; INCLUYE: CARGO DIRECTO POR L COSTO DE LOS MATERIALES Y MANO DE OBRA QUE INTERVENGAN; TRAZO, CONEXIÓN A ALIMENTACIÓN ELÉCTRICA, INTERCONEXIÓN A LAS REDES DE TUBERÍAS PARA EXPANSIÓN DIRECTA, PRUEBAS DE ARRANQUE Y FUNCIONALIDAD; FLETES, MANIOBRAS MECÁNICAS CON GRÚA, ELEVACIONES, ACARREOS HORIZONTALES Y VERTICALES; GARANTÍAS, ALMACENAJE, HERRAMIENTA, EQUIPO, LIMPIEZA Y RETIRO DE SOBRANTES FUERA DE OBRA, EQUIPO DE SEGURIDAD, DEPRECIACIÓN Y DEMÁS CARGOS DERIVADOS DEL USO DE EQUIPO Y HERRAMIENTA, P. U. O. T. | PZA |  | 2010.294 |  | MXN
K05-09 | INSTALACIÓN DE UNIDAD CONDENSADORA SISTEMA HEAT PUMP, MARCA YORK DE 2.5 TONELADAS DE REFRIGERACIÓN MODELO YCHJD30S41S(H), PARA OPERAR A 220V-2FASES-60HZ, INCLUYE: CARGA DE GAS REFRIGERANTE R-410A, ARRANQUE Y PUESTA EN MARCHA DE LOS EQUIPOS, PRUEBAS, EQUIPO DE PROTECCIÓN PERSONAL, HERRAMIENTA, ANDAMIOS, ELEVACIONES, CARGAS, DESCARGAS Y LIMPIEZA DEL LUGAR DE EJECUCIÓN. | PZA |  | 1568.4215 |  | MXN
K05-10 | INSTALACIÓN DE UNIDAD CONDENSADORA SISTEMA HEAT PUMP, MARCA YORK DE 3.0 TONELADAS DE REFRIGERACIÓN MODELO YCHJD36S41S(H), PARA OPERAR A 220V-2FASES-60HZ, INCLUYE: CARGA DE GAS REFRIGERANTE R-410A, ARRANQUE Y PUESTA EN MARCHA DE LOS EQUIPOS, PRUEBAS, EQUIPO DE PROTECCIÓN PERSONAL, HERRAMIENTA, ANDAMIOS, ELEVACIONES, CARGAS, DESCARGAS Y LIMPIEZA DEL LUGAR DE EJECUCIÓN. | PZA |  | 1960.5268 |  | MXN
K05-11 | INSTALACIÓN DE UNIDAD CONDENSADORA SISTEMA HEAT PUMP, MARCA YORK DE 5.0 TONELADAS DE REFRIGERACIÓN MODELO YCHJD60S41S(H), PARA OPERAR A 220V-2FASES-60HZ, INCLUYE: CARGA DE GAS REFRIGERANTE R-410A, ARRANQUE Y PUESTA EN MARCHA DE LOS EQUIPOS, PRUEBAS, EQUIPO DE PROTECCIÓN PERSONAL, HERRAMIENTA, ANDAMIOS, ELEVACIONES, CARGAS, DESCARGAS Y LIMPIEZA DEL LUGAR DE EJECUCIÓN. | PZA |  | 2108.7718 |  | MXN
K05-12 | INSTALACIÓN DE UNIDAD CONDENSADORA SISTEMA SOLO FRÍO, MARCA YORK DE 2.0 TONELADAS DE REFRIGERACIÓN MODELO YCJD24S41S(H), PARA OPERAR A 220V-2FASES-60HZ, INCLUYE: CARGA DE GAS REFRIGERANTE R-410A, ARRANQUE Y PUESTA EN MARCHA DE LOS EQUIPOS, PRUEBAS, EQUIPO DE PROTECCIÓN PERSONAL, HERRAMIENTA, ANDAMIOS, ELEVACIONES, CARGAS, DESCARGAS Y LIMPIEZA DEL LUGAR DE EJECUCIÓN. | PZA |  | 1568.4215 |  | MXN
K05-13 | INSTALACIÓN DE UNIDAD EVAPORADORA SISTEMA HEAT PUMP, MARCA YORK DE 2.5 TONELADAS DE REFRIGERACIÓN MODELO AHR30B3XH21, PARA OPERAR A 220V-2FASES-60HZ CON MOTOR DE 3/4, INCLUYE: CARGA DE GAS REFRIGERANTE, ARRANQUE Y PUESTA EN MARCHA DE LOS EQUIPOS, PRUEBAS, EQUIPO DE PROTECCIÓN PERSONAL, HERRAMIENTA, ANDAMIOS, ELEVACIONES, CARGAS, DESCARGAS Y LIMPIEZA DEL LUGAR DE EJECUCIÓN. | PZA |  | 1665.0856 |  | MXN
K05-14 | INSTALACIÓN DE UNIDAD EVAPORADORA SISTEMA SOLO FRIO, MARCA YORK DE 2.0 TONELADAS DE REFRIGERACIÓN MODELO AHR24B3XH21, PARA OPERAR A 220V-2FASES-60HZ CON MOTOR DE 1/4, INCLUYE: CARGA DE GAS REFRIGERANTE, ARRANQUE Y PUESTA EN MARCHA DE LOS EQUIPOS, PRUEBAS, EQUIPO DE PROTECCIÓN PERSONAL, HERRAMIENTA, ANDAMIOS, ELEVACIONES, CARGAS, DESCARGAS Y LIMPIEZA DEL LUGAR DE EJECUCIÓN. | PZA |  | 1665.0856 |  | MXN
K05-15 | INSTALACIÓN DE UNIDAD MANEJADORA DE AIRE SISTEMA HEAT PUMP, MARCA YORK DE 3.0 TONELADAS DE REFRIGERACIÓN MODELO 36YSHX4 CONEXIÓN DERECHA, PARA OPERAR A 220V-3FASES-60HZ CON MOTOR DE 1/2, INCLUYE: CARGA DE GAS REFRIGERANTE, ARRANQUE Y PUESTA EN MARCHA DE LOS EQUIPOS, PRUEBAS, EQUIPO DE PROTECCIÓN PERSONAL, HERRAMIENTA, ANDAMIOS, ELEVACIONES, CARGAS, DESCARGAS Y LIMPIEZA DEL LUGAR DE EJECUCIÓN. | PZA |  | 1546.4326 |  | MXN
K05-16 | INSTALACIÓN DE UNIDAD MANEJADORA DE AIRE SISTEMA HEAT PUMP, MARCA YORK DE 5.0 TONELADAS DE REFRIGERACIÓN MODELO 60YSHX4 CONEXIÓN DERECHA, PARA OPERAR A 220V-3FASES-60HZ CON MOTOR DE 1/2, INCLUYE: CARGA DE GAS REFRIGERANTE, ARRANQUE Y PUESTA EN MARCHA DE LOS EQUIPOS, PRUEBAS, EQUIPO DE PROTECCIÓN PERSONAL, HERRAMIENTA, ANDAMIOS, ELEVACIONES, CARGAS, DESCARGAS Y LIMPIEZA DEL LUGAR DE EJECUCIÓN. | PZA |  | 1959.302 |  | MXN
K05-17 | INSTALACIÓN DE UNIDAD MANEJADORA DE AIRE SISTEMA SOLO FRÍO, MARCA YORK DE 5.0 TONELADAS DE REFRIGERACIÓN MODELO 60YSHX4 CONEXIÓN DERECHA, PARA OPERAR A 220V-3FASES-60HZ CON MOTOR DE 1/2, INCLUYE: CARGA DE GAS REFRIGERANTE, ARRANQUE Y PUESTA EN MARCHA DE LOS EQUIPOS, PRUEBAS, EQUIPO DE PROTECCIÓN PERSONAL, HERRAMIENTA, ANDAMIOS, ELEVACIONES, CARGAS, DESCARGAS Y LIMPIEZA DEL LUGAR DE EJECUCIÓN. | PZA |  | 1960.5268 |  | MXN
K05-18 | SUMINISTRO E INSTALACIÓN DE VENTILADOR DE EXTRACCIÓN DE AIRE, MARCA SOLER & PALAU, MODELO TD-350/125, MOTOR DE 60 W. A 127/1/60 HZ, INCLUYE PRUEBAS Y ARRANQUE DE LOS EQUIPOS, ASÍ COMO, EQUIPO DE PROTECCIÓN PERSONAL, HERRAMIENTA, ANDAMIOS, ELEVACIONES, CARGAS, DESCARGAS Y LIMPIEZA DEL LUGAR DE EJECUCIÓN. | PZA |  | 4634.0258 |  | MXN
K05-19 | SUMINISTRO E INSTALACIÓN DE VENTILADOR DE EXTRACCIÓN DE AIRE, MCA. SOLER & PALAU, MODELO TD-500, MOTOR DE 68 W. A 127/1/60 HZ, INCLUYE PRUEBAS Y ARRANQUE DE LOS EQUIPOS, ASÍ COMO, EQUIPO DE PROTECCIÓN Y SEGURIDAD PARA TRABAJADORES Y LUGAR DE EJECUCIÓN. AA-000 | PZA |  | 4992.3276 |  | MXN
K05-20 | SUMINISTRO E INSTALACIÓN DE VENTILADOR DE EXTRACCIÓN DE AIRE, MCA. SOLER & PALAU, MODELO TD-800, MOTOR DE 169 W. A 127/1/60 HZ, INCLUYE: PRUEBAS Y ARRANQUE DE LOS EQUIPOS, MANO DE OBRA ESPECIALIZADA, SOPORTERIA, MONTAJE A CUALQUIER NIVEL, AJUSTE Y NIVELACIÓN, MANIOBRAS NECESARIAS, EQUIPO DE SEGURIDAD Y HERRAMIENTA, LIMPIEZA DEL AREA DE TRABAJO Y TODO LO NECESARIO PARA SU CORRECTA INSTALACIÓN. | PZA |  | 6490.019 |  | MXN
K05-21 | SUMINISTRO E INSTALACIÓN DE VENTILADOR DE EXTRACCIÓN DE AIRE, MARCA SOLER & PALAU, MODELO TD-800, MOTOR DE 140 W. A 127/1/60 HZ, INCLUYE: MONTAJE A BASE DE 4 VARILLAS ROSCADAS Y RONDANAS DE 1/4", FIJADA A LOSA CON TAQUETES HILTI DE EXPANSIÓN DE 1/4", ARRANQUE DE LOS EQUIPOS, MANIOBRAS, ELEVACIONES, ANDAMIOS, MANO DE OBRA, HERRAMIENTA, EQUIPO Y TODO LO NECESARIO PARA SU CORRECTO FUNCIONAMIENTO. | PZA |  | 6490.019 |  | MXN
K05-22 | SUMINISTRO E INSTALACIÓN DE VENTILADOR DE EXTRACCIÓN DE AIRE, MCA. SOLER & PALAU, MODELO TD-800/200, MOTOR DE 122 W. A 127/1/60 HZ, INCLUYE: MONTAJE A BASE DE 4 VARILLAS ROSCADAS Y RONDANAS DE 1/4", FIJADA A LOSA CON TAQUETES HILTI DE EXPANSIÓN DE 1/4", ARRANQUE DE LOS EQUIPOS, MANIOBRAS, ELEVACIONES, ANDAMIOS, MANO DE OBRA, HERRAMIENTA, EQUIPO Y TODO LO NECESARIO PARA SU CORRECTO FUNCIONAMIENTO. | PZA |  | 6490.019 |  | MXN
K05-23 | SUMINISTRO E INSTALACIÓN DE VENTILADOR DE EXTRACCIÓN MARCA SOLER Y PALAU MODELO TD-1300 CON CAPACIDAD PARA MANEJAR 500 PCM, CONTRA UNA CAÍDA DE PRESIÓN DE 0.38 DE COLUMNA DE AGUA, TRANSMISIÓN DEL VENTILADOR PARA 2400 RPM, TIPO HELICOCENTRIFUGO, CON MOTOR ELÉCTRICO DE 162 WATTS, VOLTAJE DE TRABAJO A 120V / 1 F / 60 HZ.INCLUYE: MONTAJE A BASE DE 4 VARILLAS ROSCADAS Y RONDANAS DE 1/4", FIJADA A LOSA CON TAQUETES HILTI DE EXPANSIÓN DE 1/4", ARRANQUE DE LOS EQUIPOS, MANIOBRAS, ELEVACIONES, ANDAMIOS, MANO DE OBRA, HERRAMIENTA, EQUIPO Y TODO LO NECESARIO PARA SU CORRECTO FUNCIONAMIENTO. | PZA |  | 9539.2761 |  | MXN
K05-24 | SUMINISTRO Y COLOCACIÓN UNIDAD INDIVIDUAL TIPO FAN AND COIL, CON DESCARGA VERTICAL, MARCA YORK, MODELO 3 YHBX-3 O EQUIVALENTE EN CALIDAD, PARA MANEJAR 300 PCM DE INYECCIÓN, 270 PCM RETORNO, 30 PCM DE AIRE EXTERIOR CAÍDA DE PRESIÓN ESTÁTICA EXT. 0.3.0 PLG C. A. COLUMNA DE AGUA, PARA UNA CAPACIDAD DE 10, 989 BTU/HR Y CON MOTOR ELÉCTRICO DE 1/20 HP, A 120 V / 1 F / 60 HZ A CONTENIENDO FILTROS MERV 1, ; INCLUYE: CARGO DIRECTO POR L COSTO DE LOS MATERIALES Y MANO DE OBRA QUE INTERVENGAN; TRAZO, CONEXIÓN A ALIMENTACIÓN ELÉCTRICA, INTERCONEXIÓN A LAS REDES DE TUBERÍAS PARA EXPANSIÓN DIRECTA, PRUEBAS DE ARRANQUE Y FUNCIONALIDAD; FLETES, MANIOBRAS MECÁNICAS CON GRÚA, ELEVACIONES, ACARREOS HORIZONTALES Y VERTICALES; GARANTÍAS, ALMACENAJE, HERRAMIENTA, EQUIPO, LIMPIEZA Y RETIRO DE SOBRANTES FUERA DE OBRA, EQUIPO DE SEGURIDAD, DEPRECIACIÓN Y DEMÁS CARGOS DERIVADOS DEL USO DE EQUIPO Y HERRAMIENTA, P. U. O. T. | PZA |  | 7243.7443 |  | MXN
K05-25 | SUMINISTRO Y COLOCACIÓN UNIDAD INDIVIDUAL TIPO FAN AND COIL, CON DESCARGA VERTICAL, MARCA YORK, MODELO 6 YHBX-3 O EQUIVALENTE EN CALIDAD, PARA MANEJAR 650 PCM DE INYECCIÓN, 580 PCM RETORNO, 70 PCM DE AIRE EXTERIOR CAÍDA DE PRESIÓN ESTÁTICA EXT. 0.3.0 PLG C. A. COLUMNA DE AGUA, PARA UNA CAPACIDAD DE 23, 810 BTU/HR Y CON MOTOR ELÉCTRICO DE 1/8 HP, A 120 V / 1 F / 60 HZ A CONTENIENDO FILTROS MERV 1, ; INCLUYE: CARGO DIRECTO POR L COSTO DE LOS MATERIALES Y MANO DE OBRA QUE INTERVENGAN; TRAZO, CONEXIÓN A ALIMENTACIÓN ELÉCTRICA, INTERCONEXIÓN A LAS REDES DE TUBERÍAS PARA EXPANSIÓN DIRECTA, PRUEBAS DE ARRANQUE Y FUNCIONALIDAD; FLETES, MANIOBRAS MECÁNICAS CON GRÚA, ELEVACIONES, ACARREOS HORIZONTALES Y VERTICALES; GARANTÍAS, ALMACENAJE, HERRAMIENTA, EQUIPO, LIMPIEZA Y RETIRO DE SOBRANTES FUERA DE OBRA, EQUIPO DE SEGURIDAD, DEPRECIACIÓN Y DEMÁS CARGOS DERIVADOS DEL USO DE EQUIPO Y HERRAMIENTA, P. U. O. T. | PZA |  | 10312.2335 |  | MXN
K05-26 | SUMINISTRO Y COLOCACIÓN UNIDAD INDIVIDUAL TIPO FAN AND COIL, CON DESCARGA VERTICAL, MARCA YORK, MODELO 3 YHBX-3 O EQUIVALENTE EN CALIDAD, PARA MANEJAR 300 PCM DE INYECCIÓN, 270 PCM RETORNO, 30 PCM DE AIRE EXTERIOR CAÍDA DE PRESIÓN ESTÁTICA EXT. 0.3.0 PLG C. A. COLUMNA DE AGUA, PARA UNA CAPACIDAD DE 10, 989 BTU/HR Y CON MOTOR ELÉCTRICO DE 1/20 HP, A 120 V / 1 F / 60 HZ A CONTENIENDO FILTROS MERV 1, ; INCLUYE: CARGO DIRECTO POR L COSTO DE LOS MATERIALES Y MANO DE OBRA QUE INTERVENGAN; TRAZO, CONEXIÓN A ALIMENTACIÓN ELÉCTRICA, INTERCONEXIÓN A LAS REDES DE TUBERÍAS PARA EXPANSIÓN DIRECTA, PRUEBAS DE ARRANQUE Y FUNCIONALIDAD; FLETES, MANIOBRAS MECÁNICAS CON GRÚA, ELEVACIONES, ACARREOS HORIZONTALES Y VERTICALES; GARANTÍAS, ALMACENAJE, HERRAMIENTA, EQUIPO, LIMPIEZA Y RETIRO DE SOBRANTES FUERA DE OBRA, EQUIPO DE SEGURIDAD, DEPRECIACIÓN Y DEMÁS CARGOS DERIVADOS DEL USO DE EQUIPO Y HERRAMIENTA, P. U. O. T. | PZA |  | 7272.6996 |  | MXN
K05-27 | SUMINISTRO E INSTALACION DE MINI SPLIT MARCA TRANE DE 2 TR SOLO FRIO A 220 V; INCLUYE FILTRO DESHIDRATADOR BIDIRECCIONAL, BASE METALICA DE ANGULO PARA MONTAR EL EQUIPO, CENTRO DE CARGA MONOFASICO 220 VOLTS, PASTILLA TERMOMAGNETICA 2X30A , CABLE USO RUDO 3X12 PARA SU INSTALACION Y CABLE 4X14 PARA CONTROL. TAMBIEN SE INCLUYE LA MANO DE OBRA, LIMPIEZA Y TODO LO NECESARIO PARA SU CORRECTA EJECUCION | PZA |  | 16398.5049 |  | MXN
K06 | INSTALACIÓN DE EQUIPOS AIRE ACONDICIONADO |  |  |  | 2
K06-01 | INSTALACIÓN DE UNIDAD DE AIRE ACONDICIONADO TIPO PAQUETE CONVERTIBLE DESCARGA LATERAL E INFERIOR CAPACIDAD NOMINAL DE 48, 000 BTU/HR (4.0 TR) SOLO FRIO PARA MANEJAR 1, 600 CFM GAS REFRIGERANTE R-410A EFICIENCIA 13 SEER CERTIFICACIÓN ARI, CONTROLADOR ELECTRÓNICO DE PROTOCOLO ABIERTO PARA ENLACE CON SISTEMA DE AUTOMATIZACIÓN, PARA OPERAR A 220V-3FASES-60HZ CON PROTECCIÓN ANTICORROSIVA. INCLUYE: CARGO DIRECTO POR L COSTO DE LOS MATERIALES Y MANO DE OBRA QUE INTERVENGAN; TRAZO, CONEXIÓN A ELÉCTRICA, INTERCONEXIÓN A LAS REDES DE TUBERÍAS PARA EXPANSIÓN DIRECTA, PRUEBAS DE ARRANQUE Y FUNCIONALIDAD; FLETES, MANIOBRAS MECÁNICAS CON GRÚA, ELEVACIONES, ACARREOS HORIZONTALES Y VERTICALES; GARANTÍAS, ALMACENAJE, HERRAMIENTA, EQUIPO, LIMPIEZA Y RETIRO DE SOBRANTES FUERA DE OBRA, EQUIPO DE SEGURIDAD, DEPRECIACIÓN Y DEMÁS CARGOS DERIVADOS DEL USO DE EQUIPO Y HERRAMIENTA, P. U. O. T. | PZA |  | 3514.4354 |  | MXN
K06-02 | INSTALACIÓN DE UNIDAD DE AIRE ACONDICIONADO TIPO PAQUETE CONVERTIBLE DESCARGA LATERAL E INFERIOR CON CAPACIDAD NOMINAL DE 60, 000 BTU/HR (5.0 TR) SOLO FRIO PARA MANEJAR 2, 000 CFM GAS REFRIGERANTE R-410A EFICIENCIA 13 SEER CERTIFICACIÓN ARI, CONTROLADOR ELECTRÓNICO DE PROTOCOLO ABIERTO PARA ENLACE CON SISTEMA DE AUTOMATIZACIÓN, PARA OPERAR A 220V-3FASES-60HZ CON PROTECCIÓN ANTICORROSIVA. INCLUYE: CARGO DIRECTO POR L COSTO DE LOS MATERIALES Y MANO DE OBRA QUE INTERVENGAN; TRAZO, CONEXIÓN A ELÉCTRICA, INTERCONEXIÓN A LAS REDES DE TUBERÍAS PARA EXPANSIÓN DIRECTA, PRUEBAS DE ARRANQUE Y FUNCIONALIDAD; FLETES, MANIOBRAS MECÁNICAS CON GRÚA, ELEVACIONES, ACARREOS HORIZONTALES Y VERTICALES; GARANTÍAS, ALMACENAJE, HERRAMIENTA, EQUIPO, LIMPIEZA Y RETIRO DE SOBRANTES FUERA DE OBRA, EQUIPO DE SEGURIDAD, DEPRECIACIÓN Y DEMÁS CARGOS DERIVADOS DEL USO DE EQUIPO Y HERRAMIENTA, P. U. O. T. | PZA |  | 3835.843 |  | MXN
K06-03 | INSTALACIÓN DE UNIDAD DE AIRE ACONDICIONADO TIPO PAQUETE CONVERTIBLE DESCARGA LATERAL E INFERIOR CAPACIDAD NOMINAL DE 72, 000 BTU/HR, (6.0 TR) SOLO FRIO PARA MANEJAR 2, 400 CFM GAS REFRIGERANTE R-410A EFICIENCIA 13 SEER CERTIFICACIÓN ARI, CONTROLADOR ELECTRÓNICO DE PROTOCOLO ABIERTO PARA ENLACE CON SISTEMA DE AUTOMATIZACIÓN, PARA OPERAR A 220V-3FASES-60HZ CON PROTECCIÓN ANTICORROSIVA. INCLUYE: CARGO DIRECTO POR L COSTO DE LOS MATERIALES Y MANO DE OBRA QUE INTERVENGAN; TRAZO, CONEXIÓN A ELÉCTRICA, INTERCONEXIÓN A LAS REDES DE TUBERÍAS PARA EXPANSIÓN DIRECTA, PRUEBAS DE ARRANQUE Y FUNCIONALIDAD; FLETES, MANIOBRAS MECÁNICAS CON GRÚA, ELEVACIONES, ACARREOS HORIZONTALES Y VERTICALES; GARANTÍAS, ALMACENAJE, HERRAMIENTA, EQUIPO, LIMPIEZA Y RETIRO DE SOBRANTES FUERA DE OBRA, EQUIPO DE SEGURIDAD, DEPRECIACIÓN Y DEMÁS CARGOS DERIVADOS DEL USO DE EQUIPO Y HERRAMIENTA, P. U. O. T. | PZA |  | 4174.5834 |  | MXN
K06-04 | INSTALACIÓN DE UNIDAD DE AIRE ACONDICIONADO TIPO PAQUETE CONVERTIBLE DESCARGA LATERAL E INFERIOR CAPACIDAD NOMINAL DE 90, 000 BTU/HR (7.5 TR) SOLO FRIO PARA MANEJAR 3, 000 CFM GAS REFRIGERANTE R-410A EFICIENCIA 13 SEER CERTIFICACIÓN ARI, CONTROLADOR ELECTRÓNICO DE PROTOCOLO ABIERTO PARA ENLACE CON SISTEMA DE AUTOMATIZACIÓN, PARA OPERAR A 220V-3FASES-60HZ CON PROTECCIÓN ANTICORROSIVA. INCLUYE: CARGO DIRECTO POR L COSTO DE LOS MATERIALES Y MANO DE OBRA QUE INTERVENGAN; TRAZO, CONEXIÓN A ELÉCTRICA, INTERCONEXIÓN A LAS REDES DE TUBERÍAS PARA EXPANSIÓN DIRECTA, PRUEBAS DE ARRANQUE Y FUNCIONALIDAD; FLETES, MANIOBRAS MECÁNICAS CON GRÚA, ELEVACIONES, ACARREOS HORIZONTALES Y VERTICALES; GARANTÍAS, ALMACENAJE, HERRAMIENTA, EQUIPO, LIMPIEZA Y RETIRO DE SOBRANTES FUERA DE OBRA, EQUIPO DE SEGURIDAD, DEPRECIACIÓN Y DEMÁS CARGOS DERIVADOS DEL USO DE EQUIPO Y HERRAMIENTA, P. U. O. T. | PZA |  | 4662.3784 |  | MXN
K06-05 | INSTALACIÓN DE UNIDAD DE AIRE ACONDICIONADO TIPO PAQUETE CONVERTIBLE DESCARGA LATERAL E INFERIOR, DE 102, 000 BTU/HR (8.5 TR), SOLO FRIO PARA MANEJAR 3, 400 CFM GAS REFRIGERANTE R-410A EFICIENCIA 13 SEER CERTIFICACIÓN ARI, CONTROLADOR ELECTRÓNICO DE PROTOCOLO ABIERTO PARA ENLACE CON SISTEMA DE AUTOMATIZACIÓN, PARA OPERAR A 220V-3FASES-60HZ CON PROTECCIÓN ANTICORROSIVA. INCLUYE: CARGO DIRECTO POR L COSTO DE LOS MATERIALES Y MANO DE OBRA QUE INTERVENGAN; TRAZO, CONEXIÓN A ELÉCTRICA, INTERCONEXIÓN A LAS REDES DE TUBERÍAS PARA EXPANSIÓN DIRECTA, PRUEBAS DE ARRANQUE Y FUNCIONALIDAD; FLETES, MANIOBRAS MECÁNICAS CON GRÚA, ELEVACIONES, ACARREOS HORIZONTALES Y VERTICALES; GARANTÍAS, ALMACENAJE, HERRAMIENTA, EQUIPO, LIMPIEZA Y RETIRO DE SOBRANTES FUERA DE OBRA, EQUIPO DE SEGURIDAD, DEPRECIACIÓN Y DEMÁS CARGOS DERIVADOS DEL USO DE EQUIPO Y HERRAMIENTA, P. U. O. T. | PZA |  | 5287.5315 |  | MXN
K06-06 | INSTALACIÓN DE UNIDAD DE AIRE ACONDICIONADO TIPO PAQUETE CONVERTIBLE DESCARGA LATERAL E INFERIOR CAPACIDAD NOMINAL DE 120, 000 BTU/HR (10 TR) SOLO FRIO PARA MANEJAR 4, 000 CFM GAS REFRIGERANTE R-410A EFICIENCIA 13 SEER CERTIFICACIÓN ARI, CONTROLADOR ELECTRÓNICO DE PROTOCOLO ABIERTO PARA ENLACE CON SISTEMA DE AUTOMATIZACIÓN, PARA OPERAR A 220V-3FASES-60HZ CON PROTECCIÓN ANTICORROSIVA. INCLUYE: CARGO DIRECTO POR L COSTO DE LOS MATERIALES Y MANO DE OBRA QUE INTERVENGAN; TRAZO, CONEXIÓN A ELÉCTRICA, INTERCONEXIÓN A LAS REDES DE TUBERÍAS PARA EXPANSIÓN DIRECTA, PRUEBAS DE ARRANQUE Y FUNCIONALIDAD; FLETES, MANIOBRAS MECÁNICAS CON GRÚA, ELEVACIONES, ACARREOS HORIZONTALES Y VERTICALES; GARANTÍAS, ALMACENAJE, HERRAMIENTA, EQUIPO, LIMPIEZA Y RETIRO DE SOBRANTES FUERA DE OBRA, EQUIPO DE SEGURIDAD, DEPRECIACIÓN Y DEMÁS CARGOS DERIVADOS DEL USO DE EQUIPO Y HERRAMIENTA, P. U. O. T. | PZA |  | 7869.7826 |  | MXN
K06-07 | INSTALACIÓN DE UNIDAD DE AIRE ACONDICIONADO TIPO PAQUETE, CONVERTIBLE DESCARGA LATERAL E INFERIOR, CAPACIDAD NOMINAL DE 48, 000 BTU/HR, (4.0 TR) CON BOMBA DE CALOR (HEAT PUMP) PARA MANEJAR 1, 600 CFM GAS REFRIGERANTE R-410A EFICIENCIA 13 SEER CERTIFICACIÓN ARI, CONTROLADOR ELECTRÓNICO DE PROTOCOLO ABIERTO PARA ENLACE CON SISTEMA DE AUTOMATIZACIÓN, PARA OPERAR A 220V-3FASES-60HZ CON PROTECCIÓN ANTICORROSIVA. INCLUYE: CARGO DIRECTO POR L COSTO DE LOS MATERIALES Y MANO DE OBRA QUE INTERVENGAN; TRAZO, CONEXIÓN A ELÉCTRICA, INTERCONEXIÓN A LAS REDES DE TUBERÍAS PARA EXPANSIÓN DIRECTA, PRUEBAS DE ARRANQUE Y FUNCIONALIDAD; FLETES, MANIOBRAS MECÁNICAS CON GRÚA, ELEVACIONES, ACARREOS HORIZONTALES Y VERTICALES; GARANTÍAS, ALMACENAJE, HERRAMIENTA, EQUIPO, LIMPIEZA Y RETIRO DE SOBRANTES FUERA DE OBRA, EQUIPO DE SEGURIDAD, DEPRECIACIÓN Y DEMÁS CARGOS DERIVADOS DEL USO DE EQUIPO Y HERRAMIENTA, P. U. O. T. | PZA |  | 3218.6594 |  | MXN
K06-08 | INSTALACIÓN DE UNIDAD DE AIRE ACONDICIONADO TIPO PAQUETE CONVERTIBLE DESCARGA LATERAL E INFERIOR CON CAPACIDAD NOMINAL DE 60, 000 BTU/HR (5.0 TR) CON BOMBA DE CALOR (HEAT PUMP) PARA MANEJAR 2, 000 CFM GAS REFRIGERANTE R-410A EFICIENCIA 13 SEER CERTIFICACIÓN ARI, CONTROLADOR ELECTRÓNICO DE PROTOCOLO ABIERTO PARA ENLACE CON SISTEMA DE AUTOMATIZACIÓN, PARA OPERAR A 220V-3FASES-60HZ CON PROTECCIÓN ANTICORROSIVA. INCLUYE: CARGO DIRECTO POR L COSTO DE LOS MATERIALES Y MANO DE OBRA QUE INTERVENGAN; TRAZO, CONEXIÓN A ELÉCTRICA, INTERCONEXIÓN A LAS REDES DE TUBERÍAS PARA EXPANSIÓN DIRECTA, PRUEBAS DE ARRANQUE Y FUNCIONALIDAD; FLETES, MANIOBRAS MECÁNICAS CON GRÚA, ELEVACIONES, ACARREOS HORIZONTALES Y VERTICALES; GARANTÍAS, ALMACENAJE, HERRAMIENTA, EQUIPO, LIMPIEZA Y RETIRO DE SOBRANTES FUERA DE OBRA, EQUIPO DE SEGURIDAD, DEPRECIACIÓN Y DEMÁS CARGOS DERIVADOS DEL USO DE EQUIPO Y HERRAMIENTA, P. U. O. T. | PZA |  | 3404.9234 |  | MXN
K06-09 | INSTALACIÓN DE UNIDAD DE AIRE ACONDICIONADO TIPO PAQUETE CONVERTIBLE DESCARGA LATERAL E INFERIOR CAPACIDAD NOMINAL DE 72, 000 BTU/HR, (6.0 TR) CON BOMBA DE CALOR (HEAT PUMP) PARA MANEJAR 2, 400 CFM GAS REFRIGERANTE R-410A EFICIENCIA 13 SEER CERTIFICACIÓN ARI, CONTROLADOR ELECTRÓNICO DE PROTOCOLO ABIERTO PARA ENLACE CON SISTEMA DE AUTOMATIZACIÓN, PARA OPERAR A 220V-3FASES-60HZ CON PROTECCIÓN ANTICORROSIVA. INCLUYE: CARGO DIRECTO POR L COSTO DE LOS MATERIALES Y MANO DE OBRA QUE INTERVENGAN; TRAZO, CONEXIÓN A ELÉCTRICA, INTERCONEXIÓN A LAS REDES DE TUBERÍAS PARA EXPANSIÓN DIRECTA, PRUEBAS DE ARRANQUE Y FUNCIONALIDAD; FLETES, MANIOBRAS MECÁNICAS CON GRÚA, ELEVACIONES, ACARREOS HORIZONTALES Y VERTICALES; GARANTÍAS, ALMACENAJE, HERRAMIENTA, EQUIPO, LIMPIEZA Y RETIRO DE SOBRANTES FUERA DE OBRA, EQUIPO DE SEGURIDAD, DEPRECIACIÓN Y DEMÁS CARGOS DERIVADOS DEL USO DE EQUIPO Y HERRAMIENTA, P. U. O. T. | PZA |  | 4182.8198 |  | MXN
K06-10 | INSTALACIÓN DE UNIDAD DE AIRE ACONDICIONADO TIPO PAQUETE CONVERTIBLE DESCARGA LATERAL E INFERIOR CAPACIDAD NOMINAL DE 90, 000 BTU/HR (7.5 TR) CON BOMBA DE CALOR (HEAT PUMP) PARA MANEJAR 3, 000 CFM GAS REFRIGERANTE R-410A EFICIENCIA 13 SEER CERTIFICACIÓN ARI, CONTROLADOR ELECTRÓNICO DE PROTOCOLO ABIERTO PARA ENLACE CON SISTEMA DE AUTOMATIZACIÓN, PARA OPERAR A 220V-3FASES-60HZ CON PROTECCIÓN ANTICORROSIVA. INCLUYE: CARGO DIRECTO POR L COSTO DE LOS MATERIALES Y MANO DE OBRA QUE INTERVENGAN; TRAZO, CONEXIÓN A ELÉCTRICA, INTERCONEXIÓN A LAS REDES DE TUBERÍAS PARA EXPANSIÓN DIRECTA, PRUEBAS DE ARRANQUE Y FUNCIONALIDAD; FLETES, MANIOBRAS MECÁNICAS CON GRÚA, ELEVACIONES, ACARREOS HORIZONTALES Y VERTICALES; GARANTÍAS, ALMACENAJE, HERRAMIENTA, EQUIPO, LIMPIEZA Y RETIRO DE SOBRANTES FUERA DE OBRA, EQUIPO DE SEGURIDAD, DEPRECIACIÓN Y DEMÁS CARGOS DERIVADOS DEL USO DE EQUIPO Y HERRAMIENTA, P. U. O. T. | PZA |  | 4658.042 |  | MXN
K06-11 | INSTALACIÓN DE UNIDAD DE AIRE ACONDICIONADO TIPO PAQUETE CONVERTIBLE DESCARGA LATERAL E INFERIOR, DE 102, 000 BTU/HR (8.5 TR), CON BOMBA DE CALOR (HEAT PUMP) PARA MANEJAR 3, 400 CFM GAS REFRIGERANTE R-410A EFICIENCIA 13 SEER CERTIFICACIÓN ARI, CONTROLADOR ELECTRÓNICO DE PROTOCOLO ABIERTO PARA ENLACE CON SISTEMA DE AUTOMATIZACIÓN, PARA OPERAR A 220V-3FASES-60HZ CON PROTECCIÓN ANTICORROSIVA. INCLUYE: CARGO DIRECTO POR L COSTO DE LOS MATERIALES Y MANO DE OBRA QUE INTERVENGAN; TRAZO, CONEXIÓN A ELÉCTRICA, INTERCONEXIÓN A LAS REDES DE TUBERÍAS PARA EXPANSIÓN DIRECTA, PRUEBAS DE ARRANQUE Y FUNCIONALIDAD; FLETES, MANIOBRAS MECÁNICAS CON GRÚA, ELEVACIONES, ACARREOS HORIZONTALES Y VERTICALES; GARANTÍAS, ALMACENAJE, HERRAMIENTA, EQUIPO, LIMPIEZA Y RETIRO DE SOBRANTES FUERA DE OBRA, EQUIPO DE SEGURIDAD, DEPRECIACIÓN Y DEMÁS CARGOS DERIVADOS DEL USO DE EQUIPO Y HERRAMIENTA, P. U. O. T. | PZA |  | 5034.8686 |  | MXN
K06-12 | INSTALACIÓN DE UNIDAD DE AIRE ACONDICIONADO TIPO PAQUETE CONVERTIBLE DESCARGA LATERAL E INFERIOR CAPACIDAD NOMINAL DE 120, 000 BTU/HR (10 TR) CON BOMBA DE CALOR (HEAT PUMP) PARA MANEJAR 4, 000 CFM GAS REFRIGERANTE R-410A EFICIENCIA 13 SEER CERTIFICACIÓN ARI, CONTROLADOR ELECTRÓNICO DE PROTOCOLO ABIERTO PARA ENLACE CON SISTEMA DE AUTOMATIZACIÓN, PARA OPERAR A 220V-3FASES-60HZ CON PROTECCIÓN ANTICORROSIVA. INCLUYE: CARGO DIRECTO POR L COSTO DE LOS MATERIALES Y MANO DE OBRA QUE INTERVENGAN; TRAZO, CONEXIÓN A ELÉCTRICA, INTERCONEXIÓN A LAS REDES DE TUBERÍAS PARA EXPANSIÓN DIRECTA, PRUEBAS DE ARRANQUE Y FUNCIONALIDAD; FLETES, MANIOBRAS MECÁNICAS CON GRÚA, ELEVACIONES, ACARREOS HORIZONTALES Y VERTICALES; GARANTÍAS, ALMACENAJE, HERRAMIENTA, EQUIPO, LIMPIEZA Y RETIRO DE SOBRANTES FUERA DE OBRA, EQUIPO DE SEGURIDAD, DEPRECIACIÓN Y DEMÁS CARGOS DERIVADOS DEL USO DE EQUIPO Y HERRAMIENTA, P. U. O. T. | PZA |  | 7771.2012 |  | MXN
K06-13 | INSTALACIÓN DE UNIDAD DE AIRE ACONDICIONADO TIPO DIVIDIDO DE EXPANSIÓN DIRECTA CONSISTENTE EN UNIDAD EVAPORADORA TIPO FAN & COIL CAPACIDAD NOMINAL DE 18, 000 BTU/HR, CERTIFICACIÓN ARI, CONTROLADOR ELECTRÓNICO DE PROTOCOLO ABIERTO PARA ENLACE CON SISTEMA DE AUTOMATIZACIÓN, TRES HILERAS, PARA MANEJAR 600 CFM, REFRIGERANTE R-410A CON MOTOR A 220V-1FASES-60HZ, CAJA PLENUM, FILTRO METÁLICO LAVABLE INCLUIDO, Y UNIDAD CONDENSADORA SOLO FRIO CAPACIDAD NOMINAL DE 18, 000 BTU/HR, CERTIFICACIÓN ARI, CONTROLADOR ELECTRÓNICO DE PROTOCOLO ABIERTO PARA ENLACE CON SISTEMA DE AUTOMATIZACIÓN, COMPRESOR SCROLL, EFICIENCIA 13 SEER REFRIGERANTE R-410A PARA OPERAR A 220V-1FASE-60HZ CON PROTECCIÓN ANTICORROSIVA. INCLUYE: CARGO DIRECTO POR L COSTO DE LOS MATERIALES Y MANO DE OBRA QUE INTERVENGAN; TRAZO, CONEXIÓN A ELÉCTRICA, INTERCONEXIÓN A LAS REDES DE TUBERÍAS PARA EXPANSIÓN DIRECTA, PRUEBAS DE ARRANQUE Y FUNCIONALIDAD; FLETES, MANIOBRAS MECÁNICAS CON GRÚA, ELEVACIONES, ACARREOS HORIZONTALES Y VERTICALES; GARANTÍAS, ALMACENAJE, HERRAMIENTA, EQUIPO, LIMPIEZA Y RETIRO DE SOBRANTES FUERA DE OBRA, EQUIPO DE SEGURIDAD, DEPRECIACIÓN Y DEMÁS CARGOS DERIVADOS DEL USO DE EQUIPO Y HERRAMIENTA, P. U. O. T. | PZA |  | 2402.7715 |  | MXN
K06-14 | INSTALACIÓN DE UNIDAD DE AIRE ACONDICIONADO TIPO DIVIDIDO DE EXPANSIÓN DIRECTA CONSISTENTE EN UNIDAD EVAPORADORA TIPO FAN & COIL CAPACIDAD NOMINAL DE 24, 000 BTU/HR, CERTIFICACIÓN ARI, CONTROLADOR ELECTRÓNICO DE PROTOCOLO ABIERTO PARA ENLACE CON SISTEMA DE AUTOMATIZACIÓN, TRES HILERAS, PARA MANEJAR 800 CFM, REFRIGERANTE R-410A CON MOTOR A 220V-1FASES-60HZ, CAJA PLENUM, FILTRO METÁLICO LAVABLE INCLUIDO, Y UNIDAD CONDENSADORA SOLO FRIO CAPACIDAD NOMINAL DE 24, 000 BTU/HR, CERTIFICACIÓN ARI, CONTROLADOR ELECTRÓNICO DE PROTOCOLO ABIERTO PARA ENLACE CON SISTEMA DE AUTOMATIZACIÓN, COMPRESOR SCROLL, EFICIENCIA 13 SEER REFRIGERANTE R-410A PARA OPERAR A 220V-1FASE-60HZ CON PROTECCIÓN ANTICORROSIVA. INCLUYE: CARGO DIRECTO POR L COSTO DE LOS MATERIALES Y MANO DE OBRA QUE INTERVENGAN; TRAZO, CONEXIÓN A ELÉCTRICA, INTERCONEXIÓN A LAS REDES DE TUBERÍAS PARA EXPANSIÓN DIRECTA, PRUEBAS DE ARRANQUE Y FUNCIONALIDAD; FLETES, MANIOBRAS MECÁNICAS CON GRÚA, ELEVACIONES, ACARREOS HORIZONTALES Y VERTICALES; GARANTÍAS, ALMACENAJE, HERRAMIENTA, EQUIPO, LIMPIEZA Y RETIRO DE SOBRANTES FUERA DE OBRA, EQUIPO DE SEGURIDAD, DEPRECIACIÓN Y DEMÁS CARGOS DERIVADOS DEL USO DE EQUIPO Y HERRAMIENTA, P. U. O. T. | PZA |  | 2406.7184 |  | MXN
K06-15 | INSTALACIÓN DE UNIDAD DE AIRE ACONDICIONADO TIPO DIVIDIDO DE EXPANSIÓN DIRECTA CONSISTENTE EN UNIDAD EVAPORADORA TIPO FAN & COIL DE 30, 000 BTU/HR, CERTIFICACIÓN ARI, CONTROLADOR ELECTRÓNICO DE PROTOCOLO ABIERTO PARA ENLACE CON SISTEMA DE AUTOMATIZACIÓN, TRES HILERAS, PARA MANEJAR 1, 000 CFM, REFRIGERANTE R-410A CON MOTOR A 220V-1FASES-60HZ, CAJA PLENUM, FILTRO METÁLICO LAVABLE INCLUIDO, Y UNIDAD CONDENSADORA SOLO FRIO DE 30, 000 BTU/HR, CERTIFICACIÓN ARI, CONTROLADOR ELECTRÓNICO DE PROTOCOLO ABIERTO PARA ENLACE CON SISTEMA DE AUTOMATIZACIÓN, COMPRESOR SCROLL, EFICIENCIA 13 SEER REFRIGERANTE R-410A PARA OPERAR A 220V-3FASES-60HZ CON PROTECCIÓN ANTICORROSIVA. INCLUYE: CARGO DIRECTO POR L COSTO DE LOS MATERIALES Y MANO DE OBRA QUE INTERVENGAN; TRAZO, CONEXIÓN A ELÉCTRICA, INTERCONEXIÓN A LAS REDES DE TUBERÍAS PARA EXPANSIÓN DIRECTA, PRUEBAS DE ARRANQUE Y FUNCIONALIDAD; FLETES, MANIOBRAS MECÁNICAS CON GRÚA, ELEVACIONES, ACARREOS HORIZONTALES Y VERTICALES; GARANTÍAS, ALMACENAJE, HERRAMIENTA, EQUIPO, LIMPIEZA Y RETIRO DE SOBRANTES FUERA DE OBRA, EQUIPO DE SEGURIDAD, DEPRECIACIÓN Y DEMÁS CARGOS DERIVADOS DEL USO DE EQUIPO Y HERRAMIENTA, P. U. O. T. | PZA |  | 2402.7715 |  | MXN
K06-16 | INSTALACIÓN DE UNIDAD DE AIRE ACONDICIONADO TIPO DIVIDIDO DE EXPANSIÓN DIRECTA CONSISTENTE EN UNIDAD EVAPORADORA TIPO FAN & COIL CAPACIDAD NOMINAL DE 36, 000 BTU/HR, CERTIFICACIÓN ARI, CONTROLADOR ELECTRÓNICO DE PROTOCOLO ABIERTO PARA ENLACE CON SISTEMA DE AUTOMATIZACIÓN, TRES HILERAS, PARA MANEJAR 1, 200 CFM, REFRIGERANTE R-410A CON MOTOR A 220V-1FASES-60HZ, CAJA PLENUM, FILTRO METÁLICO LAVABLE INCLUIDO, Y UNIDAD CONDENSADORA SOLO FRIO CAPACIDAD NOMINAL DE 36, 000 BTU/HR, CERTIFICACIÓN ARI, CONTROLADOR ELECTRÓNICO DE PROTOCOLO ABIERTO PARA ENLACE CON SISTEMA DE AUTOMATIZACIÓN, COMPRESOR SCROLL, EFICIENCIA 13 SEER REFRIGERANTE R-410A PARA OPERAR A 220V-3FASES-60HZ CON PROTECCIÓN ANTICORROSIVA. INCLUYE: CARGO DIRECTO POR L COSTO DE LOS MATERIALES Y MANO DE OBRA QUE INTERVENGAN; TRAZO, CONEXIÓN A ELÉCTRICA, INTERCONEXIÓN A LAS REDES DE TUBERÍAS PARA EXPANSIÓN DIRECTA, PRUEBAS DE ARRANQUE Y FUNCIONALIDAD; FLETES, MANIOBRAS MECÁNICAS CON GRÚA, ELEVACIONES, ACARREOS HORIZONTALES Y VERTICALES; GARANTÍAS, ALMACENAJE, HERRAMIENTA, EQUIPO, LIMPIEZA Y RETIRO DE SOBRANTES FUERA DE OBRA, EQUIPO DE SEGURIDAD, DEPRECIACIÓN Y DEMÁS CARGOS DERIVADOS DEL USO DE EQUIPO Y HERRAMIENTA, P. U. O. T. | PZA |  | 2402.7715 |  | MXN
K06-17 | INSTALACIÓN DE UNIDAD DE AIRE ACONDICIONADO TIPO DIVIDIDO DE EXPANSIÓN DIRECTA CONSISTENTE EN UNIDAD EVAPORADORA TIPO FAN & COIL CAPACIDAD NOMINAL DE 48, 000 BTU/HR, CERTIFICACIÓN ARI, CONTROLADOR ELECTRÓNICO DE PROTOCOLO ABIERTO PARA ENLACE CON SISTEMA DE AUTOMATIZACIÓN, TRES HILERAS, PARA MANEJAR 1, 600 CFM, REFRIGERANTE R-410A CON MOTOR A 220V-1FASES-60HZ, CAJA PLENUM, FILTRO METÁLICO LAVABLE INCLUIDO, Y UNIDAD CONDENSADORA SOLO FRIO CAPACIDAD NOMINAL DE 48, 000 BTU/HR, CERTIFICACIÓN ARI, CONTROLADOR ELECTRÓNICO DE PROTOCOLO ABIERTO PARA ENLACE CON SISTEMA DE AUTOMATIZACIÓN, COMPRESOR SCROLL, EFICIENCIA 13 SEER REFRIGERANTE R-410A PARA OPERAR A 220V-3FASES-60HZ CON PROTECCIÓN ANTICORROSIVA. INCLUYE: CARGO DIRECTO POR L COSTO DE LOS MATERIALES Y MANO DE OBRA QUE INTERVENGAN; TRAZO, CONEXIÓN A ELÉCTRICA, INTERCONEXIÓN A LAS REDES DE TUBERÍAS PARA EXPANSIÓN DIRECTA, PRUEBAS DE ARRANQUE Y FUNCIONALIDAD; FLETES, MANIOBRAS MECÁNICAS CON GRÚA, ELEVACIONES, ACARREOS HORIZONTALES Y VERTICALES; GARANTÍAS, ALMACENAJE, HERRAMIENTA, EQUIPO, LIMPIEZA Y RETIRO DE SOBRANTES FUERA DE OBRA, EQUIPO DE SEGURIDAD, DEPRECIACIÓN Y DEMÁS CARGOS DERIVADOS DEL USO DE EQUIPO Y HERRAMIENTA, P. U. O. T. | PZA |  | 2742.0284 |  | MXN
K06-18 | INSTALACIÓN DE UNIDAD DE AIRE ACONDICIONADO TIPO DIVIDIDO DE EXPANSIÓN DIRECTA CONSISTENTE EN UNIDAD EVAPORADORA TIPO FAN & COIL CAPACIDAD NOMINAL DE 60, 000 BTU/HR, CERTIFICACIÓN ARI, CONTROLADOR ELECTRÓNICO DE PROTOCOLO ABIERTO PARA ENLACE CON SISTEMA DE AUTOMATIZACIÓN, TRES HILERAS, PARA MANEJAR 2, 000 CFM, REFRIGERANTE R-410A CON MOTOR A 220V-1FASES-60HZ, CAJA PLENUM, FILTRO METÁLICO LAVABLE INCLUIDO, Y UNIDAD CONDENSADORA SOLO FRIO CAPACIDAD NOMINAL DE 60, 000 BTU/HR, CERTIFICACIÓN ARI, CONTROLADOR ELECTRÓNICO DE PROTOCOLO ABIERTO PARA ENLACE CON SISTEMA DE AUTOMATIZACIÓN, COMPRESOR SCROLL, EFICIENCIA 13 SEER REFRIGERANTE R-410A PARA OPERAR A 220V-3FASES-60HZ CON PROTECCIÓN ANTICORROSIVA. INCLUYE: CARGO DIRECTO POR L COSTO DE LOS MATERIALES Y MANO DE OBRA QUE INTERVENGAN; TRAZO, CONEXIÓN A ELÉCTRICA, INTERCONEXIÓN A LAS REDES DE TUBERÍAS PARA EXPANSIÓN DIRECTA, PRUEBAS DE ARRANQUE Y FUNCIONALIDAD; FLETES, MANIOBRAS MECÁNICAS CON GRÚA, ELEVACIONES, ACARREOS HORIZONTALES Y VERTICALES; GARANTÍAS, ALMACENAJE, HERRAMIENTA, EQUIPO, LIMPIEZA Y RETIRO DE SOBRANTES FUERA DE OBRA, EQUIPO DE SEGURIDAD, DEPRECIACIÓN Y DEMÁS CARGOS DERIVADOS DEL USO DE EQUIPO Y HERRAMIENTA, P. U. O. T. | PZA |  | 3550.7658 |  | MXN
K06-19 | INSTALACIÓN DE UNIDAD DE AIRE ACONDICIONADO TIPO DIVIDIDO DE EXPANSIÓN DIRECTA CONSISTENTE EN UNIDAD MANEJADORA DE AIRE CONVERTIBLE DESCARGA HORIZONTAL Y/O VERTICAL CAPACIDAD NOMINAL DE 24, 000 BTU/HR, CERTIFICACIÓN ARI, CONTROLADOR ELECTRÓNICO DE PROTOCOLO ABIERTO PARA ENLACE CON SISTEMA DE AUTOMATIZACIÓN, TRES HILERAS, PARA MANEJAR 800 CFM, REFRIGERANTE R-410A CON MOTOR A 220V-1FASES-60HZ, CAJA PLENUM, FILTRO METÁLICO LAVABLE INCLUIDO, Y UNIDAD CONDENSADORA SOLO FRIO CAPACIDAD NOMINAL DE 24, 000 BTU/HR, CERTIFICACIÓN ARI, CONTROLADOR ELECTRÓNICO DE PROTOCOLO ABIERTO PARA ENLACE CON SISTEMA DE AUTOMATIZACIÓN, COMPRESOR SCROLL, EFICIENCIA 13 SEER REFRIGERANTE R-410A PARA OPERAR A 220V-1FASE-60HZ CON PROTECCIÓN ANTICORROSIVA. INCLUYE: CARGO DIRECTO POR L COSTO DE LOS MATERIALES Y MANO DE OBRA QUE INTERVENGAN; TRAZO, CONEXIÓN A ELÉCTRICA, INTERCONEXIÓN A LAS REDES DE TUBERÍAS PARA EXPANSIÓN DIRECTA, PRUEBAS DE ARRANQUE Y FUNCIONALIDAD; FLETES, MANIOBRAS MECÁNICAS CON GRÚA, ELEVACIONES, ACARREOS HORIZONTALES Y VERTICALES; GARANTÍAS, ALMACENAJE, HERRAMIENTA, EQUIPO, LIMPIEZA Y RETIRO DE SOBRANTES FUERA DE OBRA, EQUIPO DE SEGURIDAD, DEPRECIACIÓN Y DEMÁS CARGOS DERIVADOS DEL USO DE EQUIPO Y HERRAMIENTA, P. U. O. T. | PZA |  | 2661.5972 |  | MXN
K06-20 | INSTALACIÓN DE UNIDAD DE AIRE ACONDICIONADO TIPO DIVIDIDO DE EXPANSIÓN DIRECTA CONSISTENTE EN UNIDAD MANEJADORA DE AIRE CONVERTIBLE DESCARGA HORIZONTAL Y/O VERTICAL DE 30, 000 BTU/HR, CERTIFICACIÓN ARI, CONTROLADOR ELECTRÓNICO DE PROTOCOLO ABIERTO PARA ENLACE CON SISTEMA DE AUTOMATIZACIÓN, TRES HILERAS, PARA MANEJAR 1, 000 CFM, REFRIGERANTE R-410A CON MOTOR A 220V-1FASES-60HZ, CAJA PLENUM, FILTRO METÁLICO LAVABLE INCLUIDO, Y UNIDAD CONDENSADORA SOLO FRIO DE 30, 000 BTU/HR, CERTIFICACIÓN ARI, CONTROLADOR ELECTRÓNICO DE PROTOCOLO ABIERTO PARA ENLACE CON SISTEMA DE AUTOMATIZACIÓN, COMPRESOR SCROLL, EFICIENCIA 13 SEER REFRIGERANTE R-410A PARA OPERAR A 220V-3FASES-60HZ CON PROTECCIÓN ANTICORROSIVA. INCLUYE: CARGO DIRECTO POR L COSTO DE LOS MATERIALES Y MANO DE OBRA QUE INTERVENGAN; TRAZO, CONEXIÓN A ELÉCTRICA, INTERCONEXIÓN A LAS REDES DE TUBERÍAS PARA EXPANSIÓN DIRECTA, PRUEBAS DE ARRANQUE Y FUNCIONALIDAD; FLETES, MANIOBRAS MECÁNICAS CON GRÚA, ELEVACIONES, ACARREOS HORIZONTALES Y VERTICALES; GARANTÍAS, ALMACENAJE, HERRAMIENTA, EQUIPO, LIMPIEZA Y RETIRO DE SOBRANTES FUERA DE OBRA, EQUIPO DE SEGURIDAD, DEPRECIACIÓN Y DEMÁS CARGOS DERIVADOS DEL USO DE EQUIPO Y HERRAMIENTA, P. U. O. T. | PZA |  | 2847.8536 |  | MXN
K06-21 | INSTALACIÓN DE UNIDAD DE AIRE ACONDICIONADO TIPO DIVIDIDO DE EXPANSIÓN DIRECTA CONSISTENTE EN UNIDAD MANEJADORA DE AIRE CONVERTIBLE DESCARGA HORIZONTAL Y/O VERTICAL CAPACIDAD NOMINAL DE 36, 000 BTU/HR, CERTIFICACIÓN ARI, CONTROLADOR ELECTRÓNICO DE PROTOCOLO ABIERTO PARA ENLACE CON SISTEMA DE AUTOMATIZACIÓN, TRES HILERAS, PARA MANEJAR 1, 200 CFM, REFRIGERANTE R-410A CON MOTOR A 220V-1FASES-60HZ, CAJA PLENUM, FILTRO METÁLICO LAVABLE INCLUIDO, Y UNIDAD CONDENSADORA SOLO FRIO CAPACIDAD NOMINAL DE 36, 000 BTU/HR, CERTIFICACIÓN ARI, CONTROLADOR ELECTRÓNICO DE PROTOCOLO ABIERTO PARA ENLACE CON SISTEMA DE AUTOMATIZACIÓN, COMPRESOR SCROLL, EFICIENCIA 13 SEER REFRIGERANTE R-410A PARA OPERAR A 220V-3FASES-60HZ CON PROTECCIÓN ANTICORROSIVA. INCLUYE: CARGO DIRECTO POR L COSTO DE LOS MATERIALES Y MANO DE OBRA QUE INTERVENGAN; TRAZO, CONEXIÓN A ELÉCTRICA, INTERCONEXIÓN A LAS REDES DE TUBERÍAS PARA EXPANSIÓN DIRECTA, PRUEBAS DE ARRANQUE Y FUNCIONALIDAD; FLETES, MANIOBRAS MECÁNICAS CON GRÚA, ELEVACIONES, ACARREOS HORIZONTALES Y VERTICALES; GARANTÍAS, ALMACENAJE, HERRAMIENTA, EQUIPO, LIMPIEZA Y RETIRO DE SOBRANTES FUERA DE OBRA, EQUIPO DE SEGURIDAD, DEPRECIACIÓN Y DEMÁS CARGOS DERIVADOS DEL USO DE EQUIPO Y HERRAMIENTA, P. U. O. T. | PZA |  | 3047.725 |  | MXN
K06-22 | INSTALACIÓN DE UNIDAD DE AIRE ACONDICIONADO TIPO DIVIDIDO DE EXPANSIÓN DIRECTA CONSISTENTE EN UNIDAD MANEJADORA DE AIRE CONVERTIBLE DESCARGA HORIZONTAL Y/O VERTICAL CAPACIDAD NOMINAL DE 48, 000 BTU/HR, CERTIFICACIÓN ARI, CONTROLADOR ELECTRÓNICO DE PROTOCOLO ABIERTO PARA ENLACE CON SISTEMA DE AUTOMATIZACIÓN, TRES HILERAS, PARA MANEJAR 1, 600 CFM, REFRIGERANTE R-410A CON MOTOR A 220V-1FASES-60HZ, CAJA PLENUM, FILTRO METÁLICO LAVABLE INCLUIDO, Y UNIDAD CONDENSADORA SOLO FRIO CAPACIDAD NOMINAL DE 48, 000 BTU/HR, CERTIFICACIÓN ARI, CONTROLADOR ELECTRÓNICO DE PROTOCOLO ABIERTO PARA ENLACE CON SISTEMA DE AUTOMATIZACIÓN, COMPRESOR SCROLL, EFICIENCIA 13 SEER REFRIGERANTE R-410A PARA OPERAR A 220V-3FASES-60HZ CON PROTECCIÓN ANTICORROSIVA. INCLUYE: CARGO DIRECTO POR L COSTO DE LOS MATERIALES Y MANO DE OBRA QUE INTERVENGAN; TRAZO, CONEXIÓN A ELÉCTRICA, INTERCONEXIÓN A LAS REDES DE TUBERÍAS PARA EXPANSIÓN DIRECTA, PRUEBAS DE ARRANQUE Y FUNCIONALIDAD; FLETES, MANIOBRAS MECÁNICAS CON GRÚA, ELEVACIONES, ACARREOS HORIZONTALES Y VERTICALES; GARANTÍAS, ALMACENAJE, HERRAMIENTA, EQUIPO, LIMPIEZA Y RETIRO DE SOBRANTES FUERA DE OBRA, EQUIPO DE SEGURIDAD, DEPRECIACIÓN Y DEMÁS CARGOS DERIVADOS DEL USO DE EQUIPO Y HERRAMIENTA, P. U. O. T. | PZA |  | 3236.2831 |  | MXN
K06-23 | INSTALACIÓN DE UNIDAD DE AIRE ACONDICIONADO TIPO DIVIDIDO DE EXPANSIÓN DIRECTA CONSISTENTE EN UNIDAD MANEJADORA DE AIRE CONVERTIBLE DESCARGA HORIZONTAL Y/O VERTICAL CAPACIDAD NOMINAL DE 60, 000 BTU/HR, CERTIFICACIÓN ARI, CONTROLADOR ELECTRÓNICO DE PROTOCOLO ABIERTO PARA ENLACE CON SISTEMA DE AUTOMATIZACIÓN, TRES HILERAS, PARA MANEJAR 2, 000 CFM, REFRIGERANTE R-410A CON MOTOR A 220V-1FASES-60HZ, CAJA PLENUM, FILTRO METÁLICO LAVABLE INCLUIDO, Y UNIDAD CONDENSADORA SOLO FRIO CAPACIDAD NOMINAL DE 60, 000 BTU/HR, CERTIFICACIÓN ARI, CONTROLADOR ELECTRÓNICO DE PROTOCOLO ABIERTO PARA ENLACE CON SISTEMA DE AUTOMATIZACIÓN, COMPRESOR SCROLL, EFICIENCIA 13 SEER REFRIGERANTE R-410A PARA OPERAR A 220V-3FASES-60HZ CON PROTECCIÓN ANTICORROSIVA. INCLUYE: CARGO DIRECTO POR L COSTO DE LOS MATERIALES Y MANO DE OBRA QUE INTERVENGAN; TRAZO, CONEXIÓN A ELÉCTRICA, INTERCONEXIÓN A LAS REDES DE TUBERÍAS PARA EXPANSIÓN DIRECTA, PRUEBAS DE ARRANQUE Y FUNCIONALIDAD; FLETES, MANIOBRAS MECÁNICAS CON GRÚA, ELEVACIONES, ACARREOS HORIZONTALES Y VERTICALES; GARANTÍAS, ALMACENAJE, HERRAMIENTA, EQUIPO, LIMPIEZA Y RETIRO DE SOBRANTES FUERA DE OBRA, EQUIPO DE SEGURIDAD, DEPRECIACIÓN Y DEMÁS CARGOS DERIVADOS DEL USO DE EQUIPO Y HERRAMIENTA, P. U. O. T. | PZA |  | 3786.2218 |  | MXN
K06-24 | INSTALACIÓN DE UNIDAD DE AIRE ACONDICIONADO TIPO DIVIDIDO DE EXPANSIÓN DIRECTA CONSISTENTE EN UNIDAD MANEJADORA DE AIRE CONVERTIBLE DESCARGA HORIZONTAL Y/O VERTICAL CAPACIDAD NOMINAL DE 24, 000 BTU/HR, CERTIFICACIÓN ARI, CONTROLADOR ELECTRÓNICO DE PROTOCOLO ABIERTO PARA ENLACE CON SISTEMA DE AUTOMATIZACIÓN, TRES HILERAS, PARA MANEJAR 800 CFM, REFRIGERANTE R-410A CON MOTOR A 220V-1FASES-60HZ, CAJA PLENUM, FILTRO METÁLICO LAVABLE INCLUIDO, Y UNIDAD CONDENSADORA CON BOMBA DE CALOR (HEAT PUMP) CAPACIDAD NOMINAL DE 24, 000 BTU/HR, CERTIFICACIÓN ARI, CONTROLADOR ELECTRÓNICO DE PROTOCOLO ABIERTO PARA ENLACE CON SISTEMA DE AUTOMATIZACIÓN, COMPRESOR SCROLL, EFICIENCIA 13 SEER REFRIGERANTE R-410A PARA OPERAR A 220V-1FASE-60HZ CON PROTECCIÓN ANTICORROSIVA. INCLUYE: CARGO DIRECTO POR L COSTO DE LOS MATERIALES Y MANO DE OBRA QUE INTERVENGAN; TRAZO, CONEXIÓN A ELÉCTRICA, INTERCONEXIÓN A LAS REDES DE TUBERÍAS PARA EXPANSIÓN DIRECTA, PRUEBAS DE ARRANQUE Y FUNCIONALIDAD; FLETES, MANIOBRAS MECÁNICAS CON GRÚA, ELEVACIONES, ACARREOS HORIZONTALES Y VERTICALES; GARANTÍAS, ALMACENAJE, HERRAMIENTA, EQUIPO, LIMPIEZA Y RETIRO DE SOBRANTES FUERA DE OBRA, EQUIPO DE SEGURIDAD, DEPRECIACIÓN Y DEMÁS CARGOS DERIVADOS DEL USO DE EQUIPO Y HERRAMIENTA, P. U. O. T. | PZA |  | 2815.0585 |  | MXN
K06-25 | INSTALACIÓN DE UNIDAD DE AIRE ACONDICIONADO TIPO DIVIDIDO DE EXPANSIÓN DIRECTA CONSISTENTE EN UNIDAD MANEJADORA DE AIRE CONVERTIBLE DESCARGA HORIZONTAL Y/O VERTICAL DE 30, 000 BTU/HR, CERTIFICACIÓN ARI, CONTROLADOR ELECTRÓNICO DE PROTOCOLO ABIERTO PARA ENLACE CON SISTEMA DE AUTOMATIZACIÓN, TRES HILERAS, PARA MANEJAR 1, 000 CFM, REFRIGERANTE R-410A CON MOTOR A 220V-1FASES-60HZ, CAJA PLENUM, FILTRO METÁLICO LAVABLE INCLUIDO, Y UNIDAD CONDENSADORA CON BOMBA DE CALOR (HEAT PUMP) DE 30, 000 BTU/HR, CERTIFICACIÓN ARI, CONTROLADOR ELECTRÓNICO DE PROTOCOLO ABIERTO PARA ENLACE CON SISTEMA DE AUTOMATIZACIÓN, COMPRESOR SCROLL, EFICIENCIA 13 SEER REFRIGERANTE R-410A PARA OPERAR A 220V-3FASES-60HZ CON PROTECCIÓN ANTICORROSIVA. INCLUYE: CARGO DIRECTO POR L COSTO DE LOS MATERIALES Y MANO DE OBRA QUE INTERVENGAN; TRAZO, CONEXIÓN A ELÉCTRICA, INTERCONEXIÓN A LAS REDES DE TUBERÍAS PARA EXPANSIÓN DIRECTA, PRUEBAS DE ARRANQUE Y FUNCIONALIDAD; FLETES, MANIOBRAS MECÁNICAS CON GRÚA, ELEVACIONES, ACARREOS HORIZONTALES Y VERTICALES; GARANTÍAS, ALMACENAJE, HERRAMIENTA, EQUIPO, LIMPIEZA Y RETIRO DE SOBRANTES FUERA DE OBRA, EQUIPO DE SEGURIDAD, DEPRECIACIÓN Y DEMÁS CARGOS DERIVADOS DEL USO DE EQUIPO Y HERRAMIENTA, P. U. O. T. | PZA |  | 2847.8536 |  | MXN
K06-26 | INSTALACIÓN DE UNIDAD DE AIRE ACONDICIONADO TIPO DIVIDIDO DE EXPANSIÓN DIRECTA CONSISTENTE EN UNIDAD MANEJADORA DE AIRE CONVERTIBLE DESCARGA HORIZONTAL Y/O VERTICAL CAPACIDAD NOMINAL DE 36, 000 BTU/HR, CERTIFICACIÓN ARI, CONTROLADOR ELECTRÓNICO DE PROTOCOLO ABIERTO PARA ENLACE CON SISTEMA DE AUTOMATIZACIÓN, TRES HILERAS, PARA MANEJAR 1, 200 CFM, REFRIGERANTE R-410A CON MOTOR A 220V-1FASES-60HZ, CAJA PLENUM, FILTRO METÁLICO LAVABLE INCLUIDO, Y UNIDAD CONDENSADORA CON BOMBA DE CALOR (HEAT PUMP) CAPACIDAD NOMINAL DE 36, 000 BTU/HR, CERTIFICACIÓN ARI, CONTROLADOR ELECTRÓNICO DE PROTOCOLO ABIERTO PARA ENLACE CON SISTEMA DE AUTOMATIZACIÓN, COMPRESOR SCROLL, EFICIENCIA 13 SEER REFRIGERANTE R-410A PARA OPERAR A 220V-3FASES-60HZ CON PROTECCIÓN ANTICORROSIVA. INCLUYE: CARGO DIRECTO POR L COSTO DE LOS MATERIALES Y MANO DE OBRA QUE INTERVENGAN; TRAZO, CONEXIÓN A ELÉCTRICA, INTERCONEXIÓN A LAS REDES DE TUBERÍAS PARA EXPANSIÓN DIRECTA, PRUEBAS DE ARRANQUE Y FUNCIONALIDAD; FLETES, MANIOBRAS MECÁNICAS CON GRÚA, ELEVACIONES, ACARREOS HORIZONTALES Y VERTICALES; GARANTÍAS, ALMACENAJE, HERRAMIENTA, EQUIPO, LIMPIEZA Y RETIRO DE SOBRANTES FUERA DE OBRA, EQUIPO DE SEGURIDAD, DEPRECIACIÓN Y DEMÁS CARGOS DERIVADOS DEL USO DE EQUIPO Y HERRAMIENTA, P. U. O. T. | PZA |  | 3253.1424 |  | MXN
K06-27 | INSTALACIÓN DE UNIDAD DE AIRE ACONDICIONADO TIPO DIVIDIDO DE EXPANSIÓN DIRECTA CONSISTENTE EN UNIDAD MANEJADORA DE AIRE CONVERTIBLE DESCARGA HORIZONTAL Y/O VERTICAL CAPACIDAD NOMINAL DE 48, 000 BTU/HR, CERTIFICACIÓN ARI, CONTROLADOR ELECTRÓNICO DE PROTOCOLO ABIERTO PARA ENLACE CON SISTEMA DE AUTOMATIZACIÓN, TRES HILERAS, PARA MANEJAR 1, 600 CFM, REFRIGERANTE R-410A CON MOTOR A 220V-1FASES-60HZ, CAJA PLENUM, FILTRO METÁLICO LAVABLE INCLUIDO, Y UNIDAD CONDENSADORA CON BOMBA DE CALOR (HEAT PUMP) CAPACIDAD NOMINAL DE 48, 000 BTU/HR, CERTIFICACIÓN ARI, CONTROLADOR ELECTRÓNICO DE PROTOCOLO ABIERTO PARA ENLACE CON SISTEMA DE AUTOMATIZACIÓN, COMPRESOR SCROLL, EFICIENCIA 13 SEER REFRIGERANTE R-410A PARA OPERAR A 220V-3FASES-60HZ CON PROTECCIÓN ANTICORROSIVA. INCLUYE: CARGO DIRECTO POR L COSTO DE LOS MATERIALES Y MANO DE OBRA QUE INTERVENGAN; TRAZO, CONEXIÓN A ELÉCTRICA, INTERCONEXIÓN A LAS REDES DE TUBERÍAS PARA EXPANSIÓN DIRECTA, PRUEBAS DE ARRANQUE Y FUNCIONALIDAD; FLETES, MANIOBRAS MECÁNICAS CON GRÚA, ELEVACIONES, ACARREOS HORIZONTALES Y VERTICALES; GARANTÍAS, ALMACENAJE, HERRAMIENTA, EQUIPO, LIMPIEZA Y RETIRO DE SOBRANTES FUERA DE OBRA, EQUIPO DE SEGURIDAD, DEPRECIACIÓN Y DEMÁS CARGOS DERIVADOS DEL USO DE EQUIPO Y HERRAMIENTA, P. U. O. T. | PZA |  | 3561.9903 |  | MXN
K06-28 | INSTALACIÓN DE UNIDAD DE AIRE ACONDICIONADO TIPO DIVIDIDO DE EXPANSIÓN DIRECTA CONSISTENTE EN UNIDAD MANEJADORA DE AIRE CONVERTIBLE DESCARGA HORIZONTAL Y/O VERTICAL CAPACIDAD NOMINAL DE 60, 000 BTU/HR, CERTIFICACIÓN ARI, CONTROLADOR ELECTRÓNICO DE PROTOCOLO ABIERTO PARA ENLACE CON SISTEMA DE AUTOMATIZACIÓN, TRES HILERAS, PARA MANEJAR 2, 000 CFM, REFRIGERANTE R-410A CON MOTOR A 220V-1FASES-60HZ, CAJA PLENUM, FILTRO METÁLICO LAVABLE INCLUIDO, Y UNIDAD CONDENSADORA CON BOMBA DE CALOR (HEAT PUMP) CAPACIDAD NOMINAL DE 60, 000 BTU/HR, CERTIFICACIÓN ARI, CONTROLADOR ELECTRÓNICO DE PROTOCOLO ABIERTO PARA ENLACE CON SISTEMA DE AUTOMATIZACIÓN, COMPRESOR SCROLL, EFICIENCIA 13 SEER REFRIGERANTE R-410A PARA OPERAR A 220V-3FASES-60HZ CON PROTECCIÓN ANTICORROSIVA. INCLUYE: CARGO DIRECTO POR L COSTO DE LOS MATERIALES Y MANO DE OBRA QUE INTERVENGAN; TRAZO, CONEXIÓN A ELÉCTRICA, INTERCONEXIÓN A LAS REDES DE TUBERÍAS PARA EXPANSIÓN DIRECTA, PRUEBAS DE ARRANQUE Y FUNCIONALIDAD; FLETES, MANIOBRAS MECÁNICAS CON GRÚA, ELEVACIONES, ACARREOS HORIZONTALES Y VERTICALES; GARANTÍAS, ALMACENAJE, HERRAMIENTA, EQUIPO, LIMPIEZA Y RETIRO DE SOBRANTES FUERA DE OBRA, EQUIPO DE SEGURIDAD, DEPRECIACIÓN Y DEMÁS CARGOS DERIVADOS DEL USO DE EQUIPO Y HERRAMIENTA, P. U. O. T. | PZA |  | 3819.9979 |  | MXN
K06-29 | INSTALACIÓN DE UNIDAD DE GENERADORA DE AGUA HELADA CAPACIDAD NOMINAL DE 60, 000 BTU/HR, REFRIGERANTE R-410A, COMPRESOR SCROLL, EFICIENCIA 13 SEER REFRIGERANTE R-410A, CERTIFICACIÓN ARI, CONTROLADOR ELECTRÓNICO DE PROTOCOLO ABIERTO PARA ENLACE CON SISTEMA DE AUTOMATIZACIÓN, PARA OPERAR A 220V-3FASES-60HZ CON PROTECCIÓN ANTICORROSIVA. INCLUYE: CARGO DIRECTO POR L COSTO DE LOS MATERIALES Y MANO DE OBRA QUE INTERVENGAN; TRAZO, CONEXIÓN A ELÉCTRICA, INTERCONEXIÓN A LAS REDES DE TUBERÍAS PARA EXPANSIÓN DIRECTA, PRUEBAS DE ARRANQUE Y FUNCIONALIDAD; FLETES, MANIOBRAS MECÁNICAS CON GRÚA, ELEVACIONES, ACARREOS HORIZONTALES Y VERTICALES; GARANTÍAS, ALMACENAJE, HERRAMIENTA, EQUIPO, LIMPIEZA Y RETIRO DE SOBRANTES FUERA DE OBRA, EQUIPO DE SEGURIDAD, DEPRECIACIÓN Y DEMÁS CARGOS DERIVADOS DEL USO DE EQUIPO Y HERRAMIENTA, P. U. O. T. | PZA |  | 6314.3785 |  | MXN
K06-30 | INSTALACIÓN DE UNIDAD DE GENERADORA DE AGUA HELADA CAPACIDAD NOMINAL DE 90, 000 BTU/HR, REFRIGERANTE R-410A, COMPRESOR SCROLL, EFICIENCIA 13 SEER REFRIGERANTE R-410A, CERTIFICACIÓN ARI, CONTROLADOR ELECTRÓNICO DE PROTOCOLO ABIERTO PARA ENLACE CON SISTEMA DE AUTOMATIZACIÓN, PARA OPERAR A 220V-3FASES-60HZ CON PROTECCIÓN ANTICORROSIVA. INCLUYE: CARGO DIRECTO POR L COSTO DE LOS MATERIALES Y MANO DE OBRA QUE INTERVENGAN; TRAZO, CONEXIÓN A ELÉCTRICA, INTERCONEXIÓN A LAS REDES DE TUBERÍAS PARA EXPANSIÓN DIRECTA, PRUEBAS DE ARRANQUE Y FUNCIONALIDAD; FLETES, MANIOBRAS MECÁNICAS CON GRÚA, ELEVACIONES, ACARREOS HORIZONTALES Y VERTICALES; GARANTÍAS, ALMACENAJE, HERRAMIENTA, EQUIPO, LIMPIEZA Y RETIRO DE SOBRANTES FUERA DE OBRA, EQUIPO DE SEGURIDAD, DEPRECIACIÓN Y DEMÁS CARGOS DERIVADOS DEL USO DE EQUIPO Y HERRAMIENTA, P. U. O. T. | PZA |  | 7365.3082 |  | MXN
K06-31 | INSTALACIÓN DE UNIDAD DE GENERADORA DE AGUA HELADA CAPACIDAD NOMINAL DE 120, 000 BTU/HR, REFRIGERANTE R-410A, COMPRESOR SCROLL DIGITAL, EFICIENCIA 13 SEER REFRIGERANTE R-410A, CERTIFICACIÓN ARI, CONTROLADOR ELECTRÓNICO DE PROTOCOLO ABIERTO PARA ENLACE CON SISTEMA DE AUTOMATIZACIÓN, PARA OPERAR A 220V-3FASES-60HZ CON PROTECCIÓN ANTICORROSIVA. INCLUYE: CARGO DIRECTO POR L COSTO DE LOS MATERIALES Y MANO DE OBRA QUE INTERVENGAN; TRAZO, CONEXIÓN A ELÉCTRICA, INTERCONEXIÓN A LAS REDES DE TUBERÍAS PARA EXPANSIÓN DIRECTA, PRUEBAS DE ARRANQUE Y FUNCIONALIDAD; FLETES, MANIOBRAS MECÁNICAS CON GRÚA, ELEVACIONES, ACARREOS HORIZONTALES Y VERTICALES; GARANTÍAS, ALMACENAJE, HERRAMIENTA, EQUIPO, LIMPIEZA Y RETIRO DE SOBRANTES FUERA DE OBRA, EQUIPO DE SEGURIDAD, DEPRECIACIÓN Y DEMÁS CARGOS DERIVADOS DEL USO DE EQUIPO Y HERRAMIENTA, P. U. O. T. | PZA |  | 9028.7748 |  | MXN
K06-32 | INSTALACIÓN DE UNIDAD DE GENERADORA DE AGUA HELADA CAPACIDAD NOMINAL DE 180, 000 BTU/HR, REFRIGERANTE R-410A, COMPRESOR SCROLL DIGITAL, EFICIENCIA 13 SEER REFRIGERANTE R-410A, CERTIFICACIÓN ARI, CONTROLADOR ELECTRÓNICO DE PROTOCOLO ABIERTO PARA ENLACE CON SISTEMA DE AUTOMATIZACIÓN, PARA OPERAR A 220V-3FASES-60HZ CON PROTECCIÓN ANTICORROSIVA. INCLUYE: CARGO DIRECTO POR L COSTO DE LOS MATERIALES Y MANO DE OBRA QUE INTERVENGAN; TRAZO, CONEXIÓN A ELÉCTRICA, INTERCONEXIÓN A LAS REDES DE TUBERÍAS PARA EXPANSIÓN DIRECTA, PRUEBAS DE ARRANQUE Y FUNCIONALIDAD; FLETES, MANIOBRAS MECÁNICAS CON GRÚA, ELEVACIONES, ACARREOS HORIZONTALES Y VERTICALES; GARANTÍAS, ALMACENAJE, HERRAMIENTA, EQUIPO, LIMPIEZA Y RETIRO DE SOBRANTES FUERA DE OBRA, EQUIPO DE SEGURIDAD, DEPRECIACIÓN Y DEMÁS CARGOS DERIVADOS DEL USO DE EQUIPO Y HERRAMIENTA, P. U. O. T. | PZA |  | 9413.4036 |  | MXN
K06-33 | INSTALACIÓN DE UNIDAD DE AIRE ACONDICIONADO TIPO FAN & COIL DE AGUA HELADA CAPACIDAD NOMINAL DE 12, 000 BTU/HR, TRES HILERAS, PARA MANEJAR 400 CFM, CERTIFICACIÓN ARI, CONTROLADOR ELECTRÓNICO DE PROTOCOLO ABIERTO PARA ENLACE CON SISTEMA DE AUTOMATIZACIÓN, CAJA PLENUM, FILTRO METÁLICO LAVABLE INCLUIDO PARA OPERAR A 220V-1FASE-60HZ CON PROTECCIÓN ANTICORROSIVA. INCLUYE: CARGO DIRECTO POR L COSTO DE LOS MATERIALES Y MANO DE OBRA QUE INTERVENGAN; TRAZO, CONEXIÓN A ELÉCTRICA, INTERCONEXIÓN A LAS REDES DE TUBERÍAS PARA EXPANSIÓN DIRECTA, PRUEBAS DE ARRANQUE Y FUNCIONALIDAD; FLETES, MANIOBRAS MECÁNICAS CON GRÚA, ELEVACIONES, ACARREOS HORIZONTALES Y VERTICALES; GARANTÍAS, ALMACENAJE, HERRAMIENTA, EQUIPO, LIMPIEZA Y RETIRO DE SOBRANTES FUERA DE OBRA, EQUIPO DE SEGURIDAD, DEPRECIACIÓN Y DEMÁS CARGOS DERIVADOS DEL USO DE EQUIPO Y HERRAMIENTA, P. U. O. T. | PZA |  | 2707.6869 |  | MXN
K06-34 | INSTALACIÓN DE UNIDAD DE AIRE ACONDICIONADO TIPO FAN & COIL DE AGUA HELADA CAPACIDAD NOMINAL DE 18, 000 BTU/HR, TRES HILERAS, PARA MANEJAR 600 CFM, CERTIFICACIÓN ARI, CONTROLADOR ELECTRÓNICO DE PROTOCOLO ABIERTO PARA ENLACE CON SISTEMA DE AUTOMATIZACIÓN, CAJA PLENUM, FILTRO METÁLICO LAVABLE INCLUIDO PARA OPERAR A 220V-1FASE-60HZ CON PROTECCIÓN ANTICORROSIVA. INCLUYE: CARGO DIRECTO POR L COSTO DE LOS MATERIALES Y MANO DE OBRA QUE INTERVENGAN; TRAZO, CONEXIÓN A ELÉCTRICA, INTERCONEXIÓN A LAS REDES DE TUBERÍAS PARA EXPANSIÓN DIRECTA, PRUEBAS DE ARRANQUE Y FUNCIONALIDAD; FLETES, MANIOBRAS MECÁNICAS CON GRÚA, ELEVACIONES, ACARREOS HORIZONTALES Y VERTICALES; GARANTÍAS, ALMACENAJE, HERRAMIENTA, EQUIPO, LIMPIEZA Y RETIRO DE SOBRANTES FUERA DE OBRA, EQUIPO DE SEGURIDAD, DEPRECIACIÓN Y DEMÁS CARGOS DERIVADOS DEL USO DE EQUIPO Y HERRAMIENTA, P. U. O. T. | PZA |  | 2707.6869 |  | MXN
K06-35 | INSTALACIÓN DE UNIDAD DE AIRE ACONDICIONADO TIPO FAN & COIL DE AGUA HELADA CAPACIDAD NOMINAL DE 24, 000 BTU/HR, TRES HILERAS, PARA MANEJAR 800 CFM, CERTIFICACIÓN ARI, CONTROLADOR ELECTRÓNICO DE PROTOCOLO ABIERTO PARA ENLACE CON SISTEMA DE AUTOMATIZACIÓN, CAJA PLENUM, FILTRO METÁLICO LAVABLE INCLUIDO PARA OPERAR A 220V-1FASE-60HZ CON PROTECCIÓN ANTICORROSIVA. INCLUYE: CARGO DIRECTO POR L COSTO DE LOS MATERIALES Y MANO DE OBRA QUE INTERVENGAN; TRAZO, CONEXIÓN A ELÉCTRICA, INTERCONEXIÓN A LAS REDES DE TUBERÍAS PARA EXPANSIÓN DIRECTA, PRUEBAS DE ARRANQUE Y FUNCIONALIDAD; FLETES, MANIOBRAS MECÁNICAS CON GRÚA, ELEVACIONES, ACARREOS HORIZONTALES Y VERTICALES; GARANTÍAS, ALMACENAJE, HERRAMIENTA, EQUIPO, LIMPIEZA Y RETIRO DE SOBRANTES FUERA DE OBRA, EQUIPO DE SEGURIDAD, DEPRECIACIÓN Y DEMÁS CARGOS DERIVADOS DEL USO DE EQUIPO Y HERRAMIENTA, P. U. O. T. | PZA |  | 2707.6869 |  | MXN
K06-36 | INSTALACIÓN DE UNIDAD DE AIRE ACONDICIONADO TIPO FAN & COIL DE AGUA HELADA CAPACIDAD NOMINAL DE 30, 000 BTU/HR, TRES HILERAS, PARA MANEJAR 1, 000 CFM, CERTIFICACIÓN ARI, CONTROLADOR ELECTRÓNICO DE PROTOCOLO ABIERTO PARA ENLACE CON SISTEMA DE AUTOMATIZACIÓN, CAJA PLENUM, FILTRO METÁLICO LAVABLE INCLUIDO PARA OPERAR A 220V-1FASE-60HZ CON PROTECCIÓN ANTICORROSIVA. INCLUYE: CARGO DIRECTO POR L COSTO DE LOS MATERIALES Y MANO DE OBRA QUE INTERVENGAN; TRAZO, CONEXIÓN A ELÉCTRICA, INTERCONEXIÓN A LAS REDES DE TUBERÍAS PARA EXPANSIÓN DIRECTA, PRUEBAS DE ARRANQUE Y FUNCIONALIDAD; FLETES, MANIOBRAS MECÁNICAS CON GRÚA, ELEVACIONES, ACARREOS HORIZONTALES Y VERTICALES; GARANTÍAS, ALMACENAJE, HERRAMIENTA, EQUIPO, LIMPIEZA Y RETIRO DE SOBRANTES FUERA DE OBRA, EQUIPO DE SEGURIDAD, DEPRECIACIÓN Y DEMÁS CARGOS DERIVADOS DEL USO DE EQUIPO Y HERRAMIENTA, P. U. O. T. | PZA |  | 2707.6869 |  | MXN
K06-37 | INSTALACIÓN DE UNIDAD DE AIRE ACONDICIONADO TIPO FAN & COIL DE AGUA HELADA CAPACIDAD NOMINAL DE 36, 000 BTU/HR, TRES HILERAS, PARA MANEJAR 1, 200 CFM, CERTIFICACIÓN ARI, CONTROLADOR ELECTRÓNICO DE PROTOCOLO ABIERTO PARA ENLACE CON SISTEMA DE AUTOMATIZACIÓN, CAJA PLENUM, FILTRO METÁLICO LAVABLE INCLUIDO PARA OPERAR A 220V-1FASE-60HZ CON PROTECCIÓN ANTICORROSIVA. INCLUYE: CARGO DIRECTO POR L COSTO DE LOS MATERIALES Y MANO DE OBRA QUE INTERVENGAN; TRAZO, CONEXIÓN A ELÉCTRICA, INTERCONEXIÓN A LAS REDES DE TUBERÍAS PARA EXPANSIÓN DIRECTA, PRUEBAS DE ARRANQUE Y FUNCIONALIDAD; FLETES, MANIOBRAS MECÁNICAS CON GRÚA, ELEVACIONES, ACARREOS HORIZONTALES Y VERTICALES; GARANTÍAS, ALMACENAJE, HERRAMIENTA, EQUIPO, LIMPIEZA Y RETIRO DE SOBRANTES FUERA DE OBRA, EQUIPO DE SEGURIDAD, DEPRECIACIÓN Y DEMÁS CARGOS DERIVADOS DEL USO DE EQUIPO Y HERRAMIENTA, P. U. O. T. | PZA |  | 3286.8171 |  | MXN
K06-38 | INSTALACIÓN DE UNIDAD DE AIRE ACONDICIONADO TIPO FAN & COIL DE AGUA HELADA CAPACIDAD NOMINAL DE 48, 000 BTU/HR, TRES HILERAS, PARA MANEJAR 1, 600 CFM, CERTIFICACIÓN ARI, CONTROLADOR ELECTRÓNICO DE PROTOCOLO ABIERTO PARA ENLACE CON SISTEMA DE AUTOMATIZACIÓN, CAJA PLENUM, FILTRO METÁLICO LAVABLE INCLUIDO PARA OPERAR A 220V-1FASE-60HZ CON PROTECCIÓN ANTICORROSIVA. INCLUYE: CARGO DIRECTO POR L COSTO DE LOS MATERIALES Y MANO DE OBRA QUE INTERVENGAN; TRAZO, CONEXIÓN A ELÉCTRICA, INTERCONEXIÓN A LAS REDES DE TUBERÍAS PARA EXPANSIÓN DIRECTA, PRUEBAS DE ARRANQUE Y FUNCIONALIDAD; FLETES, MANIOBRAS MECÁNICAS CON GRÚA, ELEVACIONES, ACARREOS HORIZONTALES Y VERTICALES; GARANTÍAS, ALMACENAJE, HERRAMIENTA, EQUIPO, LIMPIEZA Y RETIRO DE SOBRANTES FUERA DE OBRA, EQUIPO DE SEGURIDAD, DEPRECIACIÓN Y DEMÁS CARGOS DERIVADOS DEL USO DE EQUIPO Y HERRAMIENTA, P. U. O. T. | PZA |  | 3386.0451 |  | MXN
K06-39 | INSTALACIÓN DE UNIDAD MANEJADORA DE AIRE CAPACIDAD NOMINAL DE 24, 000 BTU/HR, REFRIGERANTE AGUA HELADA, TRES HILERAS, PARA MANEJAR 800 CFM, CERTIFICACIÓN ARI, CONTROLADOR ELECTRÓNICO DE PROTOCOLO ABIERTO PARA ENLACE CON SISTEMA DE AUTOMATIZACIÓN, FILTRO PLEGABLE INCLUIDO PARA OPERAR A 220V-1FASE-60HZ CON PROTECCIÓN ANTICORROSIVA. INCLUYE: CARGO DIRECTO POR L COSTO DE LOS MATERIALES Y MANO DE OBRA QUE INTERVENGAN; TRAZO, CONEXIÓN A ELÉCTRICA, INTERCONEXIÓN A LAS REDES DE TUBERÍAS PARA EXPANSIÓN DIRECTA, PRUEBAS DE ARRANQUE Y FUNCIONALIDAD; FLETES, MANIOBRAS MECÁNICAS CON GRÚA, ELEVACIONES, ACARREOS HORIZONTALES Y VERTICALES; GARANTÍAS, ALMACENAJE, HERRAMIENTA, EQUIPO, LIMPIEZA Y RETIRO DE SOBRANTES FUERA DE OBRA, EQUIPO DE SEGURIDAD, DEPRECIACIÓN Y DEMÁS CARGOS DERIVADOS DEL USO DE EQUIPO Y HERRAMIENTA, P. U. O. T. | PZA |  | 2847.8536 |  | MXN
K06-40 | INSTALACIÓN DE UNIDAD MANEJADORA DE AIRE CAPACIDAD NOMINAL DE 30, 000 BTU/HR, REFRIGERANTE AGUA HELADA, TRES HILERAS, PARA MANEJAR 1, 000 CFM, CERTIFICACIÓN ARI, CONTROLADOR ELECTRÓNICO DE PROTOCOLO ABIERTO PARA ENLACE CON SISTEMA DE AUTOMATIZACIÓN, FILTRO PLEGABLE INCLUIDO PARA OPERAR A 220V-1FASE-60HZ CON PROTECCIÓN ANTICORROSIVA. INCLUYE: CARGO DIRECTO POR L COSTO DE LOS MATERIALES Y MANO DE OBRA QUE INTERVENGAN; TRAZO, CONEXIÓN A ELÉCTRICA, INTERCONEXIÓN A LAS REDES DE TUBERÍAS PARA EXPANSIÓN DIRECTA, PRUEBAS DE ARRANQUE Y FUNCIONALIDAD; FLETES, MANIOBRAS MECÁNICAS CON GRÚA, ELEVACIONES, ACARREOS HORIZONTALES Y VERTICALES; GARANTÍAS, ALMACENAJE, HERRAMIENTA, EQUIPO, LIMPIEZA Y RETIRO DE SOBRANTES FUERA DE OBRA, EQUIPO DE SEGURIDAD, DEPRECIACIÓN Y DEMÁS CARGOS DERIVADOS DEL USO DE EQUIPO Y HERRAMIENTA, P. U. O. T. | PZA |  | 2847.8536 |  | MXN
K06-41 | INSTALACIÓN DE UNIDAD MANEJADORA DE AIRE CAPACIDAD NOMINAL DE 36, 000 BTU/HR, REFRIGERANTE AGUA HELADA, TRES HILERAS, PARA MANEJAR 1, 200 CFM, CERTIFICACIÓN ARI, CONTROLADOR ELECTRÓNICO DE PROTOCOLO ABIERTO PARA ENLACE CON SISTEMA DE AUTOMATIZACIÓN, FILTRO PLEGABLE INCLUIDO PARA OPERAR A 220V-3FASES-60HZ CON PROTECCIÓN ANTICORROSIVA. INCLUYE: CARGO DIRECTO POR L COSTO DE LOS MATERIALES Y MANO DE OBRA QUE INTERVENGAN; TRAZO, CONEXIÓN A ELÉCTRICA, INTERCONEXIÓN A LAS REDES DE TUBERÍAS PARA EXPANSIÓN DIRECTA, PRUEBAS DE ARRANQUE Y FUNCIONALIDAD; FLETES, MANIOBRAS MECÁNICAS CON GRÚA, ELEVACIONES, ACARREOS HORIZONTALES Y VERTICALES; GARANTÍAS, ALMACENAJE, HERRAMIENTA, EQUIPO, LIMPIEZA Y RETIRO DE SOBRANTES FUERA DE OBRA, EQUIPO DE SEGURIDAD, DEPRECIACIÓN Y DEMÁS CARGOS DERIVADOS DEL USO DE EQUIPO Y HERRAMIENTA, P. U. O. T. | PZA |  | 3517.0135 |  | MXN
K06-42 | INSTALACIÓN DE UNIDAD MANEJADORA DE AIRE CAPACIDAD NOMINAL DE 48, 000 BTU/HR, REFRIGERANTE AGUA HELADA, TRES HILERAS, PARA MANEJAR 1, 600 CFM, CERTIFICACIÓN ARI, CONTROLADOR ELECTRÓNICO DE PROTOCOLO ABIERTO PARA ENLACE CON SISTEMA DE AUTOMATIZACIÓN, FILTRO PLEGABLE INCLUIDO PARA OPERAR A 220V-3 FASES-60HZ CON PROTECCIÓN ANTICORROSIVA. INCLUYE: CARGO DIRECTO POR L COSTO DE LOS MATERIALES Y MANO DE OBRA QUE INTERVENGAN; TRAZO, CONEXIÓN A ELÉCTRICA, INTERCONEXIÓN A LAS REDES DE TUBERÍAS PARA EXPANSIÓN DIRECTA, PRUEBAS DE ARRANQUE Y FUNCIONALIDAD; FLETES, MANIOBRAS MECÁNICAS CON GRÚA, ELEVACIONES, ACARREOS HORIZONTALES Y VERTICALES; GARANTÍAS, ALMACENAJE, HERRAMIENTA, EQUIPO, LIMPIEZA Y RETIRO DE SOBRANTES FUERA DE OBRA, EQUIPO DE SEGURIDAD, DEPRECIACIÓN Y DEMÁS CARGOS DERIVADOS DEL USO DE EQUIPO Y HERRAMIENTA, P. U. O. T. | PZA |  | 3797.6017 |  | MXN
K06-43 | INSTALACIÓN DE UNIDAD MANEJADORA DE AIRE CAPACIDAD NOMINAL DE 60, 000 BTU/HR, REFRIGERANTE AGUA HELADA, TRES HILERAS, PARA MANEJAR 2, 000 CFM, CERTIFICACIÓN ARI, CONTROLADOR ELECTRÓNICO DE PROTOCOLO ABIERTO PARA ENLACE CON SISTEMA DE AUTOMATIZACIÓN, FILTRO PLEGABLE INCLUIDO PARA OPERAR A 220V-3 FASES-60HZ CON PROTECCIÓN ANTICORROSIVA. INCLUYE: CARGO DIRECTO POR L COSTO DE LOS MATERIALES Y MANO DE OBRA QUE INTERVENGAN; TRAZO, CONEXIÓN A ELÉCTRICA, INTERCONEXIÓN A LAS REDES DE TUBERÍAS PARA EXPANSIÓN DIRECTA, PRUEBAS DE ARRANQUE Y FUNCIONALIDAD; FLETES, MANIOBRAS MECÁNICAS CON GRÚA, ELEVACIONES, ACARREOS HORIZONTALES Y VERTICALES; GARANTÍAS, ALMACENAJE, HERRAMIENTA, EQUIPO, LIMPIEZA Y RETIRO DE SOBRANTES FUERA DE OBRA, EQUIPO DE SEGURIDAD, DEPRECIACIÓN Y DEMÁS CARGOS DERIVADOS DEL USO DE EQUIPO Y HERRAMIENTA, P. U. O. T. | PZA |  | 5075.3665 |  | MXN
UDA-K06-01 | PUESTA EN MARCHA DE QUIPO MINI CHILLER DE 5 TON, CONSIDERANDO PRUEBAS NECESARIAS HASTA SU CORRECTO FUNCIONAMIENTO, SUMINISTRO Y CARGA GAS REFIGERANTE; INCLUYE MANO DE OBRA ESPECIALIZADA (VIATICOS, TRASLADOS), HERRAMIENTA, MANO DE OBRA, MATERIAL, EQUIPO DE SEGURIDAD, PORTECCION DE LAS AREAS ADYACENTES, LIMPIEZA FINA DURANTE Y AL FINAL DE LOS TRABAJOS | PZA |  | 2882.96 |  | MXN
K07 | SOPORTERIA |  |  |  | 2
K07-01 | SUMINISTRO E INSTALACIÓN DE CHAROLA DE LAMINA GALVANIZADA CAL. 24 PARA 2 TUBERÍAS( 5.5" X 3 X 3.00 MTS DE LONG. ) INCLUYE: CORTES, DOBLECES, ETC., FLETES SUPERVISIÓN Y MANO DE OBRA. | PZA |  | 333.4062 |  | MXN
K07-02 | SUMINISTRO E INSTALACIÓN DE CHAROLA DE LAMINA GALVANIZADA CAL. 24 PARA 4 TUBERÍAS( 11.5" X 3 X 3.00 MTS DE LONG. ) INCLUYE: CORTES, DOBLECES, ETC., FLETES SUPERVISIÓN Y MANO DE OBRA. | PZA |  | 464.9031 |  | MXN
K07-03 | SUMINISTRO E INSTALACIÓN DE SISTEMA ANTIVIBRATORIO A BASE DE FIERRO ÁNGULO DE 1 1/2" X 1/8" Y TACONES DE NEOPRENO DE 1" DE ESPESOR, PLACA DE FIERRO DE 4" X 4" X 1/8", PARA UNIDAD ENFRIADORA 04 INCLUYE: EQUIPO DE PROTECCIÓN Y SEGURIDAD PARA TRABAJADORES Y LUGAR DE EJECUCIÓN. REALIZAR MANTENIMIENTO A BASE EXISTENTE. | PZA |  | 1225.438 |  | MXN
K07-04 | SUMINISTRO E INSTALACIÓN DE SISTEMA ANTIVIBRATORIO A BASE DE VARILLA ROSCADA DE 3/8" Y TACONES DE NEOPRENO DE 1" DE ESPESOR, TAQUETE DE EXPANSIÓN (DEFINIDO POR EL PROYECTO ESTRUCTURAL), TUERCAS Y RONDANAS; PARA SOPORTAR UNIDAD FAN & COIL EN LOSA NOTA: LA PARRILLA PARA LA UBICACIÓN Y MANTENIMIENTO DE LOS EQUIPOS SERÁ CALCULADA Y CONSTRUIDA POR OBRA CIVIL, INCLUYE EQUIPO DE PROTECCIÓN Y SEGURIDAD PARA TRABAJADORES Y LUGAR DE EJECUCIÓN. VER PLANO DE DETALLES AA-041. | JGO |  | 1113.9155 |  | MXN
K07-05 | SUMINISTRO E INSTALACIÓN DE SOPORTERIA DE DUCTOS CUADRADOS (INTERIOR) CON VARILLA ROSCADA DE 1/4", UNICANAL UNISTRUT Y TAQUETE DE EXPANSIÓN (DEFINIDO POR EL PROYECTO ESTRUCTURAL) INCLUYE: FIJACIÓN, CARGO DIRECTO POR EL COSTO DE MATERIALES, CORTE, HERRAMIENTA MENOR Y RETIRO DE SOBRANTES, INCLUYE EQUIPO DE PROTECCIÓN Y SEGURIDAD PARA TRABAJADORES Y LUGAR DE EJECUCIÓN. | PZA |  | 928.1116 |  | MXN
K07-06 | SUMINISTRO E INSTALACION DE VARRILLA ROSCADA DE 1/4, INCLUYE:MATERIAL, MANO DE OBRA, HERRAMIENTA Y EQUIPO NECESARIO. | PZA |  | 15.68 |  | MXN
K08 | MANTENIMIENTOS AIRE ACONDICIONADO |  |  |  | 2
K08-01 | LIMPIEZA DE REJILLAS DE SALIDA DE AIRE EN TODA LA SUCURSAL | PZA |  | 81.107 |  | MXN
K08-02 | MANTENIMIENTO PREVENTIVO A EQUIPOS FAN & COIL DE AIRE ACONDICIONADO EXISTENTES, DE 1 HASTA 5 TR, INCLUYE; LIMPIEZA, REFACCIONES, CONEXIÓN, DESCONEXIÓN, RETIRO, RECOLOCACIÓN DEL EQUIPO, ENGRASE DE VENTILADOR Y BOMBA, LIMPIEZA DE FILTROS DE BOMBA Y DE AIRE, VERIFICACIÓN DE PRESIÓN, VERIFICACIÓN DE LLAVES, COMPROBACIÓN DEL ESTADO ELÉCTRICO DEL MOTOR Y AJUSTE DE CONTACTORES, MANO DE OBRA ESPECIALIZADA, HERRAMIENTA, REQUERIMIENTOS DE SEGURIDAD EN OBRA, EQUIPO DE SEGURIDAD PERSONAL, RETIRO DE LOS MATERIALES Y LIMPIEZA PROPIA DEL CONCEPTO. | PZA |  | 2614.1384 |  | MXN
K08-03 | ACEITE TIPO ACEMIRE 150 PARA COMPRESOR DE AIRE ACONDICIONADO, INCLUYE: SUMINISTRO Y APLICACIÓN, ACARREOS, LIMPIEZA DEL AREA Y MANIOBRAS PARA SU CORRECTA INSTALACION. | LT |  | 383.4687 |  | MXN
K10 | MANTENIMIENTOS AIRE ACONDICIONADO |  |  |  | 2
UDA-K10-01 | EMBOBINADO Y CAMBIO DE BALEROS DE UN MOTOR TRIFASICO, MOD. VDE-0530; 440VOLTS | SERVICIO |  | 2350 |  | MXN
UDA-K10-02 | REPARACION DE MOTOR FASCO (DE DOBLE FLECHA DE AIRE ACONDICIONADO) MODELO U184B1, CON CAPACIDAD DE 1/4 HP Y OPERACIÓNA A 115V; EN TRABAJO DE TORNO EN TAPAS Y FLECHA PARA SUSTITUIR BUJE POR BALERO, CAMBIO DE CAPACITOR, LIMPIEZA Y PINTURA EN GENERAL. | SERVICIO |  | 1456.2 |  | MXN
UDA-K10-03 | SUMINISTRO E INSTALACION DE COMPRESOR SCROLL MARCA COPELAND MODELO ZPD182KCETW5 950 220/3/60 | PZA |  | 95834.9393 |  | MXN
UDA-K10-04 | EMBOBINADO GENERAL DE UN MOTOR DE 3 HP, 220/440 VOLTS; CON CAMBIO DE BALEROS Y AJUSTE DE TAPAS | PZA |  | 3655 |  | MXN
UDA-K10-05 | SUMINISTRO DE VARIADOR DE FRECUENCIA (MOTOR MASTER) 2HP 200 / 230V MARCA CARRIER MODELO 301RAP0155DA | PZA |  | 1614.31 |  | MXN
UDA-K10-06 | REPARACION DE MOTOR DE DOBLE FLECHA PARA AIRE ACONDICIONADO EN 1750 RPM. A 127 VOLTS EN BOBINADO, CAMBIO DE BALEROS, CAPACITOR DE TRABAJO Y LIMPIEZA EN GENERAL | PZA |  | 977.5 |  | MXN
UDA-MK12 | REFRIGERANTE R410A | KG |  | 504.0997 |  | MXN
UDA-MK19 | FILTRO METÁLICO LAVABLE 10X21X1 | PZA |  | 199.52 |  | MXN
UDA-MK20 | FILTRO DESECHABLE CON PLIEGUES DE MARCO DE CARTÓN 10X21X1 | PZA |  | 105.995 |  | MXN
UDA-MK21 | SWICHT DE FLUJO ELECTRONICO MOD.HR81LG-020 | PZA |  | 5050.35 |  | MXN
UDA-MK22 | TUERCA UNION MACHO PVC 1 1/4" 32 MM | PZA |  | 113.735 |  | MXN
UDA-MK23 | COPLE PVC 1 1/4 CEM | PZA |  | 11.22 |  | MXN
UDA-MK24 | BANDA B-68 21/32"X71" | PZA |  | 168.78 |  | MXN
UDA-MK25 | VENTILADOR DE PEDESTAL MYTEK MOD 3315 | PZA |  | 779.29 |  | MXN
UDA-MK26 | FOAM CLEANER NO ACIDO PORRON 20 LITROS | PZA |  | 265.525 |  | MXN
UDA-MK27 | TANQUE GAS DE MAPP 4KG | PZA |  | 121.905 |  | MXN
UDA-MK28 | CAPACITOR DE TRABAJO 35 MFD A 440 VAC | PZA |  | 156.95 |  | MXN
UDA-MK29 | COMPRESOR ROTATIVO DE 1 TR (12000 BTU) A 220/1/60 HZ R22 | PZA |  | 1587.8126 |  | MXN
UDA-MK30 | COMPRESOR SCROLL HRM038U1LP6 3TR 220V | PZA |  | 5590 |  | MXN
UDA-MK31 | CODO DE RADIO LARGO 3/4 A 90° | PZA |  | 48.375 |  | MXN
UDA-MK33 | CAPACITOR DE TRABAJO 55 MFD A 440 V | PZA |  | 220.805 |  | MXN
UDA-MK34 | DUCTO FLEXIBLE DE 12" X 7.6 M CON FORRO DE FIBRA DE VIDRIO | PZA |  | 645 |  | MXN
UDA-MK35 | COMPRESOR COPELAND 2 TR A 220/1/60 HZ R410A | PZA |  | 13786.1118 |  | MXN
UDA-MK36 | MOTOR 1/3 HP A 1075 RPM PARA CONDENSADOR DE FLECHA DE 1/2 A 220V | PZA |  | 3326.867 |  | MXN
UDA-MK37 | CONTACTOR 3 POLOS DE 40 A BOBINA DE 24 V | PZA |  | 278.0165 |  | MXN
UDA-MK38 | CAPACITOR DE 10 MFD PARA MOTOR DE 1/2 HP PARA CONDENSADOR | PZA |  | 55.599 |  | MXN
UDA-MK39 | ACEITE POLIOLESTER (POE) ULTRA 32-3 MAF | PZA |  | 533.09 |  | MXN
UDA-MK42 | MOTOR FASCO 1/2 HP, 1550 RPM, 200-230V, ROTACIÓN CCWLE | PZA |  | 1335.5908 |  | MXN
UDA-MK43 | OXIGENO INDUSTRIAL PARA SOLDADURA. | M3 |  | 45.365 |  | MXN
UDA-MK44 | CAPACITOR DE 15 MFD | PZA |  | 48.375 |  | MXN
UDA-MK45 | CAPACITOR DE 40 MFD A 370 VAC | PZA |  | 69.875 |  | MXN
UDA-MK46 | CAPACITOR 50 MFD A 440 VAC | PZA |  | 107.5 |  | MXN
UDA-MK47 | CAPACITOR DE 45 + 5 MFD A 370VAC | PZA |  | 148.2748 |  | MXN
UDA-MK48 | CONTACTOR 2P/30A/24V | PZA |  | 217.7842 |  | MXN
UDA-MK49 | CONTACTOR 3P/40A/24V | PZA |  | 376.25 |  | MXN
UDA-MK50 | FILTROS DESECHABLES 10X43X1 | PZA |  | 752.5 |  | MXN
UDA-MK51 | FILTRO DESHIDRATADOR 164S 1/2 SOLDAR | PZA |  | 225.75 |  | MXN
UDA-MK52 | TANQUE DE PROPANO TURNER CB-1000 | PZA |  | 166.8077 |  | MXN
UDA-MK53 | RESISTENCIA PARA CARTER 230V 70W | PZA |  | 618.125 |  | MXN
UDA-MK54 | POLEA DE HIERRO 5x2 RB CALIBRADA | PZA |  | 676.5082 |  | MXN
UDA-MK55 | COPLE CRI 1" PVC | PZA |  | 5.6388 |  | MXN
UDA-MK56 | CABLE USO RUDO 4X16 | M |  | 1805.8105 |  | MXN
UDA-MK57 | CABLE MULTICONDUCTOR FLEXIBLE 4 X 14 600V (USO RUDO) | M |  | 2584.05 |  | MXN
UDA-MK58 | CINCHO DE 11" X 4.8 MM NATURAL (COLLARIN, CINTURON) | PZA |  | 29.4285 |  | MXN
UDA-MK59 | PINTURA EN AEROSOL BLANCO BRILLANTE | PZA |  | 54.7783 |  | MXN
UDA-MK60 | ABRAZADERA SIN FIN 1" | PZA |  | 5.7845 |  | MXN
UDA-MK61 | CINTA MASKING TAPE | PZA |  | 16.675 |  | MXN
UDA-MK62 | TUERCA UNION 3/4" PVC | PZA |  | 25.3 |  | MXN
UDA-MK63 | CINTA GORILA | PZA |  | 450.3362 |  | MXN
UDA-MK64 | CINCHO DE PLATICO 300MM (CINTURON, COLLARIN) | PZA |  | 28.3667 |  | MXN
UDA-MK65 | PINTURA FLASH COAT COLOR BLANCO | LT |  | 151.9188 |  | MXN
UDA-MK66 | CINTA GRIS P/DUCTO /DUCT TAPE 48MM X 30M | PZA |  | 44.0833 |  | MXN
UDA-MK67 | TUBO DE COBRE FLEX. 3/8" | M |  | 48.79 |  | MXN
UDA-MK68 | Turbina de 15” x 15” x 1” para equipo York MODELO ZF180C00A2AAA1B | PZA |  | 2915.7675 |  | MXN
UDA-MK69 | GUARDA PARA TERMOSTATO GRANDE | PZA |  | 676.3323 |  | MXN
UDA-MK70 | CAPACITOR 2.5 MFD A 450 VAC | PZA |  | 639.9482 |  | MXN
UDA-MK71 | CONTROLADOR PARA MINICHILLER JACE | PZA |  | 6145.025 |  | MXN
UDA-MK72 | FILTRO LAVABLE 16x25x2 | PZA |  | 1153.9502 |  | MXN
UDA-MK73 | FILTRO LAVABLE 16x20x2 | PZA |  | 1110.1552 |  | MXN
UDA-MK74 | TERMINAL ELECTRICA 6.3MM | PZA |  | 285.5143 |  | MXN
UDA-MK75 | SERPENTIN EVAPORADOR | PZA |  | 38864.1848 |  | MXN
UDA-MK76 | SCR TRIGGER BOARD 031-02060-001 | PZA |  | 3912.3575 |  | MXN
UDA-MK77 | SENSOR TEMP | PZA |  | 1533.18 |  | MXN
UDA-MK78 | IMPERMEABILIZANTE | LT |  | 59.9955 |  | MXN
UDA-MK79 | FASEALERT 3 PLUS MODELO F39-220 | PZA |  | 2533.45 |  | MXN
UDA-MK80 | MOTOR EVAPORADOR 1/4 HP, 1625 RPM, 2VEL, 115V, ARM 48Y DOBLE FLECHA 1/2" DIAMETRO X 7.5" LARGO, AMP=3.60 | PZA |  | 2107.122 |  | MXN
UDA-MK81 | PILA DURACEL AAA (4 PZAS) | PAQ |  | 90.5817 |  | MXN
UDA-MK82 | CINTA FOAM INSUL TAPE 1/8 X 2 X 30 FT | PZA |  | 7.1083 |  | MXN
UDA-MK83 | MANGUERA DE 1" | M |  | 38.2375 |  | MXN
UDA-MK84 | COMPRESOR HERMETICO SCROLL DE 3 TR | PZA |  | 4700.7055 |  | MXN
UDA-MK85 | CALZA CASETA DE 75 X 18 X 25 MM (3" X 1") TACON DE NEOPRENO | PZA |  | 64.4767 |  | MXN
UDA-MK86 | CONTACTOR 3 POLOS, 50 AMPS, CON BOBINA DE 24 VOLTS | PZA |  | 1424.6027 |  | MXN
UDA-MK87 | TARJETA UNIVERSAL A/A SOLO FRIO | PZA |  | 658.1335 |  | MXN
UDA-MK88 | MOTOR SAVER MOD.460 | PZA |  | 3148.355 |  | MXN
UDA-MK89 | AROMATIZANTE CONO MANZANA | PZA |  | 109.25 |  | MXN
UDA-MK90 | MINI SPLIT 2 TR 22KBTU 220-1, MARCA FREYVEN | PZA |  | 10342.525 |  | MXN
UDA-MK91 | EXTRACTOR EN LINEA MOD. TD-350 | PZA |  | 3576.8373 |  | MXN
UDA-MK92 | COMPRESOR RECIPROCANTE DE 5TR MARCA TECUMSE | PZA |  | 9111.45 |  | MXN
UDA-MK93 | ESMALTE MATE VIVID B5 | LT |  | 130.0267 |  | MXN
UDA-MK94 | ESMALTE VIVID B5 | LT |  | 130.0267 |  | MXN
UDA-MK95 | FAN COOLING BOARD JOHNSON CONTROLS 176.00 x 112.00 mm | PZA |  | 5326.8 |  | MXN
UDA-MK96 | VALVULA VCZ DE 2 VIAS 3/4 | PZA |  | 552.0747 |  | MXN
UDA-MK97 | GAS REFRIGERANTE R 407C / 11.34 KG. | PZA |  | 1917.7227 |  | MXN
UDA-MK98 | NUDO PVC HIDRAULICO 1 1/4" | PZA |  | 77.2279 |  | MXN
UDA-MK99 | BANDA (COGGED V BELT) BX74 MARCA DAYCO | PZA |  | 178.7081 |  | MXN
UDA-MK100 | CONTROL "JACE-300" DE LA MARCA TRIDIUM, PARA MONITOREO DE EQUIPO DE AIRE ACONDICIONADO LENOX DE 5 TR | PZA |  | 6680.6728 |  | MXN
UDA-MK101 | CAPACITOR DE 45MF 440V | PZA |  | 145.51 |  | MXN
UDA-MK102 | SUMINISTRO DE CAPACITOR DE 5 MDF DOBRE DE 370 A 440 VAC | PZA |  | 34.6955 |  | MXN
UDA-MK103 | SUMINISTRO DE UNIDAD MINI SPLIT SOLO FRIO MARCA YORK MOD. YCHFZC12BBBCAFX, CON CAPACIDAD DE 1 TR PARA FUN CIONAR CON REFRIGERANTE R22 DE ALIMENTACION ELECTRICA A 110/1/60, INCLUYE TRASLADO EN FLETE CONSOLIDADO A LA CIUIDAD MAS CERCANA | PZA |  | 312.8 |  | USD
UDA-MK104 | SUMINISTRO DE UNIDAD MINI SPLIT TIPO PINGÜINO SOLO FRIO MARCA YORK MOD YUBFZC012BAG-AFX CAPACIDAD 1TR PARA FUNCIONAR CON REFRIGERANTE ECOLOGICO Y ALIMENTACION ELECTRICA 110/1/60; INCLUYE TRASLADO EN FLETE CONSOLIDADO A LA CIUIDAD MAS CERCANA | PZA |  | 343.85 |  | USD
UDA-MK105 | SUMINITRO DE BANDA B75 MCA GATES B75 | PZA |  | 208.15 |  | MXN
UDA-MK106 | SUMINITRO DE BOMBA DE AGUA GRUNDFOS 26-99F, 9HP, 34G, 10F, 230/3/60 | PZA |  | 184 |  | USD
UDA-MK107 | SUMINISTRO DE CAPACITOR DE 10 MFD370 VAC 10-370 | PZA |  | 109.05 |  | MXN
UDA-MK108 | SUMINISTRO DE EQUIPO CHILLER MCA CLIMAFLEX MODELO CLIV-ACC-036-A3S | PZA |  | 65297.55 |  | MXN
UDA-MK109 | SUMINISTRO CINTA PARA DUCTOS MCA SCOTCH 48MMX54 8 MT | PZA |  | 177.46 |  | MXN
UDA-MK110 | SUMINISTRO DE CONDENSADORA DE AIRE ACONDICIONADO MARCA TRANE, NUM SERIE: 16064KN45F 2TR DESC. VERTICAL MOD. COND. 2TTB0024A1000C | PZA |  | 766.06 |  | USD
UDA-MK111 | SUMINISTRO DE CONDENSADORA TRANE 18K 220V TRANE / 2TTK0518 1.5 TR | PZA |  | 349.39 |  | USD
UDA-MK112 | SUMINISTRO DE CONTROL REMOTO PARA MINISPLIT ERO / CTMIUV002 UNIVERSAL | PZA |  | 148.71 |  | MXN
UDA-MK113 | SUMINISTRO DE EXTARCTOR ELOICO MCA SOLER &PALAU MOD ELC-21 | PZA |  | 2748.5 |  | MXN
UDA-MK114 | SUMINISTRO DE BLOCK CONECTOR MCA SCROLL MOD COP 529 0060 | PZA |  | 905.53 |  | MXN
UDA-MK115 | SUMINISTRO DE COMPRESOR MCA SCROLL COPELAND MOD ZP38KSETFS-130 | PZA |  | 15122.5 |  | MXN
UDA-MK116 | SUMINISTRO DE DISPLAY TOUCH 4.3" PCO OEM | PZA |  | 586.5 |  | USD
UDA-MK117 | SUMINISTRO CONTROLLER JACE 300 + IO34 JACE 334 QXNPM300001854ED92 | PZA |  | 919.1145 |  | USD
UDA-MK118 | SUMINISTRO DE CONEXION RAPIDA ESPIGA 125HBL12-8 ESP | PZA |  | 3.22 |  | USD
UDA-MK119 | SUMINISTRO DE CONEXION RAPIDA COUPLER1/2 BST-4 HEMBRA | PZA |  | 14.72 |  | USD
UDA-MK120 | SUMINISTRO CONEXION RAPIDA NIPPLE 1/2 BST-N4M | PZA |  | 5.175 |  | USD
UDA-MK121 | SUMINISTRO DE COLLARIN SENCILLO DE LAMINA GALVANIZADA DE 12" | PZA |  | 89.59 |  | MXN
UDA-MK122 | SUMINISTRO DE CONTROL DE TEMPERATURA A419GFB-1C MCA JOHNSON CONTROLS 24V | PZA |  | 94.875 |  | USD
UDA-MK123 | SUMINISTRO DE MINI SPLIT 2TR MCA YORK PARA MURO R-410 A, VOLTAJE 220-1-60. MOD. YH9FZC024BAR | PZA |  | 996.91 |  | USD
UDA-MK124 | SUMINISTRO DE MINI SPLIT 3TR MCA YORK MOD. YBHJZH036BAH-AFX INVERTER PREMIUM REFRIG. 410 A, VOLTAJE 220-1-60. | PZA |  | 1821 |  | USD
UDA-MK125 | SUMINISTRO DE COMPRESOR SCROLL DIGITAL MODELO ZPD182KCETW5 220/3/60 R410 | PZA |  | 4113.09 |  | USD
UDA-MK126 | SUMINISTRO DE TARJETA DE CONTROL PARA UNIDAD PAQUETE YORK LINEA TREDATOR PARA DM 090, 120, 150, 180, 240, Y 300 | PZA |  | 1800 |  | MXN
UDA-MK127 | SUMINSITRO DE INTERRUPTOR DE FLUJO MCA SIKA MOD VK306M2P1CPP3K/4 (SE PAGA DE ACUERDO A LA FECHA DE FACTURACION CON EL TIPO DE CAMBIO CORRESPONDINTE. | PZA |  | 92 |  | USD
UDA-MK128 | SUMINISTRO DE COMPRESOR COPELAND SCROLL MOD Z961KCETF5522 61 MTU R440 220/3/60 | PZA |  | 20962.2 |  | MXN
UDA-MK129 | SUMINISTRO DE BOMBA PARA CONDENSADO DE AIRE ACONDICIONADO MINI ORANGE 230 VOLTS, MODELO ASPEN FP2473 | PZA |  | 1936 |  | MXN
UDA-MK130 | SUMINISTRO DE EXTRACTOR DE AIRE CUADRADO CON CAPACIDAD DE FLUJO DE AIRE DE 120 M3/ HR PARA DUCTO DE 4", MODELO 1104 DE LA MARCA ESTEVEZ | PZA |  | 290.14 |  | MXN
UDA-MK131 | SUMINISTRO DE ARMAFLEX DE 3/4 | M |  | 73.6203 |  | MXN
UDA-MK132 | SUMINISTRO DE BOMBA RECIRCULADORA DE AGUA DE CONDENSACIÓN DE CON MOTOR ELÉCTRICO DE 20 WATTS, 230 V/ 1F / 60 CPS, MARCA MIX FLOW MODELO MINI ORANGE. | PZA |  | 1879.9051 |  | MXN
UDA-MK133 | SUMINISTRO DE DUCTO FLEXIBLE 12" | M |  | 164.8772 |  | MXN
UDA-MK134 | SUMINISTRO DE REJILLA DE RETORNO LINEAL DE ALUMINIO DE INYECCIÓN, CON CONTROL DE VOLUMEN, ACABADO EN COLOR ALUMINIO. MODELO: MLR-39-NT, DE 120X30 CM 4 RANURAS DE 2.54CM. | PZA |  | 1663.1448 |  | MXN
UDA-MK135 | SUMINISTRO DE UNIDAD EVAPORADORA SISTEMA HEAT PUMP, MARCA YORK DE 2.5 TONELADAS DE REFRIGERACIÓN MODELO AHR30B3XH21, PARA OPERAR A 220V-2FASES-60HZ CON MOTOR DE 3/4. | PZA |  | 1051.5064 |  | MXN
UDA-MK136 | SUMINISTRO DE INTERRUPTOR TERMOMAGNETICO TIPO QO DE 2P-30AMP, MARCA SQUARE'D. | PZA |  | 282.3383 |  | MXN
UDA-MK137 | SUMINISTRO DE AISLAMIENTO TÉRMICO DE 1 " DE ESPESOR, MARCA VITROFIBRAS SERIE RF-3100, CON BARRERA DE VAPOR DE ALUMINIO REFORZADO CON PAPEL KRAFT (FSK). | M2 |  | 145.8926 |  | MXN
UDA-MK138 | SUMINISTRO DE AISLAMIENTO TÉRMICO TIPO INSOLTUBE MARCA ARMAFLEX Y/O VITROFIBRAS DE DIAMETRO (13mm A 52mm) Y ESPESOR (3/8" A 3/4"). | M |  | 155.7402 |  | MXN
UDA-MK139 | SUMINISTRO DE AISLAMIENTO TÉRMICO TIPO INSOLTUBE MARCA ARMAFLEX Y/O VITROFIBRAS DE DIAMETRO (13mm A 52mm) Y ESPESOR (3/8" A 3/4"). | M |  | 155.7402 |  | MXN
UDA-MK140 | SUMINISTRO DE DUCTO FLEXIBLE C/ AISLAMIENTO DE FIBRA DE VIDRIO DE 1.5" DE ESPESOR CON ALMA DE ACERO Y RECUBRIMIENTO ALUMINIZADO DE 12" DIÁMETRO | M |  | 85.8498 |  | MXN
UDA-MK141 | SUMINISTRO DE TERMOSTATO DE CUARTO, MARCA HONEYWELL, MODELO T6861, DIGITAL A 24 VOLTS. | PZA |  | 1738.8561 |  | MXN
UDA-MK142 | SUMINISTRO DE MÉNSULA DE FIBRA DE VIDRIO CON CORREDERA DE PLÁSTICO. | PZA |  | 582.4293 |  | MXN
UDA-MK143 | SUMINISTRO DE DUCTO FLEXIBLE DE 30Ø CM DE DIÁMETRO. | M |  | 192.1937 |  | MXN
UDA-MK144 | SUMINISTRO DE DUCTO FLEXIBLE DE 8". | M |  | 152.7105 |  | MXN
UDA-MK145 | SUMINISTRO DE VALVULA REGULADORA DE FLUJO EXTREMOS SOLDABLES DE 1" DE Ø, 150 LB ANSI, CUERPO DE HIERRO, MARCA KEYSTONE O SIMILAR. | PZA |  | 1048.0894 |  | MXN
UDA-MK146 | SUMINISTRO DE REJILLA DE RETORNO LINEAL DE ALUMINIO DE INYECCIÓN, CON CONTROL DE VOLUMEN, ACABADO EN COLOR ALUMINIO. MODELO: MLR-39-NT, DE 120X30 CM 4 RANURAS DE 2.54CM, MARCA: TITUS O SIMILAR. | PZA |  | 1663.1426 |  | MXN
UDA-MK147 | DUCTO FLEXIBLE 12", INCLUYE: SUMINISTRO Y COLOCACION, SOPORTERIA, LIMPIEZA DEL AREA DE TRABAJO, ASI COMO LAS MANIOBRAS NECESARIAS PARA SU CORRECTA TERMINACION. | M |  | 164.8772 |  | MXN
UDA-MK148 | SUMINISTRO DE REJILLA DE EXTRACCIÓN DE AIRE, FABRICADA EN ALUMINIO DE 12" X 4", MARCA INNES MODELO GHR. | PZA |  | 317.5584 |  | MXN
UDA-MK150 | SUMINISTRO DE VÁLVULA SOLENOIDE, DE 1/2" DE DIÁMETRO PARA REFRIGERANTE R. 410 A. | PZA |  | 1178.1101 |  | MXN
UDA-MK151 | SUMINISTRO DE SWITCH DE FLUJO TIPO PALETA DE 2 1/2" DE DIÁMETRO. | PZA |  | 1304.8284 |  | MXN
UDA-MK152 | SUMINISTRO DE VALVULA ESFERA ROSCA INTERIOR 13 MM. | PZA |  | 91.8508 |  | MXN
UDA-MK153 | SUMINISTRO DE AISLAMIENTO TERMICO TIPO ARMAFLEX DE 3/4. | M |  | 73.6203 |  | MXN
UDA-MK154 | SUMINISTRODE DUCTO FLEXIBLE DE 12" DIÁMETRO. | M |  | 85.8498 |  | MXN
UDA-MK155 | SUMINISTRO DE COMPRESOR SCROLL DE 38MBTU 3HP R410 220 TRIFASICO SOLDABLE MARCA COPELAN NOMERO DE CATALOGO ZP38K5ETF5622 | PZA |  | 18249.65 |  | MXN
UDA-MK156 | SUMINISTRO DE TURBINA FAN CROOS FLOW D92-607MM | PZA |  | 849.1485 |  | MXN
UDA-MK157 | SUMINISTRO DE PLACA DE THERMASHIT DE 3/4 DE 1 MTS DE ANCHO | MT |  | 453.1 |  | MXN
UDA-MK158 | SUMINISTRO DE MINISPLIT FREYVEN 1 TR MODELO 53FRC123A | PZA |  | 4116.954 |  | MXN
UDA-MK159 | SUMINISTRO DE SWITCH DE TEMPERATURA RDC MODELO 30GB660-002 | PZA |  | 1940.05 |  | MXN
UDA-MK160 | SUMINISTRO DE MEMBRANA REFORZADA (TRAMADA CON NYLON), PARA FORRAR DUCTOS DE AIRE | MTS |  | 13.8805 |  | MXN
UDA-MK161 | SUMINISTRO DE DUCTO FLEXIBLE CON AISLAMIENTO DE FIBRA DE VIDRIO Y CON FORRO EXTERIOR DE DOBLE PELÍCULA DE POLIÉSTER METALIZADO REFORZADA COMO BARRERA DE VAPOR (CONTRA LA CONDENSACIÓN) Y UN DUCTO INTERIOR DE DOBLE PELÍCULA DE POLIÉSTER METALIZADO Y REFORZADO DE 10" DE Ø, MARCA VERMONT, MODELO DFM | ML |  | 152.75 |  | MXN
UDA-MK162 | SUMINISTRO DE TERMOSTATO MARCA HONEYWELL MODELO TH8320U1008, INCLUYE: GUARDA PARA TERMOSTATO | PZA |  | 3628.8 |  | MXN
UDA-MK163 | SUMIBNISTRO DE VENTILADOR MODELO FN045-VDQ.4F.V7P1 CLIV 3 Y 5 TR PARA EQUIPO FAN & COIL DE 5 TR MARCA CLIMAFLEX | PZA |  | 9578.35 |  | MXN
UDA-MK164 | SUMINISTRO DE TERMOSTATO JOHNSON CONTROLS A421GBF-02C CON CONTROL ELECTRONICO DE TEMPERATURA CON PANTALLA Y SENSOR 24 V | PZA |  | 2027.02 |  | MXN
UDA-MK165 | SUMINISTRO DE AISLAMIENTO FIBRA DE VIDRIO C/FOIL ALUMINIO 100 P2 1 1/2" .61 X 15.24 MTS. RF3075 | PZA |  | 644.64 |  | MXN
UDA-MK166 | SUMINISTRO DE AISLAMIENTO FIBRA DE VIDRIO ALUMINIO REFORZADO 400 P2 1 1/2" 1.22 X30.48 MYS. RF3075 | PZA |  | 1117.98 |  | MXN
UDA-MK168 | SUMINISTRO DE BANCO DE RESISTENCIA 15KW 230V 1HP HKP-15CB (HKR-15CB-HKA-15CA) MCA DAIKIN PARA UNIDAD PAQUETE DE 15T | PZA |  | 2391.66 |  | MXN
UDA-MK169 | SUMINISTRO DE CALEFACTOR HF152-T DE CONVECCION TURBO 1500W HEATWAVE | PZA |  | 0 |  | MXN
UDA-MK170 | SUMINISTRO DE CALEFACTOR LCE 120CR FIBRA DE CARBON OSCILATORIO CON REMOTO | PZA |  | 0 |  | MXN
UDA-MK171 | SUMINISTRO DE DAMPER MOTORISADO 12 IN 24V | PZA |  | 2749.0795 |  | MXN
UDA-MK172 | COMPRESOR DE 10 TONELADAS TRIFASICO MARCA COPELAND MODELO ZR125KCETF5 /SCROLL 125 KBTU R22 POE 220-3 SERIE:16AC8042 | PZA |  | 39517.7 |  | MXN
UDA-MK173 | SUMINISTRO DE INTERCAMBIADOR DE CALOR MARCA ALFA LAVAL MODELO ACH-70X-42H-S09 | PZA |  | 30686.62 |  | MXN
UDA-MK174 | SUMINISTRO DE FILTRO DESHIDRATADOR ADK-305 S | PZA |  | 513.705 |  | MXN
UDA-MK175 | SUMINISTRO DE COMPRESOR 15 TR R410 220/3/60 MARCA DANFOSS MOD. SH184A3ALB | PZA |  | 57013.7 |  | MXN
UDA-MK176 | SUMINISTRO DE COMPRESOR DE 7.5 TONELADAS SCROLL R-410A MARCA SANYO 230/3/60 MODELO CSBP235H36A | PZA |  | 17192.28 |  | MXN
UDA-MK177 | SUMINISTRO DE VALVULA ELIMINADORA DE AIRE DE 19MM | PZA |  | 1495 |  | MXN
UDA-MK178 | SUMINISTRO DE NIPLE DE ACERO AL CARBON 3/4" X 24" ROSCADO | PZA |  | 168.47 |  | MXN
UDA-MK179 | SUMINISTRO DE VALVULA DE PASO DE AGUA 3/4" X 3/4" DE BRONCE | PZA |  | 221.37 |  | MXN
UDA-MK180 | SUMINISTRO DE MOTOR PARA ABANICO DE CONDENSADORA TRIFASICO MARCA EMERSON MODELO 1818 1HP | PZA |  | 7284.49 |  | MXN
UDA-MK181 | SUMINISTRO DE VALVULA DE ANGULO VA-3-2B 3/8'' NPT 1/4'' Flare | PZA |  | 697.25 |  | MXN
UDA-MK182 | SUMINISTRO DE COMPRESOR MCA COPELAND SCROLL MOD C-ZP83KCETF5522 DE 7HP 230/3/60 | PZA |  | 33935.46 |  | MXN
UDA-MK183 | SUMINISTRO DE PARRILLA PARA MOTOR DE AIRE ACONDICIONADO MARCA TRANE DE 4TR MODELO 4TCC304A3000AAA TRIFÁSICO 230V. | PZA |  | 1800.6585 |  | MXN
UDA-MK184 | SUMINISTRO DE INTERRUPTOR DE PRESIÓN ENCAPSULADO BAJA R410 | PZA |  | 203.228 |  | MXN
UDA-MK185 | SUMINISTRO DE BALEROS MODELO 6300.2RS PARA BOMBA RECIRCULADORA DE A.A | PZA |  | 102.35 |  | MXN
UDA-MK186 | SUMINISTRO DE SELLO MECANICO MARCA BELL & GOSSET PARA MOTOR DE TUGSTENO CON FLECHA DE 3/8" PARA BOMBA RECIRCULADORA DE A.A. | PZA |  | 2664.55 |  | MXN
UDA-MK187 | SUMINISTRO DE RECTIFICACIÓN DE FLECHA DE ACERO INOXIDABLE DE 3/8" CON ROSCA EN PUNTA DE 1/4" PARA BOMBA RECIRCULADORA DE A.A. | PZA |  | 920 |  | MXN
UDA-MK188 | SUMINISTRO DE VENTILADOR DE PLASTICO DE 3 1/2" DE DIAMETRO EXTERIOR CON OJO DE 3/8" PARA BOMBA RECIRCULADORA DE A.A. | PZA |  | 460 |  | MXN
UDA-MK189 | SUMINISTRO DE JUNTA DE 4" PARA CARACOL DE BOMBA RECIRCULADORA DE A.A. | PZA |  | 172.5 |  | MXN
UDA-MK190 | SUMINISTRO DE TABLILLA ELECTRONICA P/E YORK MODELO 331-03005 MARCA DAIKIN | PZA |  | 2277 |  | MXN
UDA-MK191 | SUMINISTRO E INSTALACION DE COMPRESOR MARCA COPELAND MODELO SCROLL ZP61KCE-TF5-522, DE 5 HP PARA GAS REFRIGERANTE R410. | PZA |  | 23178.29 |  | MXN
UDA-MK192 | SUMINISTRO DE TARJETA ELECTRONICA PARA MINI SPLIT INVERTER MARCA SAMSUNG NO. DE PARTE DB92-03443A | PZA |  | 1897.5 |  | MXN
UDA-MK193 | SUMINISTRO DE CARTUCHO PARA CIRCULADOR TACO MODELO 009 PARTE DE REPUESTO No. 009-021RP | PZA |  | 110.67 |  | USD
UDA-MK194 | SUMINISTRO DE CARTUCHO PARA CIRCULADOR TACO MODELO 0011 PARTE DE REPUESTO No. 0011-009RP | PZA |  | 144.96 |  | USD
UDA-MK195 | SUMINISTRO DE INTERCAMBIADOR PLACAS 8TR 20.5G P80X50 PARA A.A. | PZA |  | 16717.46 |  | MXN
UDA-MK196 | SUMINISTRO DE FORRO DE AISLAMIENTO TERMICO DE 3/4" DE ESPESOR PARA FORRAR CHAROLAS DE CONDENSADOS DE FAN AND COIL MARCA INSUL | MTS |  | 460 |  | MXN
UDA-MK197 | SUMINISTRO DE REPUESTO COPLE ESTRELLA #4 | PZA |  | 57.5 |  | MXN
UDA-MK198 | SUMINISTRO DE ACTUADOR PARA VALVULA SERIE EXT-SW ALIMENTACION 120 VAC MARCA BELIMO | PZA |  | 28.16 |  | MXN
UDA-MK199 | SUMINISTRO DE MODULO PROTECTOR PARA COMPRESOR MARCA EMERSON COPELAND 115/220V COP-998-0520-00 | PZA |  | 4005.45 |  | MXN
UDA-MK200 | SUMINISTRO DE SWITCH DE FLUJO PARA AGUA MARCA JOHNSON CONTROLS MODELO F261MAHV01C | PZA |  | 3040.51 |  | MXN
UDA-MK201 | SUMINISTRO DE BALEROS MODELO 6204 PARA MOTOR DE BOMBA CIRCULADORA DE AGUA | PZA |  | 161 |  | USD
UDA-MK202 | SUMINISTRO DE BALEROS 6203 PARA MOTOR DE BOMBA CIRCULADORA DE AGUA | PZA |  | 92 |  | USD
UDA-MK203 | SUMINISTRO DE SELLO MECANICO DE 14" DE RESORTE LARGO PARA MOTOR DE BOMBA CIRCULADORA DE AGUA | PZA |  | 195 |  | USD
UDA-MK204 | SUMINISTRO DE FLECHA DE IMPULSOR PARA MOTOR DE BOMBA CIRCULADORA DE AGUA | PZA |  | 1495 |  | USD
UDA-MK205 | SUMINISTRO DE TORNILLOS Y ROSCA PARA MOTOR DE BOMBA CIRCULADORA DE AGUA | PZA |  | 57.5 |  | USD
UDA-MK206 | SUMINISTRO DE RETEN 3/4 PARA MOTOR DE BOMBA CIRCULADORA DE AGUA | PZA |  | 172.5 |  | USD
UDA-MK207 | SUMINISTRO DE ORRIN PARA MOTOR DE BOMBA CIRCULADORA DE AGUA | PZA |  | 46 |  | USD
UDA-MK208 | SUMINISTRO DE EQUIPO DE EQUIPO DE AIRE ACONDICIOANDO COMPUESTO POR UNIDAD MANEJADORA TEM4A0C60S51SA DE 5 TONELADAS PARA OPERAR A 230-460 VOLTS CONVBERTIBLE EN CAMPO, CON UNIDAD CONDENSADORA 4TTA3060B3000A CON DESCARGA VERTICAL DE 5 TONELADAS DE EFICIENCIA 11 PARA OPERAR EN REFRIGERANTE 410A 230/3/60 VOLTS | PZA |  | 2523.73 |  | USD
UDA-MK209 | SUMINISTRO DE EQUIPO DE EQUIPO DE AIRE ACONDICIOANDO COMPUESTO POR UNIDAD MANEJADORA TWE090D300A DE 7.5 TONELADAS PARA OPERAR A 230-460 VOLTS CONVBERTIBLE EN CAMPO, CON UNIDAD CONDENSADORA TTA090G300A CON DESCARGA VERTICAL DE 7.5 TONELADAS DE EFICIENCIA 11 PARA OPERAR EN REFRIGERANTE 410A 230/3/60 VOLTS | PZA |  | 5509.53 |  | USD
UDA-MK210 | SUMINISTRO DE PRESOSTATO BAJA C/67 ABRE/27, MARCA CARRIER NUMERO DE PARTE HK02ZB-028. | PZA |  | 29.9 |  | USD
UDA-MK211 | SUMINISTRO DE PRESOSTATO CIERRA 235 ABRE 335, MARCA CARRIER, NUMERO DE PARTE HK02ZA-438 | PZA |  | 33.35 |  | USD
UDA-MK212 | SUMINISTRO DE PIEDRA DESECANTE 48 C MARCA EMERSON REMPLAZO UNIVERSAL | PZA |  | 430 |  | MXN
UDA-MK213 | SUMINISTRO DE COMPRESOR DE AIRE 30T REMANOFACTURADO,MARCA CARLYLE MODELO 220/440VC/ACEIT. | PZA |  | 2477.1 |  | USD
L | CERRAJERIA |  |  |  | 1
L-01 | SUMINISTRO Y COLOCACION Cerradura para mueble latón brillante 32 Phillips | PZA |  | 370.8099 |  | MXN
L-02 | SUMINISTRO Y COLOCACION DE Cerradura para vitrina y closet cromo 36 mm 250 Phillips; INCLUYE: DESMONTAJE DE CHAPA DAÑADA, SUMINISTRO DE MATERIALES, HERRAMIENTA, ACARREOS, LIMPIEZA, MANO DE OBRA Y TODO LO NECESARIO. | PZA |  | 422.0619 |  | MXN
L-03 | CHAPA PHILLIPS 549 AN CERRADURA PARA ALUMINIO CHICA NATURAL INCLUYE: SUMINISTRO, HERRAMIENTA, Y TODO LO NECESARIO PARA SU CORRECTA TERMINACION. | PZA |  | 411.6932 |  | MXN
L-04 | SUMINISTRO Y COLOCACIÓN DE CERRADURA YALE DE PERILLA, MODELO A80/PD BALL 26D,CODIGO 80PDBAL5XXRN PARA PUERTA DE INTERCOMUNICACIÓN. EL PRECIO INCLUYE TRASLADOS, DESINSTALACIÓN DE CHAPA EXISTENTE Y COLOCACIÓN DE LA CHAPA NUEVA, MATERIAL DE CONSUMO, HERRAMIENTA, MANO DE OBRA, | PZA |  | 507.7457 |  | MXN
L-05 | Suministro y colocación de contra eléctrica Phillips modelo 310, para sustituir contra dañada de puerta de acceso a Banca Empresarial. Incluye desconexión y desinstalación de la contra existente, colocación, conexión y pruebas de la contra nueva. | PZA |  | 732.2428 |  | MXN
L-06 | SUMINISTRO Y COLOCACIÓN DE CHAPA DE SEGURIDAD PHILLIPS MODELO X-900, TETRALLAVE, CERROJO LARGO, PARA PUERTAS METÁLICAS Y/O DE MADERA. EL PRECIO INCLUYE TRASLADOS, DESINSTALACIÓN DE CHAPA EXISTENTE, ADAPTACIÓN, FIJAR CERRADURA NUEVA CON SOLDADURA Y/O TORNI | PZA |  | 656.1332 |  | MXN
L-07 | CHAPA MARCA PHILLIPS MOD 575 MM , INCLUYE: SUMINISTRO Y COLOCACION, HERRAMIENTA, MANO DE OBRA Y LIMPIEZA DEL AREA DE TRABAJO | PZA |  | 472.7334 |  | MXN
L-08 | CHAPA DE PISO PHILLIPS MOD 590 PAR USO COMERCIAL ALIMINIO NATURAL, INCLUYE: SUMINISTRO Y COLOCACION, AJUSTE, MANO DE OBRA, HERRAMIENTA, LIMPIEZA DEL AREA DE TRABAJO, ASI COMO LAS MANIOBRAS NECESARIAS PARA SU CORRECTA TERMINACION. | PZA |  | 580.7559 |  | MXN
L-09 | CHAPA PHILLIPS DE ALUMINIO MODELO 550 USO RESIDENCIAL EN CUALQUIER COLOR, INCLUYE: SUMINISTRO Y COLOCACION, HECHURA DE HUECO EN PERFIL DE ALUMINIO, AJUSTE, MANO DE OBRA, HERRAMIENTA, LIMPIEZA DEL AREA DE TRABAJO, ASI COMO LAS MANIOBRAS NECESARIAS PARA SU CORRECTA TERMINACION. | PZA |  | 1039.6286 |  | MXN
L-10 | Cerradura para archiveros cromo 42 Phillips: SUMINISTRO Y COLOCACION, AJUSTES, TRAZO, ACARREOS, MANO DE OBRA, FIJACION DE PUERTA, HERRAMIENTA Y TODO LO NECESARIO. | PZA |  | 396.6197 |  | MXN
L-11 | TOPE TIPO PATA DE CABRA CHICO CROMO LUSAR PARA PUERTA DE MADERA O DE ALUMINIO. EL PRECIO INCLUYE: SUMINISTRO Y COLOCACION, TRASLADOS, PERFORACIONES CON TALADRO, TAQUETES, LIMPIEZA DEL AREA DE TRABAJO Y RETIRO DE LOS MATERIALES SOBRANTES FUERA DE LA OBRA. | PZA |  | 206.8975 |  | MXN
L-12 | CHAPA MARCA PHILLIPS MOD 21, INCLUYE: SUMINISTRO Y COLOCACION, HERRAMIENTA, MANO DE OBRA Y TODO LO NECESARIO PARA SU CORRECTA TERMINACION. | PZA |  | 142.8476 |  | MXN
L-13 | PASADOR MARCA PHILLIPS MOD 35, INCLUYE: SUMINISTRO Y COLOCACION, HERRAMIENTA, MANO DE OBRA Y TODO LO NECESARIO PARA SU CORRECTA TERMINACION. | PZA |  | 127.1282 |  | MXN
L-14 | PASADOR MARCA PHILLIPS MOD 36, INCLUYE: SUMINISTRO Y COLOCACION, HERRAMIENTA, MANO DE OBRA Y TODO LO NECESARIO PARA SU CORRECTA TERMINACION. | PZA |  | 134.6674 |  | MXN
L-15 | CHAPA MARCA PHILLIPS MOD 60, INCLUYE: SUMINISTRO Y COLOCACION, HERRAMIENTA, MANO DE OBRA Y TODO LO NECESARIO PARA SU CORRECTA ATERMINACION. | PZA |  | 149.872 |  | MXN
L-16 | CHAPA MARCA PHILLIPS MOD 200, INCLUYE: SUMINISTRO Y COLOCACION, HERRAMIENTA, MANO DE OBRA Y TODO LO NECESARIO PARA SU CORRECTA TERMINACION. | PZA |  | 237.3571 |  | MXN
L-17 | CERRADURA SOBRE PONER MCA PHILLIPS MOD 715, INCLUYE: SUMINISTRO Y COLOCACION, HERRAMIENTA, MANO DE OBRA Y TODO LO NECESARIO PARA SU CORRECTA TERMINACION. | PZA |  | 332.4234 |  | MXN
L-18 | CHAPA MARCA PHILLIPS MOD 800, INCLUYE: SUMINISTRO Y COLOCACION, HERRAMIENTA, MANO DE OBRA Y TODO LO NECESARIO PARA SU CORRECTA TERMINACION. | PZA |  | 417.4655 |  | MXN
L-19 | CERRADURA PARA MUBLE MARCA PHILLIPS MOD 50/60, INCLUYE: SUMINISTRO Y COLOCACION, HERRAMIENTA, MANO DE OBRA Y TODO LO NECESARIO PARA SU CORRECTA TERMINACION. | PZA |  | 135.648 |  | MXN
L-20 | CHAPA YALE MOD 460 CILINDRO MARIPOSA, INCLUYE: SUMINISTRO Y COLOCACION, HERRAMIENTA, MANO DE OBRA Y TODO LO NECESARIO PARA SU CORRECTA TERMINACION. | PZA |  | 443.311 |  | MXN
L-21 | CHAPA YALE MOD 462 DOBLE CILINDRO, INCLUYE: SUMINISTRO Y COLOCACION, HERRAMIENTA, MANO DE OBRA Y TODO LO NECESARIO PARA SU CORRECTA TERMINACION. | PZA |  | 422.7424 |  | MXN
L-22 | PASADOR MARCA PHILLIPS MOD 37, INCLUYE: SUMINISTRO Y COLOCACION, HERRAMIENTA, MANO DE OBRA Y TODO LO NECESARIO PARA SU CORRECTA TERMINACION. | PZA |  | 152.3324 |  | MXN
L-23 | PASADOR MARCA PHILLIPS MOD 38, INCLUYE: SUMINISTRO Y COLOCACION, HERRAMIENTA, MANO DE OBRA Y TODO LO NECESARIO PARA SU CORRECTA TERMINACION. | PZA |  | 177.1279 |  | MXN
L-24 | CHAPA MARCA PHILLIPS MOD 48, INCLUYE: SUMINISTRO Y COLOCACION, HERRAMIENTA, MANO DE OBRA Y TODO LO NECESARIO PARA SU CORRECTA TERMINACION. | PZA |  | 276.1262 |  | MXN
L-25 | CHAPA YALE MOD TUL 3 CODIGO 40SXTUL3XXXN DE TECLAS, INCLUYE: SUMINISTRO Y COLOCACION, HERRAMIENTA, MANO DE OBRA Y TODO LO NECESARIO PARA SU CORRECTA TERMINACION. | PZA |  | 469.0021 |  | MXN
L-26 | CHAPA DE SEGURIDAD TOVER 4250 DT, INCLUYE: SUMINISTRO Y COLOCACION, FIJACION DE PUERTA, TRAZO, ACARREOS, PROTECCION Y LIMPIEZA DEL AREA DE TRABAJO Y RETIRO DE LOS MATERIALES SOBRANTES FUERA DE OBRA, ASI COMO LAS MANIOBRAS NECESARIAS PARA SU CORRECTA TERMINACION. | PZA |  | 3342.6624 |  | MXN
L-27 | SUMINISTRO E INSTALACION DE KIT DE FRENTE DE CALLE METALICO Y MONITOR COLOR NEGRO MODELO TVPRO400B, CON CERRADURA DE PERNO PARA PUERTAS DE VIDRIO MODELO PROEB500U, DE LA MARCA ACCESPRO (SYSCO), MANO DE OBRA ESPECIALIZADA SUMINISTRO DE TODOS LOS COMPONENTES NECESARIOS, INSTALACIO Y PUESTA EN MARCHA DEL EQUIPO, ASI COMO TODO LO NECESARIO PARA SU CORRECTO FUNCIONAMIENTO. | PZA |  | 6590.8124 |  | MXN
L-28 | AJUSTE DE CAJONES DE ESCITORIO, ARCHIVERO, MAP, INCLUYE:NIVELACION, LIMPIEZA DEL AREA DE TRABAJO Y TODO LO NECESARIO PARA SU CORRECTA TERMINACION | SERV |  | 421.4669 |  | MXN
L-29 | AJUSTE DE PUERTA DE CREDENZA, ARCHIVERO, MAP O MUEBLE DE MADERA. INCLUYE DESINSTALACIÓN Y REINSTALACIÓN DE PUERTA, HERRAMIENTA, MANO DE OBRA Y LIMPIEZA DEL ÁREA DE TRABAJO. | SERV |  | 280.9779 |  | MXN
L-30 | APERTURA DE CHAPAS ALTA SEGURIDAD PUERTA PRINCIPAL INCLUYE: MATERIAL, HERRAMIENTA Y TODO LO NECESARIO PARA SU CORRECTA EJECUCIÓN. | SERV |  | 351.2224 |  | MXN
L-31 | APERTURA DE DIVERSOS TIPOS DE CERRADURAS TALES COMO ARCHIVEROS, CREDENZAS, CAJONERAS, LOCKERS, ETC. INCLUYE: MATERIAL, HERRAMIENTA Y TODO LO NECESARIO PARA SU CORRECTA EJECUCION | SERV |  | 168.5868 |  | MXN
L-32 | APERTURA DE CHAPA DE BOVEDA: INCLUYE: HERRAMIENTA, MANO DE OBRA, LIMPIEZA DEL AREA DE TRABAJO Y TODO LO NECESARIO | SERV |  | 1404.8897 |  | MXN
L-33 | SUMINISTRO Y COLOCACION DE PASADOR TIPO MAROMA. INCLUYE: SUMINISTRO, COLOCACION, HERRAMIENTA Y TODO LO NECESARIO PARA SU CORRECTA EJECUCION | PZA |  | 227.2381 |  | MXN
L-34 | PORTACANDADOS, INCLUYE: SUMINISTRO Y COLOCACION, HERRAMIENTA, MANO DE OBRA Y TODO LO NECESARIO PARA SU CORRECTA TERMINACION. | PZA |  | 98.9127 |  | MXN
L-35 | REINSTALACION DE DIVERSOS TIPOS DE CERRADURAS PARA MUEBLES TALES COMO ARCHIVEROS, CREDENZAS, CAJONERAS, LOCKERS, ETC. INCLUYE: MATERIAL, HERRAMIENTA Y TODO LO NECESARIO PARA SU CORRECTA EJECUCION | PZA |  | 175.6112 |  | MXN
L-36 | REPARACION Y/O AJUSTE DE CAJONES DE ARCHIVEROS Y CREDENZAS. INCLUYE MATERIAL, HERRAMIENTA Y TODO LO NECESARIO PARA SU CORRECTA EJECUCION | SERV |  | 323.1246 |  | MXN
L-37 | REPARACION DE CERRADURAS DE DIVERSOS MUEBLES TALES COMO COMO ARCHIVEROS, CREDENZAS, CAJONERAS, LOCKERS, ETC. INCLUYE: MATERIAL, HERRAMIENTA Y TODO LO NECESARIO PARA SU CORRECTA EJECUCION | SERV |  | 182.6357 |  | MXN
L-38 | REPARACION DE CHAPA JALADERA BOTON DE PUERTA DE ALUMINIO DE ACCESO A CAJERO AUTOMATICO, EL PRECIO INCLUYE; DESISTALACION DE LA JALADERA, REPARACIONES, AJUSTES, REINSTALACION, LIMPIEZA DEL AREA DE TRABAJO Y RETIRO DE LOS MATERIALES SOBRANTES FUERA DE LA OBRA. | SERV |  | 210.7335 |  | MXN
L-39 | SUMINISTRO Y COLOCACION DE 2 CORREDERAS TELESCOPICAS ; INCLUYE: RETIRO DE CORRDERAS DAÑADA, SUMINISTRO DE MATERIALES, HERRAMIENTA, ACARREOS, LIMPIEZA, MANO DE OBRA Y TODO LO NECESARIO. | PZA |  | 465.6812 |  | MXN
L-40 | SUMINISTRO Y COLOCACIÓN DE FIJAPUERTAS PATA DE CABRA MARCA PHILLIPS, PARA PUERTA DE MADERA O ALUMINIO. INCLUYE : ELEMENTOS DE FIJACIÓN, HERRAMIENTA, MANO DE OBRA, LIMPIEZA DEL ÁREA DE TRABAJO Y TUODO LO NECESARIO | PZA |  | 376.4495 |  | MXN
L-41 | SUMINISTRO Y COLOCACIÓN DE JALADERA METÁLICA PARA MOBILIARIO DE MADERA. INCLUYE ELEMENTOS DE FIJACIÓN, HERRAMIENTA, MANO DE OBRA Y LIMPIEZA DEL AREA DE TRABAJO. | PZA |  | 177.0373 |  | MXN
L-42 | APERTURA DE CHAPA DE ALTA SEGURIDAD CILINDRO GEMELO DE PUERTA BLINDADA DE ACCESO A BÓVEDA. INCLUYE TRASLADOS EN LA ZONA METROPOLITANA DE LA CIUDAD DE MÉXICO, HERRAMIENTA, MANO DE OBRA Y LIMPIEZA DEL ÁREA DE TRABAJO. (TRABAJOS DE EMERGENCIA EN CUALQUIER HORARIO). | SERV |  | 878.0561 |  | MXN
L-43 | AJUSTE DE BISAGRA HIDRÁULICA JACKSON O DORMAN. INCLUYE AJSUTE DE BRAZO Y VÁLVULAS DE BISAGRA, INCLUYE: LIMPIEZA, TRASLADOS HASTA LA ZONA DE TRABAJO, MANO DE OBRA NECESARIA, EQUIPO Y HERRAMIENTA Y TODO LO NECESARIO PARA SU CORRECTA EJECUCION. | PZA |  | 702.4449 |  | MXN
L-44 | REPARACIÓN, AJUSTE Y NIVELACIÓN DE PUERTAS (DE 2 A 4 PUERTAS POR SUCURSAL) CORREDIZAS DE ALUMNIO, AJUSTANDO PIEZA POR PIEZA, INCLUYE: LIMPIEZA, TRASLADOS HASTA LA ZONA DE TRABAJO, MANO DE OBRA NECESARIA, EQUIPO Y HERRAMIENTA Y TODO LO NECESARIO PARA SU CORRECTA EJECUCION DEL TRABAJO. | PZA |  | 983.4228 |  | MXN
L-45 | AJUSTE Y NIVELACIÓN DE PUERTA DE CRISTAL TEMPLADO. REUTILIZANDO LAS BISAGRAS EXISTENTES. EL COSTO CONTEMPLA SOLO EL AJUSTE Y LA NIVELACION CON PIEZAS EXISTENTES, INCLUYE: LIMPIEZA, TRASLADOS HASTA LA ZONA DE TRABAJO, MANO DE OBRA NECESARIA, EQUIPO Y HERRAMIENTA Y TODO LO NECESARIO PARA SU CORRECTA EJECUCION DEL TRABAJO. | PZA |  | 439.028 |  | MXN
L-46 | AMASTRADO DE CHAPA MOSLER DE GUARDA "LLAVE APODERADO" INCLUYE: LIMPIEZA, TRASLADOS HASTA LA ZONA DE TRABAJO, MANO DE OBRA NECESARIA, EQUIPO Y HERRAMIENTA Y TODO LO NECESARIO PARA SU CORRECTA EJECUCION DEL TRABAJO. | PZA |  | 526.8336 |  | MXN
L-47 | APERTURA DE CAJA DE SEGURIDAD TIPO MOSLER INCLUYE: APERTURA DE LAS DOS COMBINACIONES, LIMPIEZA, TRASLADOS HASTA LA ZONA DE TRABAJO, MANO DE OBRA NECESARIA, EQUIPO Y HERRAMIENTA Y TODO LO NECESARIO PARA SU CORRECTA EJECUCION DEL TRABAJO. | PZA |  | 983.4228 |  | MXN
L-48 | APERTURA DE CHAPA DE MAP INCLUYE: LIMPIEZA, TRASLADOS HASTA LA ZONA DE TRABAJO, MANO DE OBRA NECESARIA, EQUIPO Y HERRAMIENTA Y TODO LO NECESARIO PARA SU CORRECTA EJECUCION DEL TRABAJO. | PZA |  | 439.028 |  | MXN
L-49 | APERTURA DE DISTINTAS CHAPAS TALES COMO: PERILLA, 715, X900, 800,CANDADO MOD 14, INCLUYE: LIMPIEZA, TRASLADOS HASTA LA ZONA DE TRABAJO, MANO DE OBRA NECESARIA, EQUIPO Y HERRAMIENTA Y TODO LO NECESARIO PARA SU CORRECTA EJECUCION DEL TRABAJO. | PZA |  | 196.6846 |  | MXN
L-50 | SUMINISTRO DE CANDADO MOD 14, INCLUYE: FIJACION DEL MISMO EN EL ELEMENTO REQUERIDO CON SOLDADURA, LIMPIEZA, TRASLADOS HASTA LA ZONA DE TRABAJO, MANO DE OBRA NECESARIA, EQUIPO Y HERRAMIENTA Y TODO LO NECESARIO PARA SU CORRECTA EJECUCION DEL TRABAJO. | PZA |  | 306.3389 |  | MXN
L-51 | SUMINISTRO E INSTALACION DE CHAPA PARA CAJONERA EN ESCRITORIO, INCLUYE: LIMPIEZA, TRASLADOS HASTA LA ZONA DE TRABAJO, MANO DE OBRA NECESARIA, EQUIPO Y HERRAMIENTA Y TODO LO NECESARIO PARA SU CORRECTA EJECUCION DEL TRABAJO. | PZA |  | 632.6988 |  | MXN
L-52 | SUMINISTRO E INSTALACION DE CILINDRO PARA CHAPA TIMBERLINE CB-290/CB-230 EL PRECIO INCLUYE: SUMINISTRO Y COLOCACION, TRASLADO, DESISTALACION DE LA CHAPA EXISATENTE, CAMBIO DE CILINDRO, ELEMENTOS DE FIJACION, AJUSTES, REISTALACION DE CHAPA, JUEGO DE LLAVES, LIMPIEZA DEL AREA DE TRABAJO Y RETIRO DE LOS MATERIALES SOBRANTES FUERA DE LA OBRA, Y TRASLADOS HASTA EL LUGAR DE LOS TRABAJOS. | PZA |  | 139.0536 |  | MXN
L-53 | COLOCACION Y FIJACION DE MANIJA O JALADERA DE PUERTA DE ACCESO , INCLUYE: LIMPIEZA, TRASLADOS HASTA LA ZONA DE TRABAJO, MANO DE OBRA NECESARIA, EQUIPO Y HERRAMIENTA Y TODO LO NECESARIO PARA SU CORRECTA EJECUCION DEL TRABAJO. | PZA |  | 238.8313 |  | MXN
L-54 | ELABORACION DE DUPLICADO DE LLAVE DE ALTA SEGURIDAD DE PUNTOS O DE CRUZ PARA CHAPAS DE ALTA SEGURIDAD, INCLUYE: SUMINISTRO DE FORJA, DUPILICADO DE LLAVE CON DUPLICADORA, LIMPIEZA, TRASLADOS HASTA LA ZONA DE TRABAJO, MANO DE OBRA NECESARIA, EQUIPO Y HERRAMIENTA Y TODO LO NECESARIO PARA SU CORRECTA EJECUCION DEL TRABAJO. | PZA |  | 338.3412 |  | MXN
L-55 | ELABORACION DE DUPLICADO DE LLAVE PARA DIVERSOS TIPOS DE CHAPAS CONVENCIONALES EN MUEBLES Y PUERTAS DE SUCURSAL, INCLUYE: SUMINISTRO DE FORJA, DUPILICADO DE LLAVE CON DUPLICADORA, LIMPIEZA, TRASLADOS HASTA LA ZONA DE TRABAJO, MANO DE OBRA NECESARIA, EQUIPO Y HERRAMIENTA Y TODO LO NECESARIO PARA SU CORRECTA EJECUCION DEL TRABAJO. | PZA |  | 134.4357 |  | MXN
L-56 | ELABORACION DE LLAVE DE CAJA DE SEGURIDAD DE CHAPA TIPO MOSLER LLAVE PLANA INCLUYE: SUMINISTRO DE FORJA, DUPILICADO DE LLAVE CON DUPLICADORA, LIMPIEZA, TRASLADOS HASTA LA ZONA DE TRABAJO, MANO DE OBRA NECESARIA, EQUIPO Y HERRAMIENTA Y TODO LO NECESARIO PARA SU CORRECTA EJECUCION DEL TRABAJO. | PZA |  | 414.9594 |  | MXN
L-57 | EXTRACCION DE LLAVE ROTA Y ELABORACION DE DUPLICADO EN CERRADURAS CONVENCIONALES EN MUEBLES Y PUERTAS DE SUCURSAL, INCLUYE: SUMINISTRO DE FORJA, DUPILICADO DE LLAVE CON DUPLICADORA, LIMPIEZA, TRASLADOS HASTA LA ZONA DE TRABAJO, MANO DE OBRA NECESARIA, EQUIPO Y HERRAMIENTA Y TODO LO NECESARIO PARA SU CORRECTA EJECUCION DEL TRABAJO. | SERV |  | 145.1975 |  | MXN
L-58 | AMAESTRADO DE DE CHAPAS CONVENCIONALES EN MUCBLES Y PUERTAS DE SUCURSAL, INCLUYE: LIMPIEZA, TRASLADOS HASTA LA ZONA DE TRABAJO, MANO DE OBRA NECESARIA, EQUIPO Y HERRAMIENTA Y TODO LO NECESARIO PARA SU CORRECTA EJECUCION DEL TRABAJO. | PZA |  | 175.6112 |  | MXN
L-59 | REINSTALACION DE CHAPA, PERILLA, 550, X450, 715, 800, X900 INCLUYE: LIMPIEZA, TRASLADOS HASTA LA ZONA DE TRABAJO, MANO DE OBRA NECESARIA, EQUIPO Y HERRAMIENTA Y TODO LO NECESARIO PARA SU CORRECTA EJECUCION DEL TRABAJO. | PZA |  | 252.8801 |  | MXN
L-60 | REPARACION DE CERRADURAS DE ALTA SEGURIDAD EN PUERTA PRINCIPAL Y BOVEDA. INCLUYE: LIMPIEZA, TRASLADOS HASTA LA ZONA DE TRABAJO, MANO DE OBRA NECESARIA, EQUIPO Y HERRAMIENTA Y TODO LO NECESARIO PARA SU CORRECTA EJECUCION DEL TRABAJO. | PZA |  | 702.4449 |  | MXN
L-61 | REPARACIÓN DE CHAPA DE PUERTA DE ACCESO PRINCIPAL. INCLUYE: LIMPIEZA, TRASLADOS HASTA LA ZONA DE TRABAJO, MANO DE OBRA NECESARIA, EQUIPO Y HERRAMIENTA Y TODO LO NECESARIO PARA SU CORRECTA EJECUCION DEL TRABAJO. | PZA |  | 439.028 |  | MXN
L-62 | SUMINSTRO Y COLOCACIÓN DE JUEGO DE BISAGRAS (2) BISAGRAS DE PROYECCIÓN (BIDIMENSIONAL 175 GRADOS) PARA PUERTAS DE MOBILIARIO NUEVO Y/O ARMARIOS DE ORIGEN AMANECER. INCLUYE: DESMONTE DE PUERTAS Y BISAGRAS DAÑADAS, ELEMENTOS DE SUJECIÓN, LIMPIEZA, TRASLADOS HASTA LA ZONA DE TRABAJO, MANO DE OBRA NECESARIA, EQUIPO Y HERRAMIENTA Y TODO LO NECESARIO PARA SU CORRECTA EJECUCION DEL TRABAJO. | PZA |  | 453.5043 |  | MXN
L-63 | SUMINISTRO Y COLOCACIÓN DE CHAPA DE SEGURIDAD PARA CAJÓN DE MAP. INCLUYE: RETIRO DE CHAPA DAÑADA EXITENTE, LIMPIEZA, TRASLADOS HASTA LA ZONA DE TRABAJO, MANO DE OBRA NECESARIA, EQUIPO Y HERRAMIENTA Y TODO LO NECESARIO PARA SU CORRECTA EJECUCION DEL TRABAJO. | PZA |  | 507.8279 |  | MXN
L-64 | SUMINISTRO Y COLOCACIÓN DE PIVOTE DESCENTRADO PARA PUERTA DE ALUMINIO DE ACCESO PRINCIPAL Y/O CAJERO AUTOMÁTICO. INCLUYE DESINTALACIÓN Y REINSTALACIÓN DE PUERTA Y AJUSTE Y NIVELACIÓN DE LA MISMA, LIMPIEZA, TRASLADOS HASTA LA ZONA DE TRABAJO, MANO DE OBRA NECESARIA, EQUIPO Y HERRAMIENTA Y TODO LO NECESARIO PARA SU CORRECTA EJECUCION DEL TRABAJO. | PZA |  | 668.3966 |  | MXN
L-65 | SUMINISTRO E INSTALACION DE JALADERA CON CHAPA TIPO "H" REDONDA, MARCA BRUKEN MOD. BRK348 DE 1.50 MTS DE LONGITUD, INCLUYE: SUMINISTRO Y COLOCACION DE JALADERA, VIATICOS Y TRASLADOS DE PERSONALA HASTA EL LUGAR DE INSTALACION MANO DE OBRA EQUIPO Y HERRAMIENTAS, Y TODO LO NECESARIO PARA SU CORRECTA EJECUCION. | PZA |  | 4010.4895 |  | MXN
UDA-L-19 | ELABORACION DE JUEGO DE LLAVES PARA DIVERSOS TIPOS DE CHAPAS (ARCHIVEROS, CREDENZAS) INCLUYE MATERIAL, HERRAMIENTA Y TODO LO NECESARIO PARA SU CORRECTA ELABORACIÓN | PZA |  | 46.6313 |  | MXN
UDA-L-20 | JALADERA TUBULAR ACERO INOXIDABLE CON CHAPA; DORMA MODELO TG138 BACK TO BACK CON CERRADURA 60'' COD. 926.936.700. SUMINISTRO Y COLOCACION, HERRAMIENTA, MANO DE OBRA Y TODO LO NECESARIO PARA SU CORRECTA TERMINACION. | PZA |  | 1394.9754 |  | USD
UDA-L-21 | CERRADURA MOD X450 PHILLPS, INCLUYE: SUMINISTRO Y COLOCACION, HERRAMIENTA, MANO DE OBRA Y TODO LO NECESARIO PARA SU CORRECTA TERMINACION. | PZA |  | 802.9914 |  | MXN
UDA-L-24 | CERRADURA SARGEN DE SEGURIDAD, INCLUYE: SUMINISTRO Y COLOCACION, HERRAMIENTA, MANO DE OBRA Y TODO LO NECESARIO PARA SU CORRECTA TERMINACION. | PZA |  | 1203.8139 |  | MXN
UDA-L-25 | CERRADURA MOD TOVER S3, INCLUYE: SUMINISTRO Y COLOCACION, HERRAMIENTA, MANO DE OBRA Y TODO LO NECESARIO PARA SU CORRECTA TERMINACION. | PZA |  | 926.7466 |  | MXN
UDA-L-26 | CERRADURA MOD TESA JEREZ RB10JECMJCT6D CM T60 DR, PARA BOVEDA. INI305CLUYE: SUMINISTRO Y COLOCACION, HERRAMIENTA, MANO DE OBRA Y TODO LO NECESARIO PARA SU CORRECTA TERMINACION. | PZA |  | 1575.2961 |  | MXN
UDA-L-27 | CILINDRO MOD MUL-T-LOCK PROFILE 66 MM 261 CR, INCLUYE: SUMINISTRO Y COLOCACION, HERRAMIENTA, MANO DE OBRA Y TODO LO NECESARIO PARA SU CORRECTA TERMINACION. | PZA |  | 1043.6945 |  | MXN
UDA-L-28 | CERRADURA SIN RESAQUE CON CONTRA A VIDRIO, INCLUYE: SUMINISTRO Y COLOCACION, HERRAMIENTA, MANO DE OBRA Y TODO LO NECESARIO PARA SU CORRECTA TERMINACION. | PZA |  | 932.0685 |  | MXN
UDA-L-29 | SUMINISTRO Y COLOCACIÓN DE CERRADURA MARCA DORMA MOD. C553-26 LR 626 EIFEL-26 ACABADO CROMO SATINADO, EN PUERTAS DE MADERA EXISTENTES EN SUCURSAL INCLUYE MATERIAL, MANO DE OBRA, EQUIPO, LIMPIEZA DEL ÁREA DE TRABAJO Y TODO LO NECESARIO PARA SU COLOCACIÓN | PZA |  | 1197.8693 |  | MXN
UDA-L-30 | SUMINISTRO Y COLOCACIÓN DE CERRADURA MARCA DORMA, MOD. C540 LR 626 ACABADO CROMO SATINADO 626, EN PUERTAS DE MADERA EXISTENTES EN SUCURSAL INCLUYE MATERIAL, MANO DE OBRA, EQUIPO, LIMPIEZA DEL ÁREA DE TRABAJO Y TODO LO NECESARIO PARA SU COLOCACIÓN | PZA |  | 1038.3913 |  | MXN
UDA-L-31 | SUMINISTRO E INSTALACION DE CERRADURA BRK 570 A, INCLUYE: MATERIAL Y MANO DE OBRA | PZA |  | 500.6234 |  | MXN
UDA-L-32 | CERRADURA MCA. TESA MOD. RB10HELAJCT6D LA T60 D; EN PUERTAS DE BOVEDA Y BLINDADAS, INCLUYE: SUMINISTRO Y COLOCACION, HERRAMIENTA, MANO DE OBRA Y TODO LO NECESARIO PARA SU CORRECTA TERMINACIÓN. | PZA |  | 1774.8883 |  | MXN
UDA-L-33 | CILINDRO MOD. LOCK 70MM, INCLUYE: SUSTITUCIÓN Y COLOCACION, HERRAMIENTA, MANO DE OBRA Y TODO LO NECESARIO PARA SU CORRECTA TERMINACIÓN | PZA |  | 487.9361 |  | MXN
UDA-L-35 | SUMINISTRO E INSTALACION DE KIT DE FRENTE DE CALLE METALICO Y MONITOR COLOR NEGRO MODELO TVPRO400B, CON CERRADURA DE PERNO PARA PUERTAS DE VIDRIO MODELO PROEB500U, DE LA MARCA ACCESPRO (SYSCO), MANO DE OBRA ESPECIALIZADA SUMINISTRO DE TODOS LOS COMPONENTES NECESARIOS, INSTALACIO Y PUESTA EN MARCHA DEL EQUIPO, ASI COMO TODO LO NECESARIO PARA SU CORRECTO FUNCIONAMIENTO. | PZA |  | 6376.56 |  | MXN
UDA-L-36 | AJUSTE DE CAJONES DE ESCITORIO, ARCHIVERO, MAP, INCLUYE:NIVELACION, LIMPIEZA DEL AREA DE TRABAJO Y TODO LO NECESARIO PARA SU CORRECTA TERMINACION | SERV |  | 407.766 |  | MXN
UDA-L-37 | AJUSTE DE PUERTA DE CREDENZA, ARCHIVERO, MAP O MUEBLE DE MADERA. INCLUYE DESINSTALACIÓN Y REINSTALACIÓN DE PUERTA, HERRAMIENTA, MANO DE OBRA Y LIMPIEZA DEL ÁREA DE TRABAJO. | SERV |  | 271.844 |  | MXN
UDA-L-38 | APERTURA DE CHAPAS ALTA SEGURIDAD PUERTA PRINCIPAL INCLUYE: MATERIAL, HERRAMIENTA Y TODO LO NECESARIO PARA SU CORRECTA EJECUCIÓN. | SERV |  | 339.805 |  | MXN
UDA-L-39 | APERTURA DE DIVERSOS TIPOS DE CERRADURAS TALES COMO ARCHIVEROS, CREDENZAS, CAJONERAS, LOCKERS, ETC. INCLUYE: MATERIAL, HERRAMIENTA Y TODO LO NECESARIO PARA SU CORRECTA EJECUCION | SERV |  | 163.1064 |  | MXN
UDA-L-40 | APERTURA DE CHAPA DE BOVEDA: INCLUYE: HERRAMIENTA, MANO DE OBRA, LIMPIEZA DEL AREA DE TRABAJO Y TODO LO NECESARIO | SERV |  | 1359.2199 |  | MXN
UDA-L-41 | SUMINISTRO Y COLOCACION DE PASADOR TIPO MAROMA. INCLUYE: SUMINISTRO, COLOCACION, HERRAMIENTA Y TODO LO NECESARIO PARA SU CORRECTA EJECUCION | PZA |  | 219.8511 |  | MXN
UDA-L-42 | PORTACANDADOS, INCLUYE: SUMINISTRO Y COLOCACION, HERRAMIENTA, MANO DE OBRA Y TODO LO NECESARIO PARA SU CORRECTA TERMINACION. | PZA |  | 95.6973 |  | MXN
UDA-L-43 | REINSTALACION DE DIVERSOS TIPOS DE CERRADURAS PARA MUEBLES TALES COMO ARCHIVEROS, CREDENZAS, CAJONERAS, LOCKERS, ETC. INCLUYE: MATERIAL, HERRAMIENTA Y TODO LO NECESARIO PARA SU CORRECTA EJECUCION | PZA |  | 169.9025 |  | MXN
UDA-L-44 | REPARACION Y/O AJUSTE DE CAJONES DE ARCHIVEROS Y CREDENZAS. INCLUYE MATERIAL, HERRAMIENTA Y TODO LO NECESARIO PARA SU CORRECTA EJECUCION | SERV |  | 312.6206 |  | MXN
UDA-L-45 | REPARACION DE CERRADURAS DE DIVERSOS MUEBLES TALES COMO COMO ARCHIVEROS, CREDENZAS, CAJONERAS, LOCKERS, ETC. INCLUYE: MATERIAL, HERRAMIENTA Y TODO LO NECESARIO PARA SU CORRECTA EJECUCION | SERV |  | 176.6986 |  | MXN
UDA-L-46 | REPARACION DE CHAPA JALADERA BOTON DE PUERTA DE ALUMINIO DE ACCESO A CAJERO AUTOMATICO, EL PRECIO INCLUYE; DESISTALACION DE LA JALADERA, REPARACIONES, AJUSTES, REINSTALACION, LIMPIEZA DEL AREA DE TRABAJO Y RETIRO DE LOS MATERIALES SOBRANTES FUERA DE LA OBRA. | SERV |  | 203.883 |  | MXN
UDA-L-47 | SUMINISTRO Y COLOCACION DE 2 CORREDERAS TELESCOPICAS ; INCLUYE: RETIRO DE CORRDERAS DAÑADA, SUMINISTRO DE MATERIALES, HERRAMIENTA, ACARREOS, LIMPIEZA, MANO DE OBRA Y TODO LO NECESARIO. | PZA |  | 450.543 |  | MXN
UDA-L-48 | SUMINISTRO Y COLOCACIÓN DE FIJAPUERTAS PATA DE CABRA MARCA PHILLIPS, PARA PUERTA DE MADERA O ALUMINIO. INCLUYE : ELEMENTOS DE FIJACIÓN, HERRAMIENTA, MANO DE OBRA, LIMPIEZA DEL ÁREA DE TRABAJO Y TUODO LO NECESARIO | PZA |  | 364.212 |  | MXN
UDA-L-49 | SUMINISTRO Y COLOCACIÓN DE JALADERA METÁLICA PARA MOBILIARIO DE MADERA. INCLUYE ELEMENTOS DE FIJACIÓN, HERRAMIENTA, MANO DE OBRA Y LIMPIEZA DEL AREA DE TRABAJO. | PZA |  | 171.2822 |  | MXN
UDA-L-50 | APERTURA DE CHAPA DE ALTA SEGURIDAD CILINDRO GEMELO DE PUERTA BLINDADA DE ACCESO A BÓVEDA. INCLUYE TRASLADOS EN LA ZONA METROPOLITANA DE LA CIUDAD DE MÉXICO, HERRAMIENTA, MANO DE OBRA Y LIMPIEZA DEL ÁREA DE TRABAJO. (TRABAJOS DE EMERGENCIA EN CUALQUIER HORARIO). | SERV |  | 849.5125 |  | MXN
UDA-L-51 | AJUSTE DE BISAGRA HIDRÁULICA JACKSON O DORMAN. INCLUYE AJSUTE DE BRAZO Y VÁLVULAS DE BISAGRA, INCLUYE: LIMPIEZA, TRASLADOS HASTA LA ZONA DE TRABAJO, MANO DE OBRA NECESARIA, EQUIPO Y HERRAMIENTA Y TODO LO NECESARIO PARA SU CORRECTA EJECUCION. | PZA |  | 679.61 |  | MXN
UDA-L-52 | REPARACIÓN, AJUSTE Y NIVELACIÓN DE PUERTAS (DE 2 A 4 PUERTAS POR SUCURSAL) CORREDIZAS DE ALUMNIO, AJUSTANDO PIEZA POR PIEZA, INCLUYE: LIMPIEZA, TRASLADOS HASTA LA ZONA DE TRABAJO, MANO DE OBRA NECESARIA, EQUIPO Y HERRAMIENTA Y TODO LO NECESARIO PARA SU CORRECTA EJECUCION DEL TRABAJO. | PZA |  | 951.454 |  | MXN
UDA-L-53 | AJUSTE Y NIVELACIÓN DE PUERTA DE CRISTAL TEMPLADO. REUTILIZANDO LAS BISAGRAS EXISTENTES. EL COSTO CONTEMPLA SOLO EL AJUSTE Y LA NIVELACION CON PIEZAS EXISTENTES, INCLUYE: LIMPIEZA, TRASLADOS HASTA LA ZONA DE TRABAJO, MANO DE OBRA NECESARIA, EQUIPO Y HERRAMIENTA Y TODO LO NECESARIO PARA SU CORRECTA EJECUCION DEL TRABAJO. | PZA |  | 424.7562 |  | MXN
UDA-L-54 | AMASTRADO DE CHAPA MOSLER DE GUARDA "LLAVE APODERADO" INCLUYE: LIMPIEZA, TRASLADOS HASTA LA ZONA DE TRABAJO, MANO DE OBRA NECESARIA, EQUIPO Y HERRAMIENTA Y TODO LO NECESARIO PARA SU CORRECTA EJECUCION DEL TRABAJO. | PZA |  | 509.7075 |  | MXN
UDA-L-55 | APERTURA DE CAJA DE SEGURIDAD TIPO MOSLER INCLUYE: APERTURA DE LAS DOS COMBINACIONES, LIMPIEZA, TRASLADOS HASTA LA ZONA DE TRABAJO, MANO DE OBRA NECESARIA, EQUIPO Y HERRAMIENTA Y TODO LO NECESARIO PARA SU CORRECTA EJECUCION DEL TRABAJO. | PZA |  | 951.454 |  | MXN
UDA-L-56 | APERTURA DE CHAPA DE MAP INCLUYE: LIMPIEZA, TRASLADOS HASTA LA ZONA DE TRABAJO, MANO DE OBRA NECESARIA, EQUIPO Y HERRAMIENTA Y TODO LO NECESARIO PARA SU CORRECTA EJECUCION DEL TRABAJO. | PZA |  | 424.7562 |  | MXN
UDA-L-57 | APERTURA DE DISTINTAS CHAPAS TALES COMO: PERILLA, 715, X900, 800,CANDADO MOD 14, INCLUYE: LIMPIEZA, TRASLADOS HASTA LA ZONA DE TRABAJO, MANO DE OBRA NECESARIA, EQUIPO Y HERRAMIENTA Y TODO LO NECESARIO PARA SU CORRECTA EJECUCION DEL TRABAJO. | PZA |  | 190.2908 |  | MXN
UDA-L-58 | SUMINISTRO DE CANDADO MOD 14, INCLUYE: FIJACION DEL MISMO EN EL ELEMENTO REQUERIDO CON SOLDADURA, LIMPIEZA, TRASLADOS HASTA LA ZONA DE TRABAJO, MANO DE OBRA NECESARIA, EQUIPO Y HERRAMIENTA Y TODO LO NECESARIO PARA SU CORRECTA EJECUCION DEL TRABAJO. | PZA |  | 296.3805 |  | MXN
UDA-L-59 | SUMINISTRO E INSTALACION DE CHAPA PARA CAJONERA EN ESCRITORIO, INCLUYE: LIMPIEZA, TRASLADOS HASTA LA ZONA DE TRABAJO, MANO DE OBRA NECESARIA, EQUIPO Y HERRAMIENTA Y TODO LO NECESARIO PARA SU CORRECTA EJECUCION DEL TRABAJO. | PZA |  | 612.1312 |  | MXN
UDA-L-60 | SUMINISTRO E INSTALACION DE CILINDRO PARA CHAPA TIMBERLINE CB-290/CB-230 EL PRECIO INCLUYE: SUMINISTRO Y COLOCACION, TRASLADO, DESISTALACION DE LA CHAPA EXISATENTE, CAMBIO DE CILINDRO, ELEMENTOS DE FIJACION, AJUSTES, REISTALACION DE CHAPA, JUEGO DE LLAVES, LIMPIEZA DEL AREA DE TRABAJO Y RETIRO DE LOS MATERIALES SOBRANTES FUERA DE LA OBRA, Y TRASLADOS HASTA EL LUGAR DE LOS TRABAJOS. | PZA |  | 134.5333 |  | MXN
UDA-L-61 | COLOCACION Y FIJACION DE MANIJA O JALADERA DE PUERTA DE ACCESO , INCLUYE: LIMPIEZA, TRASLADOS HASTA LA ZONA DE TRABAJO, MANO DE OBRA NECESARIA, EQUIPO Y HERRAMIENTA Y TODO LO NECESARIO PARA SU CORRECTA EJECUCION DEL TRABAJO. | PZA |  | 231.0674 |  | MXN
UDA-L-62 | ELABORACION DE DUPLICADO DE LLAVE DE ALTA SEGURIDAD DE PUNTOS O DE CRUZ PARA CHAPAS DE ALTA SEGURIDAD, INCLUYE: SUMINISTRO DE FORJA, DUPILICADO DE LLAVE CON DUPLICADORA, LIMPIEZA, TRASLADOS HASTA LA ZONA DE TRABAJO, MANO DE OBRA NECESARIA, EQUIPO Y HERRAMIENTA Y TODO LO NECESARIO PARA SU CORRECTA EJECUCION DEL TRABAJO. | PZA |  | 327.3425 |  | MXN
UDA-L-63 | ELABORACION DE DUPLICADO DE LLAVE PARA DIVERSOS TIPOS DE CHAPAS CONVENCIONALES EN MUEBLES Y PUERTAS DE SUCURSAL, INCLUYE: SUMINISTRO DE FORJA, DUPILICADO DE LLAVE CON DUPLICADORA, LIMPIEZA, TRASLADOS HASTA LA ZONA DE TRABAJO, MANO DE OBRA NECESARIA, EQUIPO Y HERRAMIENTA Y TODO LO NECESARIO PARA SU CORRECTA EJECUCION DEL TRABAJO. | PZA |  | 130.0655 |  | MXN
UDA-L-64 | ELABORACION DE LLAVE DE CAJA DE SEGURIDAD DE CHAPA TIPO MOSLER LLAVE PLANA INCLUYE: SUMINISTRO DE FORJA, DUPILICADO DE LLAVE CON DUPLICADORA, LIMPIEZA, TRASLADOS HASTA LA ZONA DE TRABAJO, MANO DE OBRA NECESARIA, EQUIPO Y HERRAMIENTA Y TODO LO NECESARIO PARA SU CORRECTA EJECUCION DEL TRABAJO. | PZA |  | 401.47 |  | MXN
UDA-L-65 | EXTRACCION DE LLAVE ROTA Y ELABORACION DE DUPLICADO EN CERRADURAS CONVENCIONALES EN MUEBLES Y PUERTAS DE SUCURSAL, INCLUYE: SUMINISTRO DE FORJA, DUPILICADO DE LLAVE CON DUPLICADORA, LIMPIEZA, TRASLADOS HASTA LA ZONA DE TRABAJO, MANO DE OBRA NECESARIA, EQUIPO Y HERRAMIENTA Y TODO LO NECESARIO PARA SU CORRECTA EJECUCION DEL TRABAJO. | SERV |  | 140.4774 |  | MXN
UDA-L-66 | AMAESTRADO DE DE CHAPAS CONVENCIONALES EN MUCBLES Y PUERTAS DE SUCURSAL, INCLUYE: LIMPIEZA, TRASLADOS HASTA LA ZONA DE TRABAJO, MANO DE OBRA NECESARIA, EQUIPO Y HERRAMIENTA Y TODO LO NECESARIO PARA SU CORRECTA EJECUCION DEL TRABAJO. | PZA |  | 169.9025 |  | MXN
UDA-L-67 | REINSTALACION DE CHAPA, PERILLA, 550, X450, 715, 800, X900 INCLUYE: LIMPIEZA, TRASLADOS HASTA LA ZONA DE TRABAJO, MANO DE OBRA NECESARIA, EQUIPO Y HERRAMIENTA Y TODO LO NECESARIO PARA SU CORRECTA EJECUCION DEL TRABAJO. | PZA |  | 244.6596 |  | MXN
UDA-L-68 | REPARACION DE CERRADURAS DE ALTA SEGURIDAD EN PUERTA PRINCIPAL Y BOVEDA. INCLUYE: LIMPIEZA, TRASLADOS HASTA LA ZONA DE TRABAJO, MANO DE OBRA NECESARIA, EQUIPO Y HERRAMIENTA Y TODO LO NECESARIO PARA SU CORRECTA EJECUCION DEL TRABAJO. | PZA |  | 679.61 |  | MXN
UDA-L-69 | REPARACIÓN DE CHAPA DE PUERTA DE ACCESO PRINCIPAL. INCLUYE: LIMPIEZA, TRASLADOS HASTA LA ZONA DE TRABAJO, MANO DE OBRA NECESARIA, EQUIPO Y HERRAMIENTA Y TODO LO NECESARIO PARA SU CORRECTA EJECUCION DEL TRABAJO. | PZA |  | 424.7562 |  | MXN
UDA-L-70 | SUMINSTRO Y COLOCACIÓN DE JUEGO DE BISAGRAS (2) BISAGRAS DE PROYECCIÓN (BIDIMENSIONAL 175 GRADOS) PARA PUERTAS DE MOBILIARIO NUEVO Y/O ARMARIOS DE ORIGEN AMANECER. INCLUYE: DESMONTE DE PUERTAS Y BISAGRAS DAÑADAS, ELEMENTOS DE SUJECIÓN, LIMPIEZA, TRASLADOS HASTA LA ZONA DE TRABAJO, MANO DE OBRA NECESARIA, EQUIPO Y HERRAMIENTA Y TODO LO NECESARIO PARA SU CORRECTA EJECUCION DEL TRABAJO. | PZA |  | 438.7619 |  | MXN
UDA-L-71 | SUMINISTRO Y COLOCACIÓN DE CHAPA DE SEGURIDAD PARA CAJÓN DE MAP. INCLUYE: RETIRO DE CHAPA DAÑADA EXITENTE, LIMPIEZA, TRASLADOS HASTA LA ZONA DE TRABAJO, MANO DE OBRA NECESARIA, EQUIPO Y HERRAMIENTA Y TODO LO NECESARIO PARA SU CORRECTA EJECUCION DEL TRABAJO. | PZA |  | 491.3196 |  | MXN
UDA-L-72 | SUMINISTRO Y COLOCACIÓN DE PIVOTE DESCENTRADO PARA PUERTA DE ALUMINIO DE ACCESO PRINCIPAL Y/O CAJERO AUTOMÁTICO. INCLUYE DESINTALACIÓN Y REINSTALACIÓN DE PUERTA Y AJUSTE Y NIVELACIÓN DE LA MISMA, LIMPIEZA, TRASLADOS HASTA LA ZONA DE TRABAJO, MANO DE OBRA NECESARIA, EQUIPO Y HERRAMIENTA Y TODO LO NECESARIO PARA SU CORRECTA EJECUCION DEL TRABAJO. | PZA |  | 646.6685 |  | MXN
UDA-L-73 | SUMINISTRO E INSTALACION DE JALADERA CON CHAPA TIPO "H" REDONDA, MARCA BRUKEN MOD. BRK348 DE 1.50 MTS DE LONGITUD, INCLUYE: SUMINISTRO Y COLOCACION DE JALADERA, VIATICOS Y TRASLADOS DE PERSONALA HASTA EL LUGAR DE INSTALACION MANO DE OBRA EQUIPO Y HERRAMIENTAS, Y TODO LO NECESARIO PARA SU CORRECTA EJECUCION. | PZA |  | 3880.1175 |  | MXN
UDA-L-74 | SUMINISTRO DE CANDADO DE LATÓN PARA CORTINA, MODELO AS9. INCLUYE: SUMINISTRO Y COLOCACIÓN Y FIJACIÓN DEL MISMO CON SOLDADURA, TRASLADOS EN LA ZONA METROPOLITANA DE LA CIUDAD DE MÉXICO, HERRAMIENTA Y EQUIPO, SOLDADORA, MANO DE OBRA Y TODO LO NECESARIO PARA LA CORRECTA EJECUCIÓN DEL TRABAJO. | PZA |  | 754.98 |  | MXN
UDA-L-75 | SUMINISTRO Y COLOCACIÓN DE CERRADURA MARCA ILCO TIPO MOSLER DOBLE NARIZ, PARA SUSTITUIR CHAPA DAÑADA DE CAJA DE SEGURIDAD. INCLUYE TRASLADOS EVIATICOS, RETIRO DE LA PIEZA DAÑADA, ELEMENTOS DE SUJECIÓN, MATERIAL DE CONSUMO, HERRAMIENTA, MANO DE OBRA, LIMPIEZA DEL ÁREA DE TRABAJO Y DESALOJO DE LOS MATERIALES SOBRANTES, MANO DE OBRA EQUIPO Y HERRAMIENTA Y TODO LO NECESARIO PARA SU CORRECTA EJECUCION. | PZA |  | 968.5675 |  | MXN
UDA-L-76 | SUMINISTRO Y COLOCACIÓN DE CHAPA PARA CAJA DE SEGURIDAD MARCA DIEBOLD DE DOBLE NARIZ TIPO MOSLER PARA SUSTITUIR CHAPA DAÑADA DE CAJA DE SEGURIDAD. INCLUYE TRASLADOS EVIATICOS, RETIRO DE LA PIEZA DAÑADA, ELEMENTOS DE SUJECIÓN, MATERIAL DE CONSUMO, HERRAMIENTA, MANO DE OBRA, LIMPIEZA DEL ÁREA DE TRABAJO Y DESALOJO DE LOS MATERIALES SOBRANTES, MANO DE OBRA EQUIPO Y HERRAMIENTA Y TODO LO NECESARIO PARA SU CORRECTA EJECUCION. | PZA |  | 1561.7108 |  | MXN
UDA-L-77 | SUMINISTRO E INSTALACION DE ELECTROIMAN MARCA SECURITRON M32 DE 600 LB, RETENCION 272KG, PARA PUERTA DE ACCESO, EL CONCEPTO INCLUYE SUMINISTRO DE ELECTRIMAN, MATERIALES DE INSTALACION, MANO DE ONRA, ANDAMIOS EQUIPO Y HERRAMIENTA, TRASLADOS VIATICOS Y TODO LO NECESARIO PARA SU CORRECTA EJECUCION. | PZA |  | 1104.61 |  | MXN
UDA-L-78 | SUMINISTRO E INSTALACION DE SOPORTE "U" DE ACERO INOXIDABLE PARA PERFIL DE PUERTA DE CRISTAL CON UN DESARROLLO DE 4 ML, EL CONCEPTO INCLUYE SUMINISTRO DE PERFIL, MANO DE OBRA PARA INSTALACION, EQUIPO Y HERRAMIENTA, TRASLADOS VIATICOS Y TODO LO NECESARIO PARA SU CORREXTA EJECUCION. | PZA |  | 646.49 |  | MXN
UDA-L-79 | SUMINISTRO E INSTALACION DE TECLADO PARA CONTROL DE ACCESO MODELO IEI 212i, EN PUERTA DE ACCESO, EL CONSEPTO INCLUYE SUMINISTRO DE TECLADO, MANO DE OBRA Y MATERIALES DE INSTALACION, TRASLADOS CUADRILLAS Y VIATICOS, Y TODO LO NECESARIO PARA SU CORRECTA EJECUCION. | PZA |  | 1269.58 |  | MXN
M | MOBILIARIO DE OFICINA-EQUIPO ELECTRICO Y MANTENIMIENTO |  |  |  | 1
M01 | MOBILIARIO DE OFICINA Y MANTENIMIENTO |  |  |  | 2
M01-01 | SUMINSTRO Y COLOCACIÓN DE ENTREPAÑO METALICO DE 0.30 X 0.95 M. PARA VISORAMA, FABRICADO DE LÁMINA GALVANIZADA CALIBRE 18 CON 4 DOBLECES. CONSIDEARNDO BARRENOS EN CHAROLA Y POSTES, TORNILLERÍA; INCLUYE MANO DE OBRA (TRASLADOS-VIATICOS) HERRAMIENTA, LIMPIEZA FINA DEL AREA DUARNTE Y AL FINALIZAR LOS TRABAJOS, RETIRO DE MATERIAL SOBRENTE FUERA DE LA SUCURSAL AL LUGAR DE ACOPIO INDICADO; Y TODO LO NECESARIO PARA SU CORRECTA EJECUCION. | PZA |  | 649.245 |  | MXN
M01-02 | INSTALACIÓN DE ESTACIÓN DE TRABAJO DE DIRECTOR O FUNCIONARIOS. SUMINISTRADO POR BBVA CONSIDERANDO; MAMPARAS, MESAS Y ARCHIVEROS, HERRAMIENTA, MANO DE OBRA (TRASLADOS VIATICOS) Y LIMPIEZA FINA DEL ÁREA DE TRABAJO DURANTE Y AL FINALIZAR LOS TRABAJOS Y TODO LO NECESARIO PARA SU CORRECTA EJECUCIÓN. | PZA |  | 479.5454 |  | MXN
M01-03 | COLOCACION DE PIZARRON DE EXPERIENCIA UNICA, SUMINISTRADO POR BBVA CONSIDERANDO; ELEMENTOS DE FIJACION, INCLUYE MANO DE OBRA (TRASLADOS-VIATICOS) HERRAMIENTA, LIMPIEZA FINA DEL AREA DUARNTE Y AL FINALIZAR LOS TRABAJOS, RETIRO DE MATERIAL SOBRENTE FUERA DE LA SUCURSAL AL LUGAR DE ACOPIO INDICADO; Y TODO LO NECESARIO PARA SU CORRECTA EJECUCION. | PZA |  | 168.9006 |  | MXN
M01-04 | COLOCACION DE PIZARRON DE CORCHO O PINTARRON EN MUROS SUMINISTRADO POR BBVA; CONSIDERANDO; ELEMENTOS DE FIJACION, INCLUYE MANO DE OBRA (TRASLADOS-VIATICOS) HERRAMIENTA, LIMPIEZA FINA DEL AREA DUARNTE Y AL FINALIZAR LOS TRABAJOS, RETIRO DE MATERIAL SOBRENTE FUERA DE LA SUCURSAL AL LUGAR DE ACOPIO INDICADO; Y TODO LO NECESARIO PARA SU CORRECTA EJECUCION. | PZA |  | 168.9006 |  | MXN
M01-05 | CONSTRUCCION DE PICHONERA PARA GUARDA DOCUMENTOS EN MOSTRADOR CON MEDIDAS DE 60 CMS DE LARGO, 20 CMS DE ANCHO Y 28 CMS DE PERALTE, A BASE DE ACRILICO TRANSPARENTE DE 6 MM, CONSIDERANDO CORTES CON FRESADORA, DOBLECES, EMPALMES, PEGAMENTO, BARRENOS, DESPERDICIOS; INCLUYE MANO DE OBRA (TRASLADOS-VIATICOS) HERRAMIENTA, LIMPIEZA FINA DEL AREA DUARNTE Y AL FINALIZAR LOS TRABAJOS, RETIRO DE MATERIAL SOBRENTE FUERA DE LA SUCURSAL AL LUGAR DE ACOPIO INDICADO; Y TODO LO NECESARIO PARA SU CORRECTA EJECUCION. | PZA |  | 873.6515 |  | MXN
M01-06 | COLOCACION DE BUZON DE QUEJAS SUMINISTRADO POR BBVA, CONSIDERANDO; ELEMENTOS DE FIJACION, INCLUYE MANO DE OBRA (TRASLADOS-VIATICOS) HERRAMIENTA, LIMPIEZA FINA DEL AREA DUARNTE Y AL FINALIZAR LOS TRABAJOS, RETIRO DE MATERIAL SOBRENTE FUERA DE LA SUCURSAL AL LUGAR DE ACOPIO INDICADO; Y TODO LO NECESARIO PARA SU CORRECTA EJECUCION. | PZA |  | 237.9133 |  | MXN
M01-07 | INSTALACION DE MONITORES DE TELEVISION SUMINISTRADOS POR BBVA, EMPOTRADOS EN MUROS, COLUMAS Y/O TRABES,CONSIDERANDO ELEMENTOS DE FIJACION; INCLUYE: MANO DE OBRA (TRASLADOS-VIATICOS) HERRAMIENTA, LIMPIEZA FINA DEL AREA DUARNTE Y AL FINALIZAR LOS TRABAJOS, RETIRO DE MATERIAL SOBRENTE FUERA DE LA SUCURSAL AL LUGAR DE ACOPIO INDICADO; Y TODO LO NECESARIO PARA SU CORRECTA EJECUCION. | PZA |  | 243.1948 |  | MXN
M03-01 | FIJACION DE ELEMENTOS DE OFICINA. EXTINTORES, MUEBLES DE MADERA EN GENERAL. CONSIDERANDO ELEMENTOS DE FIJACION; INCLUYE MANO DE OBRA (TRASLADOS-VIATICOS) HERRAMIENTA, LIMPIEZA FINA DEL AREA DUARNTE Y AL FINALIZAR LOS TRABAJOS, RETIRO DE MATERIAL SOBRENTE FUERA DE LA SUCURSAL AL LUGAR DE ACOPIO INDICADO; Y TODO LO NECESARIO PARA SU CORRECTA EJECUCION. | PZA |  | 198.4418 |  | MXN
UDA-M01-02 | SUMINISTRO E INSTALACION DE CONTENEDOR DE BASURA DE 770 LITROS MARCA WEBER MODELO ECOBAK COLOR VERDE. EL PRECIO INCLUYE SUMINISTRO Y MANIOBRAS NECESARIAS PARA SU CORRECTA INSTALACIÓN | PZA |  | 8178.817 |  | MXN
UDA-M01-03 | RETAPIZADO DE MUEBLE DE DOS PLAZAS, INCLUYE; TELA STAR NVA. IMAGEN, HULE ESPUMA PARA COJINES DE ASIENTO, RESPALDO, TAPAS DE BRAZOS, VISTA, MATERIALES VARIOS COMO GRAPAS, MANTA GUARDAPOLVO, RAFIA Y RESISTOL, ASI COMO TODO LO NECESARIO OARA SU CORRECTA EJECUCION | SERVICIO |  | 2753.505 |  | MXN
UDA-M01-04 | MANTENIMIENTO EN ESTACIONES DE TRABAJO, QUE CONSISTE EN EL RETIRO DE PUERTA EXISTENTE Y LA FABRICACION E INSTALACION DE PUERTA NUEVA DE .55 X .60 CM A BASE DE MDF DE 19 MM ACABADO EN FORMAICA COLOR BLANCO MCA FORMICA MOD 459-58 BRITE WHITE MATTE, 2 BISAGRAS MCA PHILIPS DE 3 1/2" MOD 635 BBACS CROMO SATINADO, JALADERA CS 2795; INCLUYE HERRAMIENTA, MATERIAL, MANO DE OBRA, LIMPIEZA FINA DURANTE Y AL FINAL DE LOS TRABAJOS, PROTECCION DE LAS AREAS ADYACENTES, TRASLADOS, ENCOSTALDO Y ACARREO DE LOS MATERIALES SOBRANTES PRODUCTO DE LOS TRABAJOS REALIZADO Y TODO LO NECESARIO PARA SU CORRECTA EJECUCION. | PZA |  | 1189.99 |  | MXN
UDA-M01-05 | MANTENIMIENTO A SILLA DE EJECUTIVO O CAJERO, CONSIDERANDO AJUSTE DE PISTON, LUBRICACION DE PARTES MOVIBLES, AJUSTE DE DESCANSA BRAZOS, CAMBIO DE LLANTAS EN CASO DE QUE SE REQUIERA 1 O LAS 4 RUEDAS; INCLUYE HERRAMIENTA, MANTERIAL, MANO DE OBRA (TRASLADOS Y VIATICOS), LIMPIEZA FINA DURANTE Y AL FINAL DE LOS TRABAJOS Y TODO LO NECESARIO PARA SU CORRECTA EJECUCION. | PZA |  | 439.02 |  | MXN
UDA-M01-06 | MONTAJE Y DESMONTAJE DE REJAS METALICAS EN FACHADA PRINCIPAL DE SUCURSAL PARA PROTECCION DE BANDALISMO, EL COSTO CONTEMPLA: SUMINISTRO DE MATERIALES DE FIJACIÓN, MANO DE OBRA, HERRAMIENTA, EQUIPO, ACARREOS NECESARIOS PARA SU CORRECTA COLOCACIÓN, MONTAJE Y DESMONTAJE CON RECUPERACIÓN DE TODOS LOS ELEMENTOS NECESARIOS Y ACARREOS AL SITIO DE ALMACENAJE EN SUCURSAL. | EVENTO |  | 3437.19 |  | MXN
UDA-M01-07 | FABRICACION Y SUMINISTRO DE MESA RECTANGULAR MODULAR DE 30" X 60" X 30", EN MADERA MDF FORRADA CON FORMAICA DE ALTA RESISTENCIA COLOR BLANCO, PASACABLE EN CADA EXTREMO DE LA CUBIERTA CON CUBREPOLVO, CANTOS RECTOS CON CUBRECANTOS DE COLOR NEGRO, BASE METALICA EN ACABADO DE PINTURA COLOR GRIS, CON RODAJAS CON SEGURO, MECANISMO FLIP TOP PARA APILAR HORIZONTAL, EL CONCEPTO CONTEMPLA LA FABRICACION DEL MUEBLE MANO DE OBRA EQUIPO Y HERRAMIENTA PARA SU CORRECTA EJECUCION | PZA |  | 13858 |  | MXN
UDA-M01-08 | FABRICACION Y SUMINISTRO DE MESA RECTANGULAR MODULAR DE 30" X 72" X 30", EN MADERA MDF FORRADA CON FORMAICA DE ALTA RESISTENCIA COLOR BLANCO, PASACABLE EN CADA EXTREMO DE LA CUBIERTA CON CUBREPOLVO, CANTOS RECTOS CON CUBRECANTOS DE COLOR NEGRO, BASE METALICA EN ACABADO DE PINTURA COLOR GRIS, CON RODAJAS CON SEGURO, ES UNA MESA FIJA QUE NO SE DOBLA, FALDON FRONTAL COLOR NEGRO, ESTE COSTO NO INCLUYE TRASLADO DE MOBILIARIO. EL CONCEPTO CONTEMPLA LA FABRICACION DEL MUEBLE MANO DE OBRA EQUIPO Y HERRAMIENTA PARA SU CORRECTA EJECUCION | PZA |  | 9668.55 |  | MXN
M02 | EQUIPO ELECTRICO Y MANTENIMIENTO |  |  |  | 2
M02-01 | REVISION DE MICROHONDAS, CONSIDERANDO RETIRO PARA REVSION EN TALLER ASI COMO ENTREGA EN SUCURSAL REALIZANDO PRUEBAS PARA SU CORRECTO FUNCIONAMIENTO; INCLUYE TRASLADOS, FLETES MANO DE OBRA CALIFICADA (VIATICOS) HERRAMIENTA. EL COSTO DE ALGUNA PIEZA O MECANISMO DAÑADO QUE SE CAMBIARA SE ANEXARA EL COSTO POR APARTE | PZA |  | 679.1062 |  | MXN
M02-02 | REVISION DE ENFRIADOR DE AGUA, CONSIDERANDO RETIRO PARA REVSION EN TALLER ASI COMO ENTREGA EN SUCURSAL REALIZANDO PRUEBAS PARA SU CORRECTO FUNCIONAMIENTO; INCLUYE TRASLADOS, FLETES MANO DE OBRA CALIFICADA (VIATICOS) HERRAMIENTA. EL COSTO DE ALGUNA PIEZA O MECANISMO DAÑADO QUE SE CAMBIARA SE ANEXARA EL COSTO POR APARTE | PZA |  | 763.5617 |  | MXN
M02-03 | REVISION DE DE FRIGOBAR; CONSIDERANDO RETIRO PARA REVSION EN TALLER ASI COMO ENTREGA EN SUCURSAL REALIZANDO PRUEBAS PARA SU CORRECTO FUNCIONAMIENTO; INCLUYE TRASLADOS, FLETES MANO DE OBRA CALIFICADA (VIATICOS) HERRAMIENTA. EL COSTO DE ALGUNA PIEZA O MECANISMO DAÑADO QUE SE CAMBIARA SE ANEXARA EL COSTO POR APARTE | PZA |  | 408.1376 |  | MXN
M02-04 | REPARACIÓN, AJUSTE Y ENGRASADO DE VISORAMA. CONSIDERANDO LIMPIEZA Y LUBRICACIÓN DE RIELES, CAMBIO DE BALEROS, AJUSTE DE PUERTAS; INCLUYE MANO DE OBRA (TRASLADOS-VIATICOS) HERRAMIENTA, LIMPIEZA FINA DEL AREA DUARNTE Y AL FINALIZAR LOS TRABAJOS, RETIRO DE MATERIAL SOBRENTE FUERA DE LA SUCURSAL AL LUGAR DE ACOPIO INDICADO; Y TODO LO NECESARIO PARA SU CORRECTA EJECUCION. | PZA |  | 478.8979 |  | MXN
UDA-M02-01 | SUMINISTRO DE HORNO DE MICROONDAS DE 1.1 PIES CÚBICOS, EL COSTO INCLUYE EL SUMINISTRO DEL HORNO HASTA SU LUGAR DE UTILIZACION Y LOS TRASLADOS NECESARIOS PARA EL SUMINISTRO DEL MISMO. | PZA |  | 1576.3 |  | MXN
UDA-M02-02 | SUMINISTRO DE FRIGOBAR DE 4 PIES MARCA DAEWO O SIMILAR PARA USO EN SUCURSAL, EL PRECIO INCLUYE: SUMINISTRO DE FRIGOBAR, TRASLADOS Y FLETES DEL MISMO, DESEMPAQUES CONEXIONES Y PUESTA EN SERVICIO DEL ELECTREODOMESTICO, COLOCACION EN EL SITIO DE SU UTILIZACION, MANO DE OBRA EQUIPO Y HERRAMIENTA Y TODO LO NECESARIO PARA SU CORRECTA EJECUCION. | PZA |  | 4538.91 |  | MXN
UDA-M02-03 | PRUEBA DE LABARATORIO PARA AGUA FILTRADA CON LOS SIGUIENTES PARAMETROS: DUREZA CaCO3 NMX-F-517-1992, SOLIDOS DISUELTOS TOTALES NMX-AA-034-SCFI-2001 Y COLIFORMES TOTALES CCAYAC-M-004/8, INCLUYE RECOLECCION DE MUESTREO Y ENTREGA EN SITIO DE LA CDMX, TIEMPO DE ENTREGA DE 6 DIAS HABILES. | SERVICIO |  | 1241.19 |  | MXN
UDA-MM01 | BOTE DE BASURA SENCILLO RECTANGULAR CON TAPA (PLASTICO GRIS) | PZA |  | 72.025 |  | MXN
UDA-MM02 | BOTE DE BASURA SENCILLO RECTANGULAR SIN TAPA (PLASTICO NEGRO) | PZA |  | 145.125 |  | MXN
UDA-MM03 | EXTERMINADOR DE INSECTOS VOLADORES MCA INSECTRONIC MOD 555 | PZA |  | 365.89 |  | MXN
UDA-MM04 | SUMINISTRO DE GARRAFON DE AGUA DE 20 L DE CUALQUIER MARCA, INCLUYE TRASLADOS PARA SUMINISTRO A CUALQUIER DISTANCIA, PUESTO EN SUCURSAL. | PZA |  | 51.13 |  | MXN
UDA-MM05 | SUMINISTRO DE ESCALERA DE ALUMINIO DE 3 PELDAÑOS, MOD. TIJERA ALUM T-III 3 2 ESC., MARCA CUPRUM | PZA |  | 514.4525 |  | MXN
UDA-MM06 | SUMINISTRO DE GARRAFON (SIN LIQUIDO) DE 20 L, CAULQUIER MARCA, EL PRECIO SOLO CONTEMPLA LA COMPRA DEL ENBASE SIN LIQUIDO (EL LIQUIDO SE PAGA POR SEPARADO) | PZA |  | 86.331 |  | MXN
UDA-MM07 | SUMINISTRO DE DESPACHADOR DE AGUA FRIO Y CALIENTE, MARCA ROYAL DE PISO COLOR BLANCO, CONSIDERANDO TRASLADO Y DESEMPAQUE EN LA SUCURSAL, RETIRO DE BASURA A LUGAR DE ACOPIO CORRESPONDIENTE. | PZA |  | 1386.92 |  | MXN
UDA-MM09 | SUMINISTRO DE GENERADOR DE OZONO MOD. MRO160 PARA PRODUCIR 160 mg DE O3/HR DE 1.54 WATS | PZA |  | 5060 |  | MXN
UDA-MM10 | SUMINISTRO DE VENTILADOR DE PEDESTAL DE 16" DE 45W DE POTENCIA DE LA MARCA TAURUS O SIMILAR | PZA |  | 424.93 |  | MXN
UDA-MM11 | SUMINISTRO DE VENTILADO DE PISO METALICO DE 10" DE DIAMETRO DE LA MARCA NAKOSMA O SIMILAR | PZA |  | 756.6 |  | MXN
UDA-MM12 | SUMINISTRO DE BANCO PARA BARRA DE CAFÉ CROMADO Y ASIENTO TAPIZADO EN COLOR BLANCO | PZA |  | 310.5 |  | MXN
UDA-MM13 | SUMINISTRO DE LOCKER METÁLICO DE 4 PUERTAS. MEDIDA DE: 36 DE FRENTE X 37 DE FONDO X 1.80 DE ALTO. COLOR: GRIS. CAL. 24 | PZA |  | 1021.25 |  | MXN
UDA-MM14 | SUMINISTRO DE SILLA SECRETARIAL AUSTRALIA | PZA |  | 2130.47 |  | MXN
N | MANIOBRAS E IZAJES |  |  |  | 1
N-01 | ALQUILER TORRE HASTA 5 MTS, CUERPOS DE 2 MTS CON BARANDAL DE SEGURIDAD; INCLUYE TRASLADOS, FLETES Y VIATICOS | PZA |  | 315.4382 |  | MXN
N-02 | ALQUILER TORRE HASTA 10 MTS CUERPOS DE 2 MTS CON BARANDAL DE SEGURIDAD; INCLUYE TRASLADOS, FLETES Y VIATICOS | PZA |  | 630.8764 |  | MXN
N-03 | MANIOBRAS DE IZAJE Y ARRASTE EN AZOTEA PARA PLANTA DE EMERGENCIA Y TRANSFORMADOR O EQUIPOS DE AIRE ACONDICIONADO HASTA 15 MTS DE ALTURA, INCLUYE, EQUIPO, MANO DE OBRA, SEÑALIZACIONES DE PRECAUCIÓN, MANO DE OBRA Y TODO LO NECESARIO PARA SU CORRECTA EJECUCIÓN | SERV |  | 10543.859 |  | MXN
N-04 | CUADRILLA ESPECIALIZADA PARA LEVANTAMIENTO Y/O REQUERIMIENTOS PARA NUEVOS PROYECTOS DE INSTALACIONES ELECTRICAS E INFRAESTRUCTURA REQUERIDAS EN SUCURSALES, CAJEROS, CAJEROS REMOTOS (RAS), EL CONCEPTO COMPRENDE LA VISITA DE UN OFICIAL ELÉCTRICO Y SU AYUDANTE, SE CONTEMPLA MANO DE OBRA NECESARIA, TRASLADOS EN UNIDAD DE TRABAJO, VIATICOS, HERRAMIENTA, ESCALERA Y/O ANDAMIO TODO LO NECESARIO PARA SU CORRECTA EJECUCIÓN. | SERV |  | 1538.2862 |  | MXN
N-05 | CUADRILLA ESPECIALIZADA PARA SUPERVISIÓN Y/O CERTIFICACION DE PUESTA EN MARCHA DE EQUIPOS (CAJEROS, CAJEROS REMOTOS (RAS), EQUIPOS DE AIRE ACONDICIONADO) Y APOYO A INSTALACIONES ELECTRICAS E INFRAESTRUCTIRA NUEVAS REQUERIDAS, EL CONCEPTO COMPRENDE LA VISITA DE UN OFICIAL ELÉCTRICO Y SU AYUDANTE, SE CONTEMPLA TRASLADOS EN UNIDAD DE TRABAJO, VIATICOS, HERRAMIENTA ESCALERA Y/O ANDAMIO Y TODO LO NECESARIO PARA SU CORRECTA EJECUCIÓN. | SERV |  | 2347.7811 |  | MXN
N-06 | FLETE DE MOBILIARIO, ESTACIONES DE TRABAJO, MAMPARAS, SEÑALAMIENTOS, ETC. CONSIDERANDO CARGA Y DESCARGA A PIE DE CAMION; INCLUYE, CASETAS, GASOLINA, MANO DE OBRA, EQUIPO DE SEGURIDAD, PROTECCION DE LAS AREAS ADYASENTES, LIMPIEZA FINA DURANTE Y AL FINAL DE LOS TRABAJOS Y TODO LO NECESARIO PARA SU CORRECTA EJECUCION | KM |  | 12.0828 |  | MXN
N-07 | RENTA DE GRUA CON CAPACIDAD DE 17 TON, CON UNA CANASTILLA PARA REALIZAR DIVERSOS TRABAJOS DE DIFICIL ACCESO DONDE NO SEA POSIBLE COLOCAR ANDAMIOS HASTA UNA ALTURA DE 11 MTS, RENTA DIARIA DE HASTA 8 HRS. | SERV |  | 1292 |  | MXN
UDA-N-13 | FLETE DE MOBILIARIO EN CAMION DE HASTA 3.5TON, ESTACIONES DE TRABAJO, MAMPARAS, SEÑALAMIENTOS, ETC. CONSIDERANDO CARGA Y DESCARGA A PIE DE CAMION; INCLUYE, CASETAS, GASOLINA, MANO DE OBRA, EQUIPO DE SEGURIDAD, PROTECCION DE LAS AREAS ADYASENTES, LIMPIEZA FINA DURANTE Y AL FINAL DE LOS TRABAJOS Y TODO LO NECESARIO PARA SU CORRECTA EJECUCION | KM |  | 11.69 |  | MXN
UDA-N-19 | RENTA DE GRUA CON CAPACIDAD DE 17 TON, CON UNA CANASTILLA PARA REALIZAR DIVERSOS TRABAJOS DE DIFICIL ACCESO DONDE NO SEA POSIBLE COLOCAR ANDAMIOS HASTA UNA ALTURA DE 11 MTS, RENTA DIARIA DE HASTA 8 HRS. | HORA |  | 1250 |  | MXN
O | ELEVADORES |  |  |  | 1
UDA-MO-01 | SUMINISTRO DE CONTACTOR DE POTENCIA MARCA ABBEHDB220 127Volts / 60Hz. PARA ELEVADOR MODELO E4455 | PZA |  | 55755.7 |  | MXN
UDA-MO-02 | SUMINISTRO DE BOBINA OT222PARA RELEVADOSRES DE CONTROL DE ELEVADOR E4463 | PZA |  | 1907.72 |  | MXN