## Hoja1
id | Concepto | Unidad | Precio | Tipo | Moneda | Contrato | Posicion | Material | TextoMaterial | Familia | UnidadFichero | TipoConcepto | Catalogo | TipoPrecio
A | PRELIMINARES |  |  | 1
A01 | DESMONTAJES |  |  | 2
UDA-A01-01 | DESMONTAJE DE DIFUSOR DE INYECCION Y RETORNO DE 24x24. CON RECUPERACION INCLUYE.VIATICOS Y TRASLADOS,FLETES, MANO DE OBRA, EQUIPO, HERRAMIENTA, EQUIPO DE SEURIDAD, ESCALERAS Y TODO LO NECESARIO PARA SU CORRECTA EJECUCION. | ML | 107.5 |  | MXN |  |  |  | UDA-A01-01 |  |  | INTEGRAL | UDA | L
UDA-A01-02 | REUBICACION DE UNA MARQUESINA EXISTENTE (6.00m DE LONGITUD, 1.20m DE PERALTE), INCLUYE: GRÚA, EQUIPO, HERRAMIENTA, MANO DE OBRA, VIÁTICOS, FLETES, EQUIPO DE SEGURIDAD, ACARREO DE LOS MATERIALES PRODUCTO DEL DESMONTAJE FUERA DEL AREA DE TRABAJO Y HASTA EL AREA DE RECOLECCION INDICADA, LIMPIEZA FINA DURANTE Y AL FINALIZAR LOS TRABAJOS Y TODO LO NECESARIO PARA SU CORRECTA EJECUCION. | PZA | 17800 |  | MXN |  |  |  | UDA-A01-02 |  |  | INTEGRAL | UDA | L
A01-01 | MUEBLES DE BAÑO |  |  | 3
A01-02 | INSTALACIONES HIDROSANITARIAS |  |  | 3
UDA-A01-02-01 | RETIRO DE COLADERA DE 14cms DE DIAMETRO EXISTENTE. INCLUYE MANO DE OBRA, HERRAMIENTA, EQUIPO Y MANIOBRAS. | PZA | 185.39 |  | MXN |  |  |  | UDA-A01-02-01 |  |  | INTEGRAL | UDA | L
UDA-A01-02-02 | DESMONAJE DE TUBERIA "TEE" Fo.Fo 101 M MHASTA 1 MT DE ALTURA; INCLUYE: CORTE, LIMPIEZA FINA DURANTE Y AL FINALIZAR LOS TRABAJOS, MANO DE OBRA HERRAMIENTA, MATERIAL Y TODO LO NECESARIO PARA SU CORRECTA EJECUCION | PZA | 239.73 |  | MXN |  |  |  | UDA-A01-02-02 |  |  | INTEGRAL | UDA | L
A01-03 | INSTALACIÓN ELÉCTRICA E INFRAESTRUCTURA |  |  | 3
UDA A01-03-01 | DESINSTALACIÓN DE SUBESTACIÓN TIPO COMPACTA DE 100 A 700 KVA, RETIRO DE CONEXIONES EXISTENTES, INCLUYE: MANO DE OBRA (TRASLADOS Y VIATICOS), HERRAMIENTA, EQUIPO DE SEGURIDAD, INSTALACIÓN DE PROTECCIÓN A LAS ÁREAS ADYACENTES, ACARREO DE LOS MATERIALES PRODUCTO DEL DESMONTAJE FUERA DEL AREA DE TRABAJO AL LUGAR DE ACOPIO, LIMPIEZA FINA DURANTE Y AL FINALIZAR LOS TRABAJOS Y TODO LO NECESARIO PARA SU CORRECTA EJECUCION. | PZA | 4280 |  | MXN |  |  |  | UDA A01-03-01 |  |  | INTEGRAL | UDA | L
UDA A01-03-02 | RETIRO DE LUMINARIA EXISTENTE SOBRE PLAFOND DE MDF; INCLUYE DESCONEXION Y AISLADO DE CABLES, PROTECCION PARA EVITAR MALTRATO DE LAS MISMAS, MANO DE OBRA, ANDAMIAJE, EQUIPO MENOR Y TODO LO NECESARIO PARA SU CORRECTA EJECUCION | PZA | 80 |  | MXN |  |  |  | UDA A01-03-02 |  |  | INTEGRAL | UDA | L
A01-04 | HERRERÍA |  |  | 3
UDA-A01-04-01 | DESMONTAJE DE ESTRUCTURAS METALICAS A BASE DE PERFILES DE HERRERIA HASTA UNA ALTURA DE 3.50 M. INCLUYENDO APILE DE MATERIAL Y ACOPIO DEL MISMO PARA SU POSTERIOR ACARREO INDICADO O DESPERDICIO, MALACATE DE HASTA 1 TON. PARA DESCENSO DE MATERIALES, EQUIPO DE CORTE EQUIPO NECESARIO PARA EJECUCION DEL TRABAJO MANO DE OBRA Y HERRAMIENTA. | KG | 12 |  | MXN |  |  |  | UDA-A01-04-01 |  |  | INTEGRAL | UDA | L
UDA-A01-04-02 | PREPARACION DE SUPERFICIE POR MEDIOS MANUALES O MECANICOS DE LA SUPERFICIE, RETIRANDO PINTURA EXISTENTE PARA TENER ADHERENCIA DE LA NUEVA PINTURA, CONSIDERANDO LIMPIEZA FINA DURANTE Y AL FINAL DE LOS TRABAJOS; INCLUYE: HERRAMIENTA, MANTERIAL, PROTECCION DE LAS AREAS ADYACENTES , MANO DE OBRA, EQUIPO DE SEGURIDAD Y TODO LO NECESARIO PARA SU CORRECTA EJECUCION | M2 | 0 |  | MXN |  |  |  | UDA-A01-04-02 |  |  | INTEGRAL | UDA | L
UDA-A01-04-03 | RETIRO DE PLACAS DE LAMINA GALVANIZADA DE 1 A 1.40 MTS DE ANCHO, HASTA A UNA ALURA DE 12 MTS, CONSIDERANDO CORTES, INCLUYE MANO DE OBRA, TRABAJOS NOCTURNOS, DIAS FESTIVOS, SABADOS Y DOMINGOS HERRAMIENTA, EQUIPO DE SEGURIDAD Y TODO LO NECESARIO PARA SU CORRECTA EJECUCION | ML | 293.83 |  | MXN |  |  |  | UDA-A01-04-03 |  |  | INTEGRAL | UDA | L
UDA-A01-04-04 | HECHURA DE BARRENO DE 1" SOBRE LAMINA ANTIDERRAPANTE DE 1/4 DE ESPESOR POR MEDIO MECANICOS, INCLUYE MATERIAL, HERRAMIENTA, MANO DE OBRA, EQUIPO DE SEGURIDAD, TRABAJOS NOCTURNOS, ACARREOS Y TODO LO NECESARIO PARA SU CORRECTA EJECUCION | PZA | 168.39 |  | MXN |  |  |  | UDA-A01-04-04 |  |  | INTEGRAL | UDA | L
UDA-A01-04-05 | RECORTE Y DESMONTAJE DE BOLARDOS EXISTENTES DE 6" DE DIAMETRO X .66 ALTURA, CONSIDERANDO RESTIRO DE CONCRETO, VARILLA Y ACARREO A LUGAR DE ACOPIO, ASI COMO LA LIMPIEZA FINA DURANTE Y AL FINAL DE LOS TRABAJOS, INCLUYE MATERIAL, HERRAMIENTA MANO DE OBRA, TRABAJOS NOCTURNOS O DE DIA, TRASLADOS Y ACARREOS Y TODO LO NECESARIO PARA SU CORRECTA EJECUCION | PZA | 468.65 |  | MXN |  |  |  | UDA-A01-04-05 |  |  | INTEGRAL | UDA | L
UDA-A01-04-06 | DESMANTELAMIENTO Y RETIRO DE REJILLA METALICA CONSIDERANDO CORTES CON EQUIPO OXICORTE MANO DE OBRA Y TODO LO NECESARIO PARA SU CORRECTA EJECUCION | PZA | 160.89 |  | MXN |  |  |  | UDA-A01-04-06 |  |  | INTEGRAL | UDA | L
A01-05 | CANCELERÍA |  |  | 3
UDA-A01-05-01 | DESMONTAJE Y RETIRO DE PUERTA DE ALUMINIO, INCLUYE: ACARREO DE MATERIAL PRODUCTO DE DESMONTAJE FUERA DEL ÁREA DE TRABAJO (PRODUCTO A FAVOR DE LA INSTITUCIÓN), LIMPIEZA PROPIA DEL CONCEPTO, MANO DE OBRA, ANDAMIOS, EQUIPO Y HERRAMIENTA. | M2 | 185.63 |  | MXN |  |  |  | UDA-A01-05-01 |  |  | INTEGRAL | UDA | L
UDA-A01-05-02 | RETIRO DE PELÍCULA DE SEGURIDAD INTELIGENTE EN CRISTALES DE FACHADAS EL CONCEPTO INCLUYE MANO DE OBRA, HERRAMIENTAS, MATERIAL, EQUIPO SE SEGURIDAD, INSTALACIÓN DE PROTECCIÓN A LAS ÁREAS ADYACENTES, TRASLADOS ACARREOS LIMPIEZAS Y TODO LO NECESARIO PARA SU CORRECTA EJECUCIÓN. | M2 | 47.83 |  | MXN |  |  |  | UDA-A01-05-02 |  |  | INTEGRAL | UDA | L
UDA-A01-05-03 | DESMANTELAMIENTO DE PUERTA AUTOMATICA EXISTENTE TIPO 0-X-X-0 CON SISTEMA FLY OPEN COLOCADO EN MARCO SUPERIOR DE ALUMINIO DE 20 CMS. CON RECUPERACION PARA EL BANCO, INCLUYE: DESMONTAJE DE ACCESORIOS, MARCO SUPERIOR, DESMONTAJE DE CRISTALES TEMPLADOS EMPLAYADO POR PIEZA, ETIQUETADO CON NOMBRE DE SUCURSAL CR Y ACARREO A PIE DE CAMION, MANO DE OBRA QUIPO Y HERRAMIENTA, ANDAMIOS, TRASLADOS Y TODO LO NECESARIO PARA SU CORRECTA EJECUCION. | M2 | 185.9 |  | MXN |  |  |  | UDA-A01-05-03 |  |  | INTEGRAL | UDA | L
UDA-A01-05-04 | DESMONTAJE Y RETIRO DE PUERTA DE ALUMINIO TIPO PESADO, CON RECUPERACIÓN, INCLUYE: ACARRO DE MATERIAL PRODUCTO DE DESMONTAJE FUERA DEL ÁREA DE TRABAJO, (PRODUCOT A FAVOR DE LA INSTITUCIPON), LIMPIEZA , MANO DE OBRA, ANDAMIOS, EQUIPOS Y HERRAMIENTA | PZA | 679.78 |  | MXN |  |  |  | UDA-A01-05-04 |  |  | INTEGRAL | UDA | L
A01-06 | CANCELERÍA EDIFICIOS |  |  | 3
UDA-A01-06-01 | RETIRO DE CRISTAL DAÑADO DE 12+12 LAMINADO 1.48X2.20, CONSIDERANDO EMPLAYADO, RETIRO Y ACARREO A LUGAR INDICADO, INCLUYE HERRAMIENTA, MANO DE OBRA (TRASLADOS, VIATICOS, TRABAJSO DIA O NOCHE, URGENTES) EQUIPO DE SEGURIDAD Y TODO LO NECESARIO PARA SU CORRECTA EJECUCION | PZA | 5673.8 |  | MXN |  |  |  | UDA-A01-06-01 |  |  | INTEGRAL | UDA | L
A01-07 | AIRE ACONDICIONADO |  |  | 3
UDA-A01-07-01 | DESMONTAJE DE DUCTO DE AIRE O EXTRACCION, DE LAMINA GALVANIZADA, LAMINA NEGRA O INOXIDABLE HASTA UNA ALTURA DE 4 MTS CUALQUIER MEDIDA, CONSIDERANDO RETIRO A LUGAR DE ACOPIO; INCLUYE HERRAMIENTA, MANO DE OBRA (TRASLADOS, VIATICOS, TRABAJSO DIA O NOCHE, URGENTES) EQUIPO DE SEGURIDAD Y TODO LO NECESARIO PARA SU CORRECTA EJECUCION | ML | 71.81 |  | MXN |  |  |  | UDA-A01-07-01 |  |  | INTEGRAL | UDA | L
UDA-A01-07-02 | DESMONTAJE DE AISLANTE TERMICO BASE FIBRA DE VIDRIO CON BASE FORRO DE ALUMINIO, LIMPIEZA DE DUCTO DE LAMINA GALVANIZADA EN CUALUIER MEDIDA Y ALTURA EXISTENTE DE AIRE ACONDICIONADO, CONSIDERANDO: UNIDADES MANEJADORAS, FANCOIL, DESINSTALACION DE DUCTOS RÍGIDOS O CAJAS DE PLENUM, CHAROLAS, DEFLECTORES Y REJILLAS, AISLANTE TÉRMICO , LIMPIEZA FINA DURANTE Y AL FINALIZAR LOS TRABAJOS Y TODO LO NECESARIO PARA LA CORRECTA EJECUCIÓN. NOTA: EN CASO DE QUE SE REQUIERA | M2 | 141.54 |  | MXN |  |  |  | UDA-A01-07-02 |  |  | INTEGRAL | UDA | L
A01-08 | ALFOMBRAS Y CORTINAS |  |  | 3
A01-09 | SEÑAILIZACION Y ANUNCIOS LUMINOSOS |  |  | 3
A01-10 | EXCLUSAS, TRANSFER, ATM´S, CAJA FUERTE |  |  | 3
A01-11 | MOBILIARIO-COCINA |  |  | 3
UDA-A01-11-01 | DESMANTELAMIENTO Y RETIRO DE EQUIPOS DE COCINA; MARMITAS, HORNOS, TARJAS, TRAMPA DE GRASAS, ESTUFONES, PARRILLAS ETC DE COCINA, RETIRO DE ACCESORIOS, RETIRO DE TUBERIA DE SER NECESARIO; INCLUYE, MANO DE OBRA, HERRAMIENTA, TRASLADOS, LIMPIEZA FIN DURANTE Y AL FINALIZAR LOS TRABAJOS, TRABAJOS NOCTURNOS O DIA, Y TODO LO NECESARI PARA SU CORRECTA EJECUCION | PZA | 377.44 |  | MXN |  |  |  | UDA-A01-11-01 |  |  | INTEGRAL | UDA | L
A01-12 | INSTALACION DE GAS |  |  | 3
UDA-A01-12-01 | DESCONEXION Y CANCLACION DE SALIDA DE GAS DE EQUIPOS EXISTENTES, HASTA 20 MTS RETIRO DE ACCESORIOS, RETIRO DE TUBERIA DE SER NECESARIO, CONSIDERANDO PROTECCION DE AREAS ADYASENTES, ACARREO DE MATERIALES PROYECTO DEL DESMONTAJE FUERA DEL AREA DE TRABAJO Y HASTA EL AREA DE RECOLECCION INDICADA, LIMPIEZA FINA DURANTE Y AL FINALIZAR LOS TRABAJOS Y TODO LO NECESARIO PARA SU CORRECTA EJECUCION | PZA | 182.38 |  | MXN |  |  |  | UDA-A01-12-01 |  |  | INTEGRAL | UDA | L
A01-13 | CARPINTERÍA |  |  | 3
UDA-A01-13-01 | RETIROS DE OBRAS DE ARTE DIFERENTES MEDIDAS DE 1.70X1.20, 1.20X1.00, .80X.60 , ENVUELTOS EN POLIBURBUJA, BAJO ALFOMBRA Y POLIESTRECH O PLAYO, RETIRO A LUGAR DE RESGUARDO SOBRE PLATAFORMA CON RUEDAS DE GOMA, INCLUYE HERRAMIENTA, MANO DE OBRA, TRABAJOS NOCTURNOS, DIAS FESTIVOS Y FINES DE SEMANA, EQUIPO DE SEGURRIDAD Y TODO LO NECESARIO PARA SU CORRECTA EJECUCIO. | PZA | 651.6 |  | MXN |  |  |  | UDA-A01-13-01 |  |  | INTEGRAL | UDA | L
UDA-A01-13-02 | RETIRO DE FORMAICA EXISTENE, EN PUERTAS DE INTERCOMUNICACION Ó CLOSET, MESA DE PUBLICO, BANCA POR TELEFONO, ESCRITORIOS, INCLUYE: EQUIPO, HERRAMIENTA Y MANO DE OBRA Y TODO LO NECESARIO PARA SU CORRECTA Y TOTAL EJECUCION. | M2 | 81.82 |  | MXN |  |  |  | UDA-A01-13-02 |  |  | INTEGRAL | UDA | L
A02-01 | DEMOCILCIONES DE ACABADOS EN MUROS Y PISOS |  |  | 3
UDA-A02-01-01 | DEMOLICION DE PANELES DE DUROCK HASTA UNA ALTURA DE 3 MTS, SIN RECUPERACION, INCLUYE: MANO DE OBRA ANDAMIAJE EQUIPO Y HERRAMIENTA PARA SU CORRECTA EJECUCION | M2 | 32 |  | MXN |  |  |  | UDA-A02-01-01 |  |  | INTEGRAL | UDA | L
UDA-A02-01-02 | RETIRO DE PAPEL TAPIZ EN MUROS, EL CONCEPTO INCLUYE: RETIRO DE PAPEL TAPIZ, RESANE DE MURO CON READYMIX, LISADO DE MURO, HERRAMIENTA, MATERIAL, MANO DE OBRA, EQUIPO Y TODO LO NECESARIO PARA SU CORRECTA EJECUCION. | M2 | 34.85 |  | MXN |  |  |  | UDA-A02-01-02 |  |  | INTEGRAL | UDA | L
UDA-A02-01-03 | DEMOLICION Y RETIRO DE CANTERA EN FACHADA HASTA UNA ALTURA DE 3M, SIN RECUPERACION EL PRECIO INCLUYE: MANO DE OBRA, ANDAMIAJE, LIMPIEZA, EQUIPO Y HERRAMIENTA, RETIRO DE ESCOMBRO, Y TODO LO NECESARIO PARA SU CORRECTA EJECUCION. | M2 | 79.4975 |  | MXN |  |  |  | UDA-A02-01-03 |  |  | INTEGRAL | UDA | L
UDA-A02-01-04 | RETIRO DE PINTURA EN MURO CON PULIDORA COMO PREPARACION HASTA UNA ALTURA DE 3M, PARA UNA BUENA ADHERENCIA DE CANTERA NUEVA, EL PRECIO INCLUYE: MANO DE OBRA, ANDAMIAJE, LIMPIEZA, EQUIPO Y HERRAMIENTA, RETIRO DE ESCOMBRO, Y TODO LO NECESARIO PARA SU CORRECTA EJECUCION. | M2 | 39.7487 |  | MXN |  |  |  | UDA-A02-01-04 |  |  | INTEGRAL | UDA | L
UDA-A02-01-05 | CORTES EN MADERA Y CONCRETO ÁREA 10X10X5CM. SE RETIRA PLAFÓN DE PISO 49. SE RETIRA MOBILIARIO DE PISO 49. SE ASPIRA POLVO Y RESIDUOS DE AGUA DE PISO 49. SE INSTALA PLAFÓN DE PISO 49 EN SU POSICIÓN DE ORIGEN. | pza | 728.9434 |  | MXN |  |  |  | UDA-A02-01-05 |  |  | INTEGRAL | UDA | L
UDA-A02-01-06 | HECHURA DE REGISTRO RECTANGULAR PARA CAJA CHALUPA DE 1/2 HASTA DE 4" SOBRE PISO DE MARMOL, CONSIDERANDO ACABADO FINO, INCLUYE MATERIALES, MANO DE OBRA HERRAMIENTA, TRABAJOS NOCTURNOS O DE DIA Y TODO LO NECESARIO PARA SU CORRECTA EJECUCION | PZA | 401 |  | MXN |  |  |  | UDA-A02-01-06 |  |  | INTEGRAL | UDA | L
UDA-A02-01-07 | DEMOLICION DE PIEZAS DE MARMOL EN PISO DE TB POR MEDIOS MENUALES DE HASTA .70X.60 CM, CONSIDERANDO VACIADO DE JUNTAS, LIMPIEZA FINA DURANTE Y AL FINAL DE LOS TRABAJOS, RETIRO DE BASURA A LUGAR DE ACOPIO A UNA ESTACION DE 30 MTS, INCLUYE MATERIALES, HERRAMIENTA, MANO DE OBRA, TRABAJOS FINES DE SEMANA, NOCTURNOS Y DIAS FESTIVOS Y TODO LO NECESARIO PARA SU CORRECTA EJECUCION | PZA | 109.9666 |  | MXN |  |  |  | UDA-A02-01-07 |  |  | INTEGRAL | UDA | L
UDA-A02-01-07 | RETIRO DE PINTURA SKETCH EXISTENTE MEDIANTE LIJADO HASTA DEJAR SUPERFICIE LIBRE DE RESIDUOS, INCLUYE: MANO DE OBRA, HERRAMIENTA MENOR Y TODO LO NECESARIO PARA SU CORRECTA EJECUCIÓN ( TRABAJOS REALIZADOS EN HORARIO NOCTURNO O FINES DE SEMANA) | M2 | 18.43 |  | MXN |  |  |  | UDA-A02-01-07 |  |  | INTEGRAL | UDA | L
A02-02 | DEMOLICION DE FIRMES DE CONCRETO, MUROS DE MAMPOSTERÍA Y CONCRETO |  |  | 3
UDA-A02-02-01 | PREPARACIÓN DE SUPERFICIE CON OBTURACIÓN DE GRIETAS PARA GENERAR RESPALDO. BARRENOS EN TECNICA TRES BOLILLO CADA 15 CM PERFORANDO LA GRIETA; INCLUYE MATERIAL (FLETES), MANO DE OBRA (TRASLADOS Y VIATICOS) TRABAJOS DIA O NOCHE, HERRAMIENTA, LIMPIEZA GRUESA Y FINA, ACARREO Y ENCOSTALADO DE ESCOMBREO A LUGAR DE ACOPIO, DURANTE Y AL FINAL DE LOS TRABAJOS, Y TODO LO NECESARIO PARA SU CORRECTA EJECUCION | ML | 175 |  | MXN |  |  |  | UDA-A02-02-01 |  |  | INTEGRAL | UDA | L
UDA-A02-02-02 | ABRIR CAJA EN PISO CON SECCION DE 0.30 X 0.30 X 0.20 MTS, RETIRADO DE DADO DE CONCRETO DEL BOLARDO ANTERIOR. INCLUYE: TRAZO, RECORTE PERIMETRAL CON ESMERIL, DEMOLICION CON ROMPEDORA, MANO DE OBRA, HERRAMIENTA, EQUIPO DE SEGURIDAD, ENCOSTALADO, ACARREOS, LIMPIEZA, TRABAJO REALIZADO EN HORARIOS NOCTURNOS, SABADOS Y DOMINGOS. | PZA | 710.86 |  | MXN |  |  |  | UDA-A02-02-02 |  |  | INTEGRAL | UDA | L
A02-03 | MUROS DE TABLAROCA Y PLAFONES |  |  | 3
UDA-A02-03-01 | DEMOLICION DE PLAFOND DE MDF EXISTENTE INCLUYE: MANO DE OBRA, ANDAMIAJE, LIMPIEZA, EQUIPO Y HERRAMIENTA, RETIRO DE ESCOMBRO, Y TODO LO NECESARIO PARA SU CORRECTA EJECUCION. | M2 | 89.58 |  | MXN |  |  |  | UDA-A02-03-01 |  |  | INTEGRAL | UDA | L
UDA-A02-03-02 | Demolición de muro de Tablaroca a 2 o 3 capas ambos lados; Incluye: Trazo, corte de Tablaroca ambos lados, desprendimiento de Tablaroca, corte de estructura metálica, retiro de estructura; acopio de materiales producto del desmantelamiento a centro de acopio en zona de trabajo; acarreos de material vertical y horizontal, limpieza en zona de trabajo, herramienta manual, equipo eléctrico, EPP y todo lo necesario para su correcta ejecución; mano de obra especializada y considerada en horario nocturno, fines de semana, así como en horarios no hábiles. | M2 | 238.74 |  | MXN |  |  |  | UDA-A02-03-02 |  |  | INTEGRAL | UDA | L
A03 | ACARREOS |  |  | 2
UDA-A03-01 | ACARREO DE COSTALES EN CARRETILLA A ESTACIONES SUBSECUENTES DE 20.00 M. | BTO | 10.2 |  | MXN |  |  |  | UDA-A03-01 |  |  | INTEGRAL | UDA | L
UDA-A03-02 | ACARREO DE MATERIAL A PISOS DE EDIFICIOS CORPORATIVOS DESDE AREA DE DESCARGA HASTA NIVELES DE TRABAJO EN PLATAFORMA CON RUEDAS DE GOMA, INCLUYE MANO DE OBRA, TRABAJOS NOCTURNOS, DIAS FESTIVOS, SABADOS Y DOMINGOS. Y TODO LO NECESARIO PARA SU CORRECTA EJECUCION | M3 | 139.6871 |  | MXN |  |  |  | UDA-A03-02 |  |  | INTEGRAL | UDA | L
UDA-A03-03 | ACARREO DE MATERIAL A PISOS DE EDIFICIOS CORPORATIVOS DESDE AREA DE DESCARGA HASTA NIVELES DE TRABAJO EN PLATAFORMA CON RUEDAS DE GOMA (MACETONES, MOBILIARIO) , INCLUYE MANO DE OBRA, TRABAJOS NOCTURNOS, DIAS FESTIVOS, SABADOS Y DOMINGOS. Y TODO LO NECESARIO PARA SU CORRECTA EJECUCION | PZA | 169.6289 |  | MXN |  |  |  | UDA-A03-03 |  |  | INTEGRAL | UDA | L
UDA-A03-04 | ENCOSTALADO Y RETIRO DE ESCOMBRO, APOCIO DE LOS MATERIALES SOBRANTES DE LA DEMOLICION Y TRASLADO AL BANCO DE LA OBRA ( TRABAJOS REALIZADOS EN HORARIO NOCTURNO) | M3 | 117.55 |  | MXN |  |  |  | UDA-A03-04 |  |  | INTEGRAL | UDA | L
UDA-A03-05 | RETIRO DE BASURA EN CAMIÓN A TIRO FUERA DE LA OBRA, DE MATERIALES PRODUCTO DE TRABAJOS REALIZADOS; CON CARGA Y DESCARGA DE CAMIÓN A DEPOSITO AUTORIZADO, INCLUYE: MANO DE OBRA, HERRAMIENTA, MATERIALES, EQUIPO DE SEGURIDAD, INSTALACIÓN DE PROTECCIÓN A LAS ÁREAS ADYACENTES, LIMPIEZA FINA DURANTE Y AL FINALIZAR LOS TRABAJOS Y TODO LO NECESARIO PARA SU CORRECTA EJECUCION. | M3 | 289.6 |  | MXN |  |  |  | UDA-A03-05 |  |  |  | UDA | L
A04 | OBRAS PRELIMINARES |  |  | 2
UDA-A04-01 | PERFORACION DE POZO PLUVIAL DE 10" DE DIÁMETRO A UNA PROFUNDIDAD DE 12 M REALIZADO CON EQUIPO DE PERFORACION, EL CONCEPTO INCLUYE: TRASLADO DE EQUIPO E INSTALACION EN EL SITIO DE LOS TRABAJOS, MANO DE OBRA ESPECIALIZADA Y TODO LO NECESARIO PARA SU CORRECTA EJECUCION. | ML | 410.6314 |  | MXN |  |  |  | UDA-A04-01 |  |  | INTEGRAL | UDA | L
UDA-A04-02 | SUMINISTRO Y COLOCACIÓN DE COSTAL DE ARENA EN CANCELERIA DE FACHADA DE SUCURSAL. INCLUYE: SUMINISTRO DE ARENA ENCOSTALADA COLOCADA EN EL LUGAR DE TRABAJO, MANO DE OBRA, HERRAMIENTA, EQUIPO, LIMPIEZA DEL AREA DE TRABAJO, MANIOBRAS, Y TODO LO NECESARIO PARA SU CORRECTA EJECUCION. | PZA | 54.46 |  | MXN |  |  |  | UDA-A04-02 |  |  | INTEGRAL | UDA | L
UDA-A04-03 | PULIDO, PREPARACION DE PISO DE CONCRETO PARA RECIBIR PINTURA EPOXICA A BASE DEL DESBASTE DEL CONCRETO POR MEDIOS MECANICOS CON SISTEMA DE RECEPCION Y EXTRACCION DE POLVOS, INCLUYE : MAQUINARIA, HERRAMIENTA, MANO DE OBRA, EQUIPO DE PROTECCION Y TODO LO NECESARIO PARA SU CORRECTA EJECUCION. | m2 | 164.06 |  | MXN |  |  |  | UDA-A04-03 |  |  | INTEGRAL | UDA | L
A04-01 | TRAZOS Y NIVELACIONES |  |  | 3
UDA-A04-01-01 | TRAZO Y NIVELACIÓN PARA DESPIECES DE EN PISO,CINTILLAS DE HASTA 2" CON HILO, CINTA Y APARATOS DE RAYOS LASER. INCLUYE: MANO DE OBRA, HERRAMIENTA, EQUIPO, EJES, REFERENCIAS, NIVELES, CONSERVANDO MARCAS Y NIVELES DURANTE TODO EL TRANSCURSO Y TODO LO NECESARIO PARA LA CORRECTA EJECUCIÓN DE LOS TRABAJOS. | ML | 2.25 |  | MXN |  |  |  | UDA-A04-01-01 |  |  | INTEGRAL | UDA | L
A04-02 | TAPIALES |  |  | 3
A04-03 | OBRAS PROVISIONALES O COMPLEMENTARIAS |  |  | 3
UDA-A04-03-01 | SUMINISTRO Y APLICACIÓN DE CARPETA ASFÁLTICA DE 6 CM, ELABORADO CON MEZCLA ASFÁLTICA EN PLANTA CON CEMENTO ASFÁLTICO Y AGREGADO PÉTREO DE 3/4 A FINOS. INCLUYE: RIEGO DE LIGA A RAZÓN DE 1 LT / M2, ACARREO DE LA MEZCLA Y COMPACTACIÓN AL 95 %, MANO DE OBRA EQUIPO Y HERRAMIENTA ACARREOS, Y TODO LO NECESARIO PARA SU CORRECTA EJECUCIÓN. | M2 | 269.27 |  | MXN |  |  |  | UDA-A04-03-01 |  |  | INTEGRAL | UDA | L
UDA-A04-03-02 | SUMINISTRO Y VACIADO DE ASFALTO EN ESTACIONAMIENTO de 5 CM DE ESPESOR , EL CONCEPTO INCLUYE: DOS MANOS DE RIEGO DE TAPONAMIENTO UNA MANO DE RIEGO DE LIGA CON PRIMARIO ASFALTICO, MATERIAL, MAQUINARIA ESPECIALIZADA, HERRAMIENTA, MANO DE OBRA, LIMPIEZA Y RETIRO DE SOBRANTES FUERA DE LA OBRA, ASI COMO TODO LO NECESARIO PARA SU CORRECTA EJECUCIÓN. | M2 | 180.385 |  | MXN |  |  |  | UDA-A04-03-02 |  |  | INTEGRAL | UDA | L
B | ALBAÑILERÍA |  |  | 1
B01 | PLANTILLAS, FIRMES, REGISTROS |  |  | 2
UDA-B01-01 | ENSAYE DE COMPRESION A CILINDROS DE CONCRETO PARA DETERMINAR LA RESISTENCIA DEL MISMO, EL CUAL CONSISTE EN TOMA DE MUESTRA DEL CONCRETO EN SITIO, RESGUARDO DE CILINDROS, Y ENVIO DE A LABORATORIO PARA DETERMINAR SU RESISTENCIA Y OBTENCION DE INFORME TECNICO Y RESULTADOS. | ENSAYE | 403.5 |  | MXN |  |  |  | UDA-B01-01 |  |  | INTEGRAL | UDA | L
UDA-B01-02 | ANALISIS ESTRUCTURAL Y ELABORACION DE CIMENTACION DE ACUERDO A LA ZONA PARA LA CORRECTA INSTALACION DEL TOTEM, INCLUYE: ELABORACION DE PROYECTO, PLANOS ESTRUCTURALES. | PROYECTO | 20000 |  | MXN |  |  |  | UDA-B01-02 |  |  | INTEGRAL | UDA | L
UDA-B01-03 | SUMINISTRO Y COLOCACION DE BOLARDOS DE TUBERIA DE 6" DE ACERO CED. 40 DE 1.90 MTS. CON REFUERZO DE VARILLA # 3 PARA ANCLAJE PINTADO EN FRANJAS AMARILLO Y NEGRO CONSIDERANDO ANCLAJE; INCLUYE MATERIAL (FLETES), MANO DE OBRA (TRASLADOS Y VIATICOS) TRABAJOS DIA O NOCHE, HERRAMIENTA, LIMPIEZA GRUESA Y FINA, ACARREO Y ENCOSTALADO DE ESCOMBREO A LUGAR DE ACOPIO, DURANTE Y AL FINAL DE LOS TRABAJOS, Y TODO LO NECESARIO PARA SU CORRECTA EJECUCION | PZA | 3018.13 |  | MXN |  |  |  | UDA-B01-03 |  |  | INTEGRAL | UDA | L
UDA-B01-04 | SUMINISTRO Y COLOCACIÓN DE TUBO DE ACERO DE 6" CEDULA 40, CON TAPA PARA ELABORACION DE BOLARDO DE .75 CM. CON REFUERZO DE VARILLA # 3 PARA ANCLAJE PINTADO GRIS IDEM A EXISNTE Y FRANJA BLANCO CON REFLEJANTE CONSIDERANDO ANCLAJE INCLUYE: MANO DE OBRA, MATERIALES, DESPERDICIOS, EQUIPO, HERRAMIENTA, EQUIPO DE SEGURIDAD, LIMPIEZA Y RETIRO DE SOBRANTES FUERA DE LA OBRA. EQUIPO Y ACARREOS INTERNOS. | PZA | 2444.53 |  | MXN |  |  |  | UDA-B01-04 |  |  | INTEGRAL | UDA | L
UDA-B01-05 | SUMINISTRO DE TUBO DE ACERO DE 6" CEDULA 40, CON TAPA PARA ELABORACION DE BOLARDO DE .75 CM. PINTADO GRIS IDEM A EXISNTE Y FRANJA BLANCO CON REFLEJANTE CONSIDERANDO ANCLAJE INCLUYE: MANO DE OBRA, MATERIALES, DESPERDICIOS, EQUIPO, HERRAMIENTA, EQUIPO DE SEGURIDAD, LIMPIEZA Y RETIRO DE SOBRANTES FUERA DE LA OBRA. EQUIPO Y ACARREOS INTERNOS. | PZA | 1644.52 |  | MXN |  |  |  | UDA-B01-05 |  |  | INTEGRAL | UDA | L
UDA-B01-06 | REPARACIÓN DE BASE PARA MOTOR CON GROUT DE ALTA PRECISIÓN MASTERSFLOW 885. PREVIA PREPARACIÓN DE SUPERFICIE A TRATAR CON ADHESIVO EPÓXICO MASTER EMACO ADH 326. INCLUYE MATERIAL, MANO DE OBRA, HERRAMIENTAS, ACARREO , ELEVACIONES, LIMPIEZA DIARIA, DESPERDICIOS Y TODO LO NECESARIO PARA SU CORRECTA EJECUCIÓN. | PZA | 8300 |  | MXN |  |  |  | UDA-B01-06 |  |  | INTEGRAL | UDA | L
UDA-B01-07 | SUMINISTRO Y APLICACIÓN DE MORTERO EPÓXICO FABRICADO EN SITIO CON RESINA MARCA DURAL EUCO 452 EPOXY SYSTEM + ARENA SILICA GRANUMETRIA 20/30 Y 40/50, COMO RELLENO DE JUNTA ENTRE PISO Y ELEVADOR. CONSIDERANDO, CORTE DE CAJA PARA JUNTA DISEÑO DE JUNTA, DESBASTE DE CONCRETO A LLEGAR A CERO CON DISCO DE PADS DE DIAMANTE . INCLUYE MATERIAL, MANO DE OBRA, HERRAMIENTAS EQUIPOS PARA DESBASTE, ACARREOS, ELEVACIONE, DESPERDICIOS Y TODO LO NECESAIRO PARA SUS CORRECTA EJECUCIÓN. | PZA | 3687.61 |  | MXN |  |  |  | UDA-B01-07 |  |  | INTEGRAL | UDA | L
B02 | MUROS MAMPOSTERIA Y APLANADOS |  |  | 2
UDA-B02-01 | REPARACION Y APARENTADO DE PERALTE Y CORONA EN UN PROMEDIO DE 36 CMS, DE BASES DE BOMBAS, TABLEROS Y MAQUINAS A BASE DE MORTERO EPÓXICO THOR 100% SOLIDOS DE ALTA RESISTENCIA Y PARA LA POSTERIOR APLICACIÓN DE RECUBRIMIENTO EPÓXICO, EPOXY TOP THOR EN COLOR Y TEXTURA SEGÚN MUESTRA AUTORIZADA COSIDERANDO APLICACION DE PRIMARIO IMPREGNATHOR EPOXICO CATALIZADO 100% SOLIDOS PARA ZOCLO SANITARIO, INCLUYE: MATERIALES MANO DE OBRA CONSIDERADA EN HORARIO NOCTURNO, SABADOS Y DOMINGOS Y DIAS FESTIVOS DE 6 HORAS (10 PM A 4 AM) ACARREO DE MATERIALES, VERTICALES Y HORIZONTALES, EQUIPO DE SEGURIDAD, HERRAMINETA Y TODO LO NECESARIO PARA SU CORRECTA EJECUCION, P.U..O.T | ML | 237.02 |  | MXN |  |  |  | UDA-B02-01 |  |  | INTEGRAL | UDA | L
UDA-B02-02 | SUMINISTRO E INSTALACION DE MORTERO EPÓXICO THOR 100% SOLIDOS DE ALTA RESISTENCIA FORMANDO CURVA DE 5 CM DE RADIO Y PARA LA POSTERIOR APLICACIÓN DE RECUBRIMIENTO EPÓXICO, EPOXY TOP THOR EN COLOR Y TEXTURA SEGÚN MUESTRA AUTORIZADA COSIDERANDO APLICACION DE PRIMARIO EPOXICO CATALIZADO 100% SOLIDOS PARA ZOCLO SANITARIO.INLUYE: MATERIALES, MANO DE OBRA CONSIDERADA HORARIO VESPERTINO O NOCTURNO, SABADOS Y DOMINGOS Y DIAS FESTIVOS, ACARREO DE MATERIALES VERTICALES Y HORIZONTALES, EQUIPO DE SEGURIDAD, HERRAMIENTA Y TODO LO NECEARIO PAR SU CORRECTA EJECUCION | ML | 405.76 |  | MXN |  |  |  | UDA-B02-02 |  |  | INTEGRAL | UDA | L
UDA-B02-03 | PERFORACIONES DE DIÁMETRO 4"X25 CM DE PROFUNDIDAD EN MURO DE CONCRETO ARMADO, INCLUYE RENTA DE EQUIPO, BROCAS SACAVOCADOS, MANO DE OBRA, TRABAJOS DIA O NOCHE, SABADOS, DOMINGOS Y DIAS FESTIVOS Y DOTO LO NECSARIO PARA SU CORRECTA EJECUCIOJ | PZA | 1702.13 |  | MXN |  |  |  | UDA-B02-03 |  |  | INTEGRAL | UDA | L
UDA-B02-04 | PERFORACIONES DE DIÁMETRO 11/4""X25 CM DE PROFUNDIDAD EN MURO DE CONCRETO ARMADO, INCLUYE RENTA DE EQUIPO, BROCAS SACAVOCADOS, MANO DE OBRA, TRABAJOS DIA O NOCHE, SABADOS, DOMINGOS Y DIAS FESTIVOS Y DOTO LO NECSARIO PARA SU CORRECTA EJECUCIOJ | PZA | 1702.13 |  | MXN |  |  |  | UDA-B02-04 |  |  | INTEGRAL | UDA | L
UDA-B02-05 | PERFORACIONES DE DIÁMETRO 3"X55 CM DE PROFUNDIDAD EN MURO DE CONCRETO ARMADO, INCLUYE RENTA DE EQUIPO, BROCAS SACAVOCADOS, MANO DE OBRA, TRABAJOS DIA O NOCHE, SABADOS, DOMINGOS Y DIAS FESTIVOS Y DOTO LO NECSARIO PARA SU CORRECTA EJECUCIOJ | PZA | 4255.32 |  | MXN |  |  |  | UDA-B02-05 |  |  | INTEGRAL | UDA | L
UDA-B02-06 | PERFORACIONES DE DIÁMETRO 1"X85 CM DE PROFUNDIDAD EN MURO DE CONCRETO ARMADO, INCLUYE RENTA DE EQUIPO, BROCAS SACAVOCADOS, MANO DE OBRA, TRABAJOS DIA O NOCHE, SABADOS, DOMINGOS Y DIAS FESTIVOS Y DOTO LO NECSARIO PARA SU CORRECTA EJECUCIOJ | PZA | 2553.19 |  | MXN |  |  |  | UDA-B02-06 |  |  | INTEGRAL | UDA | L
UDA-B02-07 | PERFORACIONES DE DIÁMETRO 1"X45 CM DE PROFUNDIDAD EN MURO DE CONCRETO ARMADO, INCLUYE RENTA DE EQUIPO, BROCAS SACAVOCADOS, MANO DE OBRA, TRABAJOS DIA O NOCHE, SABADOS, DOMINGOS Y DIAS FESTIVOS Y DOTO LO NECSARIO PARA SU CORRECTA EJECUCIOJ | PZA | 1272.4704 |  | MXN |  |  |  | UDA-B02-07 |  |  | INTEGRAL | UDA | L
UDA-B02-08 | ADECUACION DE BARRENOS EN PISO PARA COLOCACION DE LAMPARA, INCLUYE ABOCARDADO DE HUECO EXISTENTE CON DISCO DE DESBASTE PARA CONCRETO, RETIRO DE LAMPARA (NO DESCONECCION), LIMPIEZA PROPIA DEL CONCEPTO, COLOCACION Y SELLO DE LAMPARA A BASE DE SELLADOR DE POLIURETANO TRABAJOS EJECUTADOS EN HORARIOS NOCTURNOS Y FINES DE SEMANA | PZA | 472.86 |  | MXN |  |  |  | UDA-B02-08 |  |  | INTEGRAL | UDA | L
UDA-B02-09 | REPARACIÓNDEGRIETASENMUROSDEBLOCKENIDFDENIVEL21LADOORIENTE(2),ABASEDEMORTEROSIKAMONOTOP-412SMYACABADOCONGROUTMASTERFLOW100MARCABASF,AUNAALTURADE1.00A3.00MTS,INCLUYE:PREPARACIONDELASUPERFICIE,PROTECCIÓNDEEQUIPOSCONPLASTICO,ENMASCARILLADO,APERTURADEGRIETA,APLICACIÓNDEMORTEROCONESPATULA,LIJADO,APLICACIÓNDEPINTURAENESMALTEDELMISMOTONO,ACARREOSHORIZONTALESYVERTICALESAUNADISTANCIAAPROXIMADADE300MTS,LIMPIEZADELAZONADETRABAJO, MATERIALES, MANO DE OBRA EN HORARIO NOCTURNO, HERRAMIENTA Y EQUIPO DE PROTECCIÓN | ml | 443.87 |  | MXN |  |  |  | UDA-B02-09 |  |  | INTEGRAL | UDA | L
UDA-B02-10 | REPARACION DE GRIETAS EN SENTIDO VERTICAL EN MUROS DE SANITARIOS DEL NIVEL 8 AL NIVEL 12 ,A BASE DE MORTERO SIKA MONOTOP - 412 SM, INCLUYE: RETIRO DE PIEZAS DE AZULEJO EXISTENTE SIN RECUPERACION, PROTECCIÓN DE MOBILIARIO CON PLASTICO, APERTURA DE GRIETA, APLICACIÓN DE MORTERO CON ESPATULA, SUMINISTRO Y COLOCACIÓN DE AZULEJO PERMATONE DE 2 X 2 DALTILE TONO 55402, APLICACION DE PINTURA EN ESMALTE DEL MISMO TONO AL EXISTENTE, ACARREOS HORIZONTALES Y VERTICALES A UNA DISTANCIA APROXIMADA DE 300 MTS, LIMPIEZA DE LA ZONA DE TRABAJO, MATERIALES, MANO DE OBRA, HERRAMIENTA Y EQUIPO DE PROTECCIÓN. | ml | 1030.83 |  | MXN |  |  |  | UDA-B02-10 |  |  | INTEGRAL | UDA | L
UDA-B02-11 | REPARACION DE GRIETAS EN SENTIDO VERTICAL EN ESQUINA ENTRE COLUMNA Y MURO DE SANITARIOS LADO ORIENTE DEL NIVEL 8 AL NIVEL 12 , RESANES DE GRIETAS EN SENTIDO VERTICAL EN ESQUINAS DE MUROS DE BAÑOS, CON BOGUILLA ANTI-HONGOS DEL MISMO TONO A LA EXISTENTE, INCLUYE: APERTURA DE GRIETA, JUNTEO CON BOQUILLA ANTI-HONGOS, PROTECCIÓN DE MOBILIARIO CON PLASTICOACARREOS HORIZONTALES Y VERTICALES A UNA DISTANCIA APROXIMADA DE 300 MTS, LIMPIEZA DE LA ZONA DE TRABAJO, MATERIALES, MANO DE OBRA, HERRAMIENTA Y EQUIPO DE PROTECCIÓN. | ml | 223.85 |  | MXN |  |  |  | UDA-B02-11 |  |  | INTEGRAL | UDA | L
B03 | EN AZOTEAS Y CUBIERTAS |  |  | 2
UDA-B03-01 | SUMINISTRO E INSTALACIÓN DE CUBIERTA DE FIBROCEMENTO ESTRUCTURAL MCA MEXALIT DE .97X1.83, CONSIDERANDO ELEMENTO DE SUJECIÓN, CORTES Y DESPERDICIOS; INCLUYE: MANO DE OBRA (VIÁTICOS), HERRAMIENTA, MATERIAL, TRASLADOS LIMPIEZA FINA DURANTE Y AL FINAL DE LOS TRABAJOS, RETIRO DE MATERIAL SOBRANTE FUERA DE LA SUCURSAL Y TODO LO NECESARIO PARA SU CORRECTA EJECUCIÓN | M2 | 413.2 |  | MXN |  |  |  | UDA-B03-01 |  |  | INTEGRAL | UDA | L
UDA-B03-02 | APLICACIÓN DEL SISTEMA ESPUMA DE POLIURETANO ASPERSADO DE 40-46 KG. DE DENSIDAD EN 1”DE ESPESOR EN TODA LA TECHUMBRE Y COMO ACABADO PINTURA ELASTOMERICA EN COLOR TERRACOTA EN EL 100% DE LA TECHUMBRE COMO PROTECCIÓN FRENTE A LA ACCIÓN DE LOS RAYOS UV, INCLUYE: EQUIPO, HERRAMIENTA, MANO DE OBRA Y TODO PARA SU CORRECTA Y TOTAL EJECUCION | M2 | 150.5 |  | MXN |  |  |  | UDA-B03-02 |  |  | INTEGRAL | UDA | L
B04 | LOSAS Y AZOTEAS, ENTORATDOS E IMPERMEABILIZANTE |  |  | 2
UDA-B04-01 | SUMINISTRO Y APLICACIÓN DE IMPERMEABILIZANTE CI MASTIC, PARA SELLO DE DUCTERIA DE LAMINA GALVANIZADA DE INYECCION Y RETORNO, INCLUYE: EQUIPO, HERRAMIENTA Y TODO LO NECESARIO PARA SU CORRECTA Y TOTAL APLICACIÓN. | M2 | 145.02 |  | MXN |  |  |  | UDA-B04-01 |  |  | INTEGRAL | UDA | L
UDA-B04-02 | APLICACIÓN DE SELLOS CON SELLADOR SIKAFLEX GRIS EN JUNTAS PERIMETRALES DE LAMINA MULTIPERFORADA Y ZOCLO INFERIOR DE ALUMINIO DE FACHADA EN PERIMETRO DEL PISO 2 DEL INMUEBLE DE POLANCO, INCLUYE: MANO DE OBRA, HERRAMIENTA, MATERIALES, EQUIPO DE SEGURIDAD,INSTALACIÓN DE PROTECCIÓN A LAS ÁREAS ADYACENTES, ENCOSTALADO YACARREO DE LOS MATERIALES PRODUCTO DE LAS DEMOLICIONES FUERA DELAREA DE TRABAJO Y HASTA EL AREA DE RECOLECCION INDICADA, LIMPIEZA FINA DURANTE Y AL FINALIZAR LOS TRABAJOS Y TODO LO NECESARIO PARA SU | ML | 105.25 |  | MXN |  |  |  | UDA-B04-02 |  |  | INTEGRAL | UDA | L
UDA-B04-03 | SUMINISTRO Y APLICACIÓN DE IMPERMEABILIZANTE PREFABRICADO AL-KOAT SBS EN AZOTEAS DE 4 MM INCLUYE: SELLADO DE GRIETAS MENORES CON PERMALASTIK, PREPARACIÓN DE SUPERFICIE, MANO DE OBRA, MATERIALES, EQUIPO, DESPERDICIOS, ACARROS , ELEVACIONES, HERRAMIENTA, PROTECCION DE LAS AREAS ADYACENTES Y TODO LO NECESRIO PARA SU CORRECTA Y TOTAL EJECUCIÓN. | M2 | 679.83 |  | MXN |  |  |  | UDA-B04-03 |  |  | INTEGRAL | UDA | L
UDA-B04-04 | RELLENO DE JUNTAS CON POLIURETANO MARCA MASTERSEAL NP1 GRAY. ABRIR JUNTA CON DISCO DE CORTE, PROTEGER LOSETAS CON ENMASCARILLADO DE JUNTAS, APLICAR PRIMER, APLICAR SELLO. INCLUYE MATERIAL, MANO DE OBRA , HERRAMIENTAS, ACARREOS,ELEVACIONES, LIMPIEZA DIARIA Y TODO LO NECESARIO PARA SU CORRECTA EJECUCIÓN | ML | 35.5023 |  | MXN |  |  |  | UDA-B04-04 |  |  | INTEGRAL | UDA | L
UDA-B04-05 | SUMINISTRO DE MATERIALES Y MANO DE OBRA PARA LA APLICACIÓN DE PISO EPOXICO A BASE DE MORTERO EPOXICO SELLO Y AUTONIVELANTE ACABADO ANTIDERRAPANTE, INCLUYE: MATERIALES, MANO DE OBRA, CONSUMIBLES, HERRAMIENTA APROPIADA, EQUIPO DE SEGURIDAD Y TODO LO RELACIONADO PARA SU CORRECTA EJECUCION. | M2 | 575.42 |  | MXN |  |  |  | UDA-B04-05 |  |  | INTEGRAL | UDA | L
UDA-B04-06 | PREPARACIÓN DE SUPERFICIE CON ESCARIFICADO MECÁNICO PARA OBTENER UN PERFIL CSP 3-4 SEGÚN LINEAMIENTOS TÉCNICOS ICRI¨s. INCLUYE SELLADO DE JUNTAS Y GRIETAS CON SELLADOR DE POLIURETANO VULKEM 116, SP 523, VULKEM 45 SSL o DYMONIC FC SUMINISTRADOS POR EUCLID CHEMICAL-TREMCO. | M2 | 90 |  | MXN |  |  |  | UDA-B04-06 |  |  | INTEGRAL | UDA | L
UDA-B04-07 | REPARACIÓNDE CONCRETO FRACTURADO Y SECCIONADO CON MORTERO DE ALTA RESISTENCIA EUCO SR 63. ABRIR CAJA DE LA DIMENSIÓN DEL ÁREA A REPARAR. APLICAR ADHESIVO EPÓXICO DURAL 452 EPOXY SYSTEM. MEZCLAR EUCO Sr93 Y LLENAR LA CAJA A REPARAR. DAR ACABADO SEGÚN LA ARQUITECTURA REQUERIDA. | KIT | 1800 |  | MXN |  |  |  | UDA-B04-07 |  |  | INTEGRAL | UDA | L
UDA-B04-08 | REPARACIÓN DE OQUEDADES VERTICALES CON MORTERO DE REPARACIÓN DE ALTA RESISTENCIA VETICOAT No. 2 RELLENAR OQUEDADES CON MEMBRANA DE RESPALDO EUCOFLEX O ESPUMA DE POLIURETANO. RELLENAR SOBRE EUCOFLEX O ESPUMA DE POLIURETANO CON VERTICOAT No. 2, SELLAR JUNTAS CON VULKEM 116, SP. 523 Y DYMONIC FC | KIT | 1800 |  | MXN |  |  |  | UDA-B04-08 |  |  | INTEGRAL | UDA | L
UDA-B04-09 | SUMINISTRO Y APLICACIÓN DE SISTEMA VEHICULAR VULKEM 350NF/345/346. CONSTA DE 1er CAPA DE PRIMER VULKEM 171 , 2dA. CAPA DE VULKEM 350 NF A RAZÓN DE 1.57 M2/LT PARA ALCANZAR 25 MILS HUMEDOS (0.64MM) 3er. CAPA DE VULKEM 345 A RAZÓN DEE 2.5 M2/LT PARA ALCANZAR 15 MILS HÚMEDOS (0.38 MM) ESPARCIR ARENA SILICA MALLA 20/30 SOBRE TODA LA SUPERFICIE . 4TA CAPA DE VULKEM 345 A RAZÓN DE 2.5 M2/LT PARA ALCANAR 15 MILS HUMEDOS (0.38 MM) ESPARCIR NUEVAMENTE ARENA SILICA MALLA 30/30. 5ta CAPA DE VULKEM 346 GRAY COMO ACABADO FINAL A RAZÓN DE 4.9 M2/LT PARA ALCANZAR 10 MILS HÚMEDOS | M2 | 750 |  | MXN |  |  |  | UDA-B04-09 |  |  | INTEGRAL | UDA | L
UDA-B04-10 | SUMINISTRO Y APLICACION DE SELLADOR ANTIESTATICO 5 LTS EXCLUSIVO PARA PREVENIR LA ACUMULACIÓN DE CARGAS ELECTROESTÁTICAS EN LOS PISOS EN AREA DE NIVEL 15 BUSINNES CENTER. CON RENDIMEINTO DE 3 lts /m2, INCLUYE; EQUIPO, HERRAMIENTA Y MANO DE OBRA. | M2 | 205.09 |  | MXN |  |  |  | UDA-B04-10 |  |  | INTEGRAL | UDA | L
B05 | ACEROS Y MALLAS |  |  | 2
UDA-B05-01 | SUMINISTRO Y COLOCACIÓN DE ALAMBRE RECOCIDO CALIBRE 12 PARA | KG | 45.9 |  | MXN |  |  |  | UDA-B05-01 |  |  | INTEGRAL | UDA | L
UDA-B05-02 | SUMINISTRO Y COLOCACIÓN DE MALLA SOMBRA A BASE DE POLIETILENO DE ALTA DENSIDAD, PARA PROTECCIÓN DE 80% RAYOS SOLARES, VIENTO Y GRANIZO. EL PRECIO, INCLUYE TODO LO NECESARIO PARA SU CORRECTA EJECUCIÓN. MATERIAL, MANO DE OBRA, HERRAMIENTAS, EQUIPO, ACARREOS INTERNOS Y LIMPIEZA PROPIA DEL CONCEPTO. | M2 | 145.82 |  | MXN |  |  |  | UDA-B05-02 |  |  | INTEGRAL | UDA | L
UDA-B05-03 | SUMINISTRO Y COLOCACION DE MALLA GALLINERO, PARA PROTECCION CONTRA LAS PALOMAS, EN TECHUMBRE, A BASE DE MALLA GALLINERO, CABLE DE ACERO 5/32, TENSORES 1/4, NUDOS 1/4, EQUIPO, MANO DE OBRA, HERRAMIENTA ASI COMO TODO LO NECESARIO PARA SU CORRECTA Y TOTAL EJECUCION. | M2 | 128.89 |  | MXN |  |  |  | UDA-B05-03 |  |  | INTEGRAL | UDA | L
B06 | CONCRETOS Y VACIADOS |  |  | 2
UDA-B06-01 | ELABORACION Y VACIADO DE CONCRETO POR MEDIOS MANUALES DE RESISTENCIA F'C 150 KG/CM (BOLARDO DE 6"DE .50 CM HASTA 1.1 MTROS DE ALTURA) AGREGADO MÁXIMO DEL CONCRETO 3/4" Y REVENIMIENTO MÁXIMO 12 CM, INCLUYE: VACIADO, EL FLETE Y ACARREO DE TODOS LOS MATERIALES HASTA EL SITIO DE SU UTILIZACIÓN, TENDIDOS, HERRAMIENTA, MANO DE OBRA, DESPERDICIOS, LIMPIEZA EN GENERAL Y RETIRO DE SOBRANTES FUERA DE LA OBRA Y TODO LO NECESARIO PARA SU CORRECTA TERMINACIÓN. | PZA | 296.8717 |  | MXN |  |  |  | UDA-B06-01 |  |  | INTEGRAL | UDA | L
B07 | RELLENOS Y COMPACTACION |  |  | 2
B08 | MANTENIMINETOS EDIFICIOS |  |  | 2
UDA-B08-01 | ELABORACION DE MUESTRA PARA REPARACION DE JUNTA SISMICA, CON RANURA SOBRE CONCREO O MARMOL, DE 10 XM DE ESPESOR Y 1" DE PROFUNDIADA, CON SOLERA DE NEOPRENO DE 1" FIJADA POR MEDIO DE SELLADOR DE POLIURETANO, CONSIDERANDO LIMPIEZA FINA AL FINALIZAR LOS TRABAJOS, RETIRO DE MATERIAL SOBRANTE; INCLUYE, HERRAMIENTA, MANTERIALES, MANO DE OBRA, TRABAJOS DIA O NOCHE, SABADOS, DOMINGOS Y DIAS FESTIVOS Y TODO LO NECESARIO PARA SU CORRECTA EJECUCION | ML | 855.15 |  | MXN |  |  |  | UDA-B08-01 |  |  | INTEGRAL | UDA | L
UDA-B08-02 | NIVELACION Y TRAZO DE PIEZAS DE MARMOL DE 75X75X2 CONSIDERANDO RETIRO DE LKAS PIEZAS, NIVELACION Y COLOCACION DE CALZAS DE NEPREONO, ACARREOS DE MATERIAL; INCLUYE, HERRAMIENTA, MANTERIALES, MANO DE OBRA, TRABAJOS DIA O NOCHE, SABADOS, DOMINGOS Y DIAS FESTIVOS Y TODO LO NECESARIO PARA SU CORRECTA EJECUCION | M2 | 84.09 |  | MXN |  |  |  | UDA-B08-02 |  |  | INTEGRAL | UDA | L
UDA-B08-03 | SUMINISTRO Y FABRICACIÓN DE PILETA EN ÁREA DE ASEO A BASE DE MURETES DE PANEL DE DUROCK DE 0.66M DE ALTURA, ACABADO FINAL POR AMBAS CARAS CON LOSETA CERÁMICA DE 33X33M MCA, INTERCERAMIC, MOD. MAXIMA COBALT, JUNTAS DE 3MM. DIMENSIONES 0.66X0.66M. INCLUYE RELLENO DE TEZONTLE PARA DAR PENDIENTES, CÉSPOL, RANURAS, RESANES,, MANO DE OBRA, EQUIPO DE SEGURIDAD, LIMPIEZA DEL ÁREA DE TRABAJO, RETIRO DE MATERIALES SOBRANTES FUERA DE LA OBRA Y TODO LO NECESARIO PARA SU CORRECTA COLOCACIÓN Y BUEN FUNCIONAMIENTO HERRAMIENTAS, EQUIPO, ACARREOS INTERNOS Y LIMPIEZA PROPIA DEL CONCEPTO. HERRAMIENTAS, EQUIPO, ACARREOS INTERNOS Y LIMPIEZA PROPIA DEL CONCEPTO. | PZA | 3126.79 |  | MXN |  |  |  | UDA-B08-03 |  |  | INTEGRAL | UDA | L
UDA-B08-04 | INYECCIÓN DE POLIURETANO HIDROFOBICO DURAL AQUA DAM 200 O SEAL BOSS SOBRE GRIETA O JUNTA CON FILTRACIÓN. INCLUYE SUMINISTRO, APLICACIÓN, PACKERS, HERRAMIENTAS, ACARREOS , ELEVACIONES, LIMPIEZA DIARIA Y TODO LO NECESARIO PARA SU CORRECTA EJECUCIÓN. | ML | 769.62 |  | MXN |  |  |  | UDA-B08-04 |  |  | INTEGRAL | UDA | L
UDA-B08-05 | Colado en ranuras (recibido) y pulido de las mismas; Incluye: Colado de concreto en ranuras y pulido en zona de ranuras listo para recibir acabado final; acarreos de material vertical y horizontal, limpieza en zona de trabajo, herramienta manual, equipo eléctrico, EPP y todo lo necesario para su correcta ejecución; mano de obra especializada y considerada en horario nocturno, fines de semana, así como en horarios no hábiles. | ML | 295 |  | MXN |  |  |  | UDA-B08-05 |  |  | INTEGRAL | UDA | L
MB | ALBAÑILERIA MATERIALES |  |  | 2
UDA-MB04 | CUÑA DE HULE | PZA | 11.7605 |  | MXN |  |  |  | UDA-MB04 |  |  | MATERIAL | UDA | L
UDA-MB05 | SUMINISTRO DE CERA ANTIESTATICA MARCA SUTTER PARA PAVIMENTOS EN PRESENTACION DE 5 KG. #GRAINGER: 28M181, # FABRICANTE: 422500, PAG CATALOGO: 1493 | PZA | 1692.8 |  | MXN |  |  |  | UDA-MB05 |  |  | MATERIAL | UDA | L
C | ACABADOS |  |  | 1
C01 | EN PISOS |  |  | 2
C01-01 | ALFOMBRAS Y TAPETES |  |  | 3
UDA-C01-01-01 | SUMINISTRO DE ALFOMBRA MODULAR LINE UP DE 50 X 50 CMS DE NYLON COLOR 995 GRIS, INCLUYE: FLETE, DESPERDICIOS, ACARREOS, LIMPIEZA DEL ÁREA DE TRABAJO Y RETIRO DE LOS MATERIALES SOBRANTES FUERA DE LA OBRA CON TIRO LIBRE, ASÍ COMO LAS MANIOBRAS NECESARIAS. | M2 | 34.25 |  | MXN |  |  |  | UDA-C01-01-01 |  |  | MATERIAL | UDA | L
UDA-C01-01-02 | SUMINISTRO E INSTALACION DE TAPETE DE HULE DIELECTRICO DE 1 MT DE ANCHO, EL CONCEPTO INCLUYE SUMINISTRO DE TAPETE E INSTALACION MATERIALES DE INSTALACION MANO DE OBRA TRASLADOS ACARREOS Y TODO LO NECESARIO PARA SU CORRECTA EJECUCION | ML | 395 |  | MXN |  |  |  | UDA-C01-01-02 |  |  | INTEGRAL | UDA | L
UDA-C01-01-03 | SUMINISTRO Y COLOCACIÓN DE TAPETE DE HULE RISO PARA ACCESO DE SUCURSAL NOMAD SCRAPER 8150, INCLUYE VIÁTICOS, FLETE, EQUIPO, HERRAMIENTA Y MANO DE OBRA. | PZA | 2354.77 |  | MXN |  |  |  | UDA-C01-01-03 |  |  | INTEGRAL | UDA | L
UDA-C01-01-04 | SUMINISTRO Y COLOCACION DE ALFOMBRA MCA SHAW CONTRACT, ESTILO COLOR FRAME COLOR FIGMENT 81486 | M2 | 28.94 |  | MXN |  |  |  | UDA-C01-01-04 |  |  | INTEGRAL | UDA | L
UDA-C01-01-05 | SUMINISTRO Y COLOCACIÓN DE TAPETE DE SPAGUETTI LISO COLOR GRANITO, CON BORDE RAMPA EN COLOR NEGRO, MEDIDAS 1.20 M X 0.90 M., COLOCADO SOBRE EL PISO DE INGENIERÍA, EL PRECIO INCLUYE; INCLUYE VIÁTICOS, FLETE, EQUIPO, HERRAMIENTA Y MANO DE OBRA. | PZA | 1299.37 |  | MXN |  |  |  | UDA-C01-01-05 |  |  | INTEGRAL | UDA | L
UDA-C01-01-06 | COLOCACION DE ALFOMBRA MODULAR HASTA 60 X 60 CMS FLETE Y ACARREO DE TODOS LOS MATERIALES HASTA EL SITIO DE SU UTILIZACIÓN, ACARREOS, CORTES, PEGAMENTO DE CONTACTO, DESPERDICIOS, MANO DE OBRA, EQUIPO, HERRAMIENTA, EQUIPO DE SEGURIDAD, LIMPIEZA PRELIMINAR DEL ÁREA DE | M2 | 95.51 |  | MXN |  |  |  | UDA-C01-01-06 |  |  | INTEGRAL | UDA | L
UDA-C01-01-07 | SUMINISTRO DE TAPETE DE 1.20X2.10 PARA ACCESO A TB | PZA | 3640 |  | MXN |  |  |  | UDA-C01-01-07 |  |  | INTEGRAL | UDA | L
UDA-C01-01-08 | SUMINISTRO DE TAPETE DE 1.20X2.25 PARA ACCESO A TB | PZA | 520 |  | MXN |  |  |  | UDA-C01-01-08 |  |  | INTEGRAL | UDA | L
UDA-C01-01-09 | PEINADO DE ALFOMBRE EN PISOS DE TORRE BANCOMER CONSIDERANDO HASTA 40 M2 DE SUPERFICIE, RETIRO Y COLOCACION DE ALFOMBRA DE RECUPERACION, PEGAMENTO OARA ALFOMBRA BASE AGUA; INCLUYE HERRAMIENTA, MATERIAL, MANO DE OBRA (TRABAJOS NOCTURNOS , DIAS FESTIVOS Y FINES DE SEMANA Y TODO LO NECESARIO PARA SU CORRECTA EJECUCION | SERV | 3157 |  | MXN |  |  |  | UDA-C01-01-09 |  |  | INTEGRAL | UDA | L
UDA-C01-01-10 | SUMINISTRO Y COLOCACIÓN DE TAPETE DE ACCESO DE PLASTICO 3M NORMAD SCRAPER 8150 DE 1.98x1.32 MTS. INCLUYE RANURA PARA COLOCACIÓN, RESANE, AUTONIVELANTE , MANO DE OBRA, HERRAMIENTE, EQUIPO Y TODO LO NECESARIO PARA SU CORRECTA TERMINACIÓN, PARA SUC. MERCADO CR. 5834 | PZA | 4689.61 |  | MXN |  |  |  | UDA-C01-01-10 |  |  | INTEGRAL | UDA | L
C01-02 | CERMICOS, PORCELANICOS, MARMOL, GRANITO, VINILICA, LAMINADO, ALFOMBRA Y TAPETES |  |  | 3
UDA-C01-02-01 | SUMINISTRO E INSTALACION DE PISO LAMINADO MCA TERZA MOD, MIXED STYLE COLOR GREY DE 7MM CON BAJO SULEO LAMINADO, CON ZOCLO EN MURO Y CANCELERIA; INCLUYE: MANO DE OBRA (VIATICOS), HERRAMIENTA, MATERIALES (FLETE CONSOLIDADO A CUALQUIER CIUDAD), TRASLADO DE FLETERA A SUCURSAL, EQUIPO DE SEGURIDAD, INSTALACIÓN DE PROTECCIÓN A LAS ÁREAS ADYACENTES, ENCOSTALADO Y ACARREO DE LOS MATERIALES PRODUCTO DE LOS TRABAJOS REALIZADOS FUERA DEL AREA DE TRABAJO Y HASTA EL AREA DE RECOLECCION INDICADA, LIMPIEZA FINA DURANTE Y AL FINALIZAR LOS TRABAJOS Y TODO LO NECESARIO PARA SU CORRECTA EJECUCION. | M2 | 516.67 |  | MXN |  |  |  | UDA-C01-02-01 |  |  | INTEGRAL | UDA | L
UDA-C01-02-02 | SUMINISTRO Y APLICACION DE RETARDANTE CONTRA FUEGO PARA ALFOMBRA WW 790 PALAPA INTERIOR ALP-ALF APLICADO CON ASPERSOR. | M2 | 90.66 |  | MXN |  |  |  | UDA-C01-02-02 |  |  | INTEGRAL | UDA | L
UDA-C01-02-03 | COLOCACION DE ALFOMBRA ENROLLABLE MARCA EMCO PARA TRÁFICO PESADO, EN DIMENCIONES DE 1.20 X 1.80 M. INCLUYE RANURADO PARA COLOCACIÓN, RESANE, COLOCACION DE MARCO PERIMETRAL A BASE DE PERFIL ESCUADRA DE ALUMINIO DE 28x25x3 mm, AUTONIVELANTE HASTA 1.5 cm, MANO DE OBRA, HERRAMIENTE, EQUIPO Y TODO LO NECESARIO PARA SU CORRECTA TERMINACIÓN. | PZA | 1635.4077 |  | MXN |  |  |  | UDA-C01-02-03 |  |  | INTEGRAL | UDA | L
UDA-C01-02-04 | SUMINISTRO Y APLICACION DE RETARDANTE CONTRA FUEGO PARA ALFOMBRA WW 790 PALAPA INTERIOR ALP-ALF APLICADO CON ASPERSOR. | M2 | 90.66 |  | MXN |  |  |  | UDA-C01-02-04 |  |  | INTEGRAL | UDA | L
UDA-C01-02-05 | NIVELACION DE ADOQUIN EN PATIO DE SUCURSAL DE 20 X 20 X 6 CM, COLOR GRIS CUADRADO, INCLUYE: SUMINISTRO CAMA DE ARENA CON ESPESOR DE 5 CM, REPOSICION DE PIEZAS NECESARIAS, EQUIPO DE COMPACTACION, MANO DE OBRA HERRAMIENTA Y TODO LO NECESARIO PARA SU CORRECTA EJECUCION. | PZA | 108.65 |  | MXN |  |  |  | UDA-C01-02-05 |  |  | INTEGRAL | UDA | L
UDA-C01-02-06 | SUM. Y COLOC. PISO 60X60 MCA INTERCERAMIC MOD BERLIN PEARL MATEC, ASENTADO CON ADHESIVO INTECERAMIC ANTIDESLIZAMIENTO GRIS, COLOCADO A HUESO CON BOQUILLA Y ADITIVO ACRILICO MARCA INTECERAMIC; INCLUYE: MATERIALES, M. DE O (VIATICOS Y TRASLADOS).,HERRAMIENTA, EQUIPO, ACARREOS, FLETES, LIMPIEZA Y RETIRO DE DESPERDICIOS AL LUGAR DE TIRO AUTORIZADO. | M2 | 528.02 |  | MXN |  |  |  | UDA-C01-02-06 |  |  | INTEGRAL | UDA | L
UDA-C01-02-07 | SUSTITUCION DE PISO CERAMICO, EL TRABAJO INCLUYE DEMOLICION DE PISO EXISTENTE DE SIN RECUP, LIMPIEZA DEL AREAY COLOC. DE AZULEJO 30x30 CM. CHERT ANIS DE 1a CALIDAD MCA VITROMEX, ASENTADO CON ADHESIVO INTECERAMIC ANTIDESLIZAMIENTO BLANCO, COLOCADO A HUESO CON BOQUILLA Y ADITIVO ACRILICO MARCA INTECERAMIC; INCLUYE: MATERIALES, M. DE O.,HERRAMIENTA, EQUIPO, ACARREOS, MOVIMINETO DE MOBILIARIO, FLETES, LIMPIEZA Y RETIRO DE DESPERDICIOS AL LUGAR DE TIRO AUTORIZADO. | PZA | 99.24 |  | MXN |  |  |  | UDA-C01-02-07 |  |  | INTEGRAL | UDA | L
UDA-C01-02-08 | SUMINISTRO E INSTALACION DE PISO CERAMICO EN FORMATO 60X60 MCA.TENDENZZA MODELO TRENTO MICROSELLADO INCLUYE. PISO CERAMICO, BOQUILLA, PEGAPISO, INSTALACION, Y TODO LO NECESARIO PARA SU CORRECTA EJECUCION | M2 | 392.21 |  | MXN |  |  |  | UDA-C01-02-08 |  |  | INTEGRAL | UDA | L
UDA-C01-02-09 | SUMINISTRO Y COLOCACIÓN DE PIEZAS DE MARMOL DE SANTO TOMAS EN PIEZAS DE PZAS DE MEDIDA ESPECIAL 70 X 35 X 2 CM DE ESPESOR A BASE DE PEGA MARMOL, INCLUYE: MATERIALES, RECORTES, MANO DE OBRA, HERRAMIENTA MENOR, ACARREO DE MATERIAL SOBRANTE Y TODO LO NECESARIO PARA SU CORRECTA EJECUCIÓN. (TRABAJOS EN HORARIO NOCTURNO Y FINES DE SEMANA) | PZA | 353.1625 |  | MXN |  |  |  | UDA-C01-02-09 |  |  | INTEGRAL | UDA | L
UDA-C01-02-10 | COLOCACIÓN SIN SUMINISTRO DE PISO FALSO DE MARMOL DE .75X.75X.04 MEDIANTE SOPORTES REGULABLES EXISTENTES INCLUYE: EQUIPO, HERRAMIENTA MENOR, MANO DE OBRA Y TODO LO NECESARIO PARA SU CORRECTA Y TOTAL EJECUCION | M2 | 101.64 |  | MXN |  |  |  | UDA-C01-02-10 |  |  | INTEGRAL | UDA | L
UDA-C01-02-11 | SUMINISTRO Y COLOCACIÓN DE PIEZAS DE MARMOL DE SANTO TOMAS EN PIEZAS DE PZAS DE MEDIDA ESPECIAL 70 X 52 y de 60x50 cm de 2 cmDE ESPESOR A BASE DE PEGA MARMOL, INCLUYE: MATERIALES, RECORTES, MANO DE OBRA, HERRAMIENTA MENOR, ACARREO DE MATERIAL SOBRANTE Y TODO LO NECESARIO PARA SU CORRECTA EJECUCIÓN. (TRABAJOS EN HORARIO NOCTURNO Y FINES DE SEMANA) | PZA | 537.26 |  | MXN |  |  |  | UDA-C01-02-11 |  |  | INTEGRAL | UDA | L
UDA-C01-02-12 | SUMINISTRO E INSTALACIÓN DE PISO ACÚSTICO FLOTADO A BASE DE PLACA ANTI-VIBRACIÓN MODELO VIBRA STOP 2, CON BASTIDOR DE MADERA DE 5X5 CM FORMADO A BASE DE CUADRICULA 1.22X .61M, ESTOS SERÁN RELLENOS POR PLACAS MINERAL WOOL PANEL 2 EN MEDIDAS DE 1.22X .61M, SE ADHIERE UNA CAPA DE VINIL MODELO NOISE BARRIER 10 NR, A UNA PLACA MDF DE 18MM, SE COLOCARÁ SOBRE EL BASTIDOR CON EL VINIL ABAJO Y PARA ACABADO FINAL SE COLOCA UN PISO VINILICO O DUELAS DE MADERA,( NO INCLUIDO TERMINADO FINAL) INCLUYE: EQUIPO, HERRAMIENTA, MANO DE OBRA Y TODO LO NECESARIO PARA SU CORRECTA Y TOTAL EJECUCIÓN | M2 | 11737.85 |  | MXN |  |  |  | UDA-C01-02-12 |  |  | INTEGRAL | UDA | L
C01-03 | PLAFON CIEGO Y SUSPENSION |  |  | 3
UDA-C01-03-01 | PLACA ACOUSTONE DE 61 X 61 MOD. RADAR CLIMA PLUS, INCLUYE: SUMINISTRO Y COLOCACION, CORTES, AJUSTES, ACARREOS, ELEVACIONES, ANDAMIOS, HERRAMIENTA, MANO DE OBRA, LIMPIEZA DEL AREA DE TRABAJO Y RETIRO DE LOS MATERIALES SOBRANTES FUERA DE LA OBRA CON TIRO LIBRE, ASI COMO LAS MANIOBRAS NECESARIAS PARA SU CORRECTA TERMINACION. | M2 | 183.46 |  | MXN |  |  |  | UDA-C01-03-01 |  |  | INTEGRAL | UDA | L
UDA-C01-03-02 | SUMINISTRO E INSTLACION DE PLACA DE PLAFOND AURATONE RADAR CLIMA PLUS DE .61.61 SOBRE SUSPENSION EXISTENTE, INCLUYE: MANO DE OBRA (TRASLADOS Y VIATICOS), HERRAMIENTA, MANTERIAL (FLETES), EQUIPO DE SEGURIDAD, INSTALACIÓN DE PROTECCIÓN A LAS ÁREAS ADYACENTES, ACARREO DE LOS MATERIALES PRODUCTO DEL DESMONTAJE FUERA DEL AREA DE TRABAJO AL LUGAR DE ACOPIO, LIMPIEZA FINA DURANTE Y AL FINALIZAR LOS TRABAJOS Y TODO LO NECESARIO PARA SU CORRECTA EJECUCION. | PZA | 94.05 |  | MXN |  |  |  | UDA-C01-03-02 |  |  | INTEGRAL | UDA | L
UDA-C01-03-03 | SUMINISTRO E INSTLACION DE PLACA DE PLAFOND AURATONE MARS CLIMA PLUSDE .61.61 SOBRE SUSPENSION EXISTENTE, INCLUYE: MANO DE OBRA (TRASLADOS Y VIATICOS), HERRAMIENTA, MANTERIAL (FLETES), EQUIPO DE SEGURIDAD, INSTALACIÓN DE PROTECCIÓN A LAS ÁREAS ADYACENTES, ACARREO DE LOS MATERIALES PRODUCTO DEL DESMONTAJE FUERA DEL AREA DE TRABAJO AL LUGAR DE ACOPIO, LIMPIEZA FINA DURANTE Y AL FINALIZAR LOS TRABAJOS Y TODO LO NECESARIO PARA SU CORRECTA EJECUCION. | PZA | 186.92 |  | MXN |  |  |  | UDA-C01-03-03 |  |  | INTEGRAL | UDA | L
UDA-C01-03-04 | SUMINISTRO E INSTALACION DE PLAFOND DE ACERO INOXIDABLE CAL 18 304-2B CON MODULOS DE 38.4 CM Y 1.39 MTS DE LARGO, CONSIDERANDO DOBLECES Y CORTES DE HOJA, INCLUYE: MANTERIAL, MANO DE OBRA PARA LEVANTAMIENTO E INSTALACION, HERRAMIENTA Y FI DE PASO PARA JLL | PZA | 9875.78 |  | MXN |  |  |  | UDA-C01-03-04 |  |  | INTEGRAL | UDA | L
UDA-C01-03-05 | SUMINISTRO Y FABRICACIÓN DE PLAFÓN LISO HECHO A BASE DE TABLERO DE YESO TABLAROCA FRE REY C" DE ESPESOR (PL2) CON BASTIDOR METÁLICO, CANAL LISTO Y CANALETA DE CARGA Y ANGULO PERIMETRAL GALVANIZADO, COMPUESTO PARA JUNTAS REDIMIX, PERFACINTA USG, TORNILLOS PARA FIJACIÓN. INCLUYE: PANEL DE YESO MARCA TABLAROCA USG O ISMILAR, ACARREO DE LOS MATERIALES AL SITIO DE LA OBRA, TRANSPORTACIÓN VERTICAL Y HORIZONTAL A CUALQUIER NIVEL, ACARREOS INTERNOS, TRAZO Y NIVELACIÓN, MATERIAL, DESPERDICIOS, MANO DE OBRA ESPECIALIZADA, HERRAMIENTA, REQUERIMIENTOS DE SEGURIDAD EN OBRA, EQUIPO DE SEGURIDAD PERSONAL, ANDAMIOS ESPECIFICADOS, COLOCACIÓN DE CINTA BARRICADA, INSTALACIÓN DE PROTECCIÓN A LAS ÁREAS ADYACENTES Y SU RETIRO DESPUÉS DE SU USO, RETIRO DE LOS MATERIALES SOBRANTES FUERA DE LA OBRA Y TODO LO NECESARIO PARA SU CORRECTA EJECUCIÓN. | M2 | 345.19 |  | MXN |  |  |  | UDA-C01-03-05 |  |  | INTEGRAL | UDA | L
UDA-C01-03-06 | SUMINISTRO E INSTALACION DE REGISTRO DE 61X61 METALICO MCA NAMM INCLUYE MATERIALES HERRAMIENTA, MANO DE OBRA Y TODO LO NECESARIO PARA SU CORRECTA EJECUCION | PZA | 2000 |  | MXN |  |  |  | UDA-C01-03-06 |  |  | INTEGRAL | UDA | L
UDA-C01-03-07 | REGISTRO DE 0.60X0.60 M ABATIBLE EN DUROCK, INCLUYE: MATERIAL, MANO DE OBRA (CONSIDERADA EN HORARIO DIURNO/NOCTURNO, HORAS EXTRAS, SABADOS Y DOMINGOS), HERRAMIENTA, EQUIPO Y TODO LO NECESARIO PARA SU CORRECTA EJECUCIÓN. | PZA | 420.5 |  | MXN |  |  |  | UDA-C01-03-07 |  |  | INTEGRAL | UDA | L
C01-04 | ZOCLOS, REMATES, CINTAS ANTIDERRAPANTES |  |  | 3
UDA-C01-04-01 | SUMINISTRO Y COLOCACIÓN DE GUIA PODOTACTIL CON RELIEVE DE LINEA QUE INDICA SEGUIMIENTO, CONTINUIDAD O AVANCE, INCLUYE ARCILLA POLISINTETICA DE 30 X 30 CON UN ESPESOR DE 8 MMM CON GRAN DURABILIDAD Y ALTA RESISTENCIA A TRANSITO PESADO ASI COMO A CAMBIOS BRUSCOS DE TEMPERATURA, TRASLADO DE MATERIAL, MANO DE OBRA, HERRAMIENTA, LIMPIEZA DEL ÁREA DE TRABAJO, EQUIPO Y TODO LO NECESARIO PARA SU EJECUCIÓN | M L | 1300.7108 |  | MXN |  |  |  | UDA-C01-04-01 |  |  | INTEGRAL | UDA | L
UDA-C01-04-02 | SUMINISTRO Y COLOCAICON DE ZOCLO MCA TERZA MOD, MIXED STYLE COLOR GRAY; INCLUYE: MANO DE OBRA (VIATICOS), HERRAMIENTA, MATERIALES (FLETE CONSOLIDADO A CUALQUIER CIUDAD), TRASLADO DE FLETERA A SUCURSAL, EQUIPO DE SEGURIDAD, INSTALACIÓN DE PROTECCIÓN A LAS ÁREAS ADYACENTES, ENCOSTALADO Y ACARREO DE LOS MATERIALES PRODUCTO DE LOS TRABAJOS REALIZADOS FUERA DEL AREA DE TRABAJO Y HASTA EL AREA DE RECOLECCION INDICADA, LIMPIEZA FINA DURANTE Y AL FINALIZAR LOS TRABAJOS Y TODO LO NECESARIO PARA SU CORRECTA EJECUCION. | ML | 72.05 |  | MXN |  |  |  | UDA-C01-04-02 |  |  | INTEGRAL | UDA | L
UDA-C01-04-03 | SUMINISTRO E INSTALACION DE CINTA ANTIDERRAPANTE DE 2", DE ANCHO MARCA 3M INCLUYE: SUMINISTRO Y COLOCACION, FIJACION, PEGAMENTO, CORTES, AJUSTES, MANO DE OBRA, HERRAMIENTA, LIMPIEZA DEL AREA DE TRABAJO, ASI COMO EL DESALOJO DE LOS MATERIALES SOBRANTES. | ML | 67.32 |  | MXN |  |  |  | UDA-C01-04-03 |  |  | INTEGRAL | UDA | L
UDA-C01-04-04 | SUM E INST DE GUARDAPOLVO MAC. TECMOMX DE LÁMINA DE ALUMINIO DE 1.04mts CON TIRA DE VINIL DE 6cms, INCLUYE DESMONTAJE Y MONTAJE DE PUERTA, AJUSTES, ELEMENTOS DE FIJACION, MATERIALES, MANO DE OBRA, HERRAMIENTAS, MANIOBRA, EQUIPO | PZA | 207.18 |  | MXN |  |  |  | UDA-C01-04-04 |  |  | INTEGRAL | UDA | L
UDA-C01-04-05 | SUMINISTRO E INSTALACION DE ANGULO DE ALUMINIO COLOR BLANCO DE 11/2 PARA BURBIR JUNTAS FRIAS EXISTENTES ACENTADO CON PEGAMENTO DE POLIURETANO Y SELLADO DE JUNTAS POR MEDIO DE SELLADOR ACRILICO COLOR BLANCO, EL PRECIO INCLUYE MATERIALES, MANO DE OBRA, PEGAMENTO DE POLIURETANO, CORTES Y FIJACION. | ML | 106.92 |  | MXN |  |  |  | UDA-C01-04-05 |  |  | INTEGRAL | UDA | L
UDA-C01-04-06 | SUMINISTRO Y COLOCACION DE ZOCLO CURVO SANITARIO EN UNION MURO PISO A BASE DE ARENA SILICA Y RESINA ACRILICAS CON ACABADO DE ESMALTE EPOXICO BASE AGUA MARCA SHERWIN WILLIAMS COLOR A IGUALA DE 6 CMS DE ALTO CON UN RADIO DE 5 CMS EL TRABAJO INCLUYE MATERIAL, FABRICACIÓN, MANO DE OBRA, HERRAMIENTA Y TODO LO NECESARIO PARA SU CORRECTA EJECUCIÓN | ML | 465.64 |  | MXN |  |  |  | UDA-C01-04-06 |  |  | INTEGRAL | UDA | L
UDA-C01-04-07 | SUMINISTRO E INSTALACION DE ZOCLO VINILICO COLOR BEIG ACENTADO CON PEGAMENTO DE CONTACTO EL PRECIO INCLUYE: MATERIAL Y MANO DE OBRA TRABAJOS DIURNOS O NOCTURNOS, SABADO O DOMINGO Y DIAS FESTIVOS HERRAMIENTA Y TODO LO NECESARIO PARA SU CORRECTA EJECUCION. | ML | 58.5259 |  | MXN |  |  |  | UDA-C01-04-07 |  |  | INTEGRAL | UDA | L
UDA-C01-04-08 | SUMINISTRO, COLOCACION Y FABRICADO DE ZOCLO A BASE DE LÁMINA DE ACERO INOXIDABLE CAL. 14 ANTIDERRAPANTE. DIMENSIONES 22 CM CON DOBLES DE MEDIO CIRCULO. COLOCACION A BASE DE PIJA DE ACERO INOXIDABLE Y SILICÓN INDUSTRIAL CON TERMINACIÓN CEMENTO COLOR GRIS. ACABADO GENERAL SATINADO TIPO MATE . | ML | 1310.6 |  | MXN |  |  |  | UDA-C01-04-08 |  |  | INTEGRAL | UDA | L
UDA-C01-04-09 | CONTRUCCIÓN DE TOPE EN ENTRADA DE PUERTA. COCINAS NIVEL 12. SE FABRICA A BASE DE RESINA ÉPOXICA MARCA EUCO 452 LV O MV + ARENA SILICA MALLA 20/30 Y 50/60. RETIRO DE MATERIAL EXISTENTE, LIMPIEZA DE SUPERFICIE. GENERAR PERFIL DE ANCLAJE, APLICAR EUCO 452 LV COMO PRIMER PROMOTOR DE ADHERENCIA. MEZCLAR EUCO 452 LV CON ARENA SILICA. CORTAR JUNTAS DE LOS EXTREMOS Y RELLENAR CON VULKEM 116. INCLUYE MAERIAL, MANO DE OBRA, HERRAMIENTAS, ACARREOS, ELEVACIONES, LIMPIEZA DIARIA Y TODO LO NECESARIO PARA SU CORRECTA EJECUCIÓN. | ML | 302.9466 |  | MXN |  |  |  | UDA-C01-04-09 |  |  | INTEGRAL | UDA | L
UDA-C01-04-10 | ELABORACIÓN DE ZOCLO SANITARIO DE 15 CM A BASE DE MORTERO EPÓXICO THOR 100% SOLIDOS DE ALTA RESISTENCIA Y PARA LA POSTERIOR APLICACIÓN DE RECUBRIMIENTO EPÓXICO, EPOXY TOP THOR EN COLOR Y TEXTURA SEGÚN MUESTRA AUTORIZADA CONSIDERANDO APLICACIÓN DE PRIMARIO IMPREGNATHOR EPOXICO CATALIZADO 100% SOLIDOS INCLUYE: MATERIALES MANO DE OBRA CONSIDERADA EN HORARIO NOCTURNO, SABADOS Y DOMINGOS Y DIAS FESTIVOS DE 6 HORAS (10 PM A 4 AM) ACARREO DE MATERIALES, VERTICALES Y HORIZONTALES, EQUIPO DE SEGURIDAD, HERRAMIENTA Y TODO LO NECESARIO PARA SU CORRECTA EJECUCION. | ML | 222.72 |  | MXN |  |  |  | UDA-C01-04-10 |  |  | INTEGRAL | UDA | L
UDA-C01-05-01 | AJUSTE Y COLOCACIÓN DE PIEZAS DE PISO FALSO (PROPORCIONADO POR EL CLIENTE) EN DIFEREBTES AREAS, NIVELES 11, 12 Y 14, INCLUYE: CERRAR HUECOS EN PISO CON LAMINA LISA CAL. 20, CON UN ANCHO DE HASTA 30 CM X 6.00 ML DE LARGO EN AREAS REDUCIDAS Y CON DIFICIL ACCESO, DANDOLE UN ACABDO CON PINTURA DE ESMALTE COLOR BEIGE, MATERIAL, MANO DE OBRA, HERRAMIENTA, ELEMENTOS DE FIJACION, EQUIPO DE CORTE, EQUIPO DE SEGURIDAD, DESPERDICIOS, ENCOSTALADO DE ESCOMBRO, LIMPIEZAACARREO DE ESCOMBROS FUERA DE OBRA EN CAMIONETA PICK UP, TRABAJOS REALIZADOS EN HORARIOS NOCTURNOS Y FINES DE SEMANA | NIVEL | 2293.83 |  | MXN |  |  |  | UDA-C01-05-01 |  |  |  | UDA | L
C02 | EN MUROS |  |  | 2
C02-01 | TAPIZ, REVESTIMIENTO, CERAMICAS, MARMOL, GRANITO |  |  | 3
UDA-C02-01-01 | SUMINSTRO Y COLOCACION DE CANTERA PIÑON ATEMAJAC DE 60 X 60 CM EN MURO, ASENTADO CON MORTERO CEMENTO - ARENA 1:4, EN TODA LA SUPERFICIE. INCLUYE: FLETE Y ACARREO DE TODOS LOS MATERIALES HASTA EL SITIO DE SU UTILIZACIÓN, ACARREOS, CORTES, DESPERDICIOS, MANO DE OBRA, EQUIPO, HERRAMIENTA, EQUIPO DE SEGURIDAD, LIMPIEZA PRELIMINAR DEL ÁREA DE TRABAJO, Y RETIRO DE SOBRANTES FUERA DE LA BANCO Y TODO LO NECESARIO PARA SU CORRECTA EJECUCIÓN | M2 | 719.3393 |  | MXN |  |  |  | UDA-C02-01-01 |  |  | INTEGRAL | UDA | L
UDA-C02-01-02 | SUMINISTRO Y APLICACIÓN DE SELLADOR COMEX 5 x 1 MARCA COMEX REFORZADO, EN MURO DE CANTERA, INCLUYE: SUMINISTRO Y APLICACION, PREPARACION DE LA SUPERFICIE, SELLADOR, LIMPIEZA DEL AREA DE TRABAJO Y RETIRO DE LOS MATERIALES SOBRANTES FUERA DE OBRA CON TIRO LIBRE, ASI COMO LAS MANIOBRAS NECESARIAS PARA SU CORRECTA TERMINACION. | M2 | 63.3819 |  | MXN |  |  |  | UDA-C02-01-02 |  |  | INTEGRAL | UDA | L
C02-02 | PERSIANAS Y MANTENIMIENTOS DE PERSIANAS |  |  | 3
UDA-C02-02-01 | SUMINISTRO E INSTALACION DE PERSIANA MALLA SOLAR ENROLLABLE MARCA MACROPERSIA, MODELO 4000. INCLUYE: FLETES, ACARREOS, ALMACENAJE , EQUIPO DE SEGURIDAD, LIMPIEZA PRELIMINAR DEL ÁREA DE TRABAJO Y RETIRO DE SOBRANTES AL BANCO DE LA OBRA. MATERIAL, EQUIPO Y ACARREOS INTERNOS. (LA COLOCACION ES SIN COSTO POR PARTE DEL PROVEEDOR EN LA CIUDAD DE MEXICO Y AREA METROPOLITANA) | M2 | 483.75 |  | MXN |  |  |  | UDA-C02-02-01 |  |  | INTEGRAL | UDA | L
UDA-C02-02-02 | SUMINISTRO DE PERSINA MALLA SOLAR ENROLLABLE MARCA MACROPERSIA, MODELO 4000. INCLUYE: FLETES, ACARREOS, ALMACENAJE , EQUIPO DE SEGURIDAD, LIMPIEZA PRELIMINAR DEL ÁREA DE TRABAJO Y RETIRO DE SOBRANTES AL BANCO DE LA OBRA. MATERIAL, EQUIPO Y ACARREOS INTERNOS. (EL ENVIO VA POR CUENTA DEL PROVEEDOR Y ES EL MISMO COSTO SIN IMPORTAR EL LUGAR DONDE SE SUMINISTRE) | M2 | 483.75 |  | MXN |  |  |  | UDA-C02-02-02 |  |  | INTEGRAL | UDA | L
UDA-C02-02-03 | COLOCACION DE DE PERSINA MALLA SOLAR ENROLLABLE MARCA MACROPERSIA, MODELO 4000. O SIMILAR(COSTO SOLO APLICA FUERA DE LA CIDAD DE MEXICO Y AREA METROPOLITANA) INCLUYE: FLETES, ACARREOS, ALMACENAJE , EQUIPO DE SEGURIDAD, LIMPIEZA PRELIMINAR DEL ÁREA DE TRABAJO Y RETIRO DE SOBRANTES AL BANCO DE LA OBRA. MATERIAL, EQUIPO Y ACARREOS INTERNOS. | M2 | 55.49 |  | MXN |  |  |  | UDA-C02-02-03 |  |  | INTEGRAL | UDA | L
UDA-C02-02-04 | REPARACION DE LAMBRIN DE TABLAROCA DE HASTA 6 MTS DE ALTURA, INCLUYE: LIJADO DE LA SUPERFICIE Y RETIRO DE IMPERFECCIONES MAYORES, LIJADO, CALAFATEADO CON YESO Y REDIMIX A DOS MANOS, ASENTADO, EQUOIPO Y HERRAMIENTA, MANO DE OBRA, TRTASLADOS LIMPIEZAS Y TODO LO NECESARIO PARA SU CORRECTA EJECUCION. | M2 | 114.94 |  | MXN |  |  |  | UDA-C02-02-04 |  |  | INTEGRAL | UDA | L
UDA-C02-02-05 | AJUSTE DE CLARO DE CAJERO, INCLUYE: MATERIALES, A BASE DE MADERA DE PINO DE 1A, CORTES, DESPERDICIOS, AJUSTES, ELEMENTOS DE FIJACION, MANO DE OBRA, ESCALERAS, HERRAMIENTA, LIMPIEZA DEL AREA DE TRABAJO, ASI COMO EL DESALOJO DE LOS MATERIALES SOBRANTES. | PZA | 1512.08 |  | MXN |  |  |  | UDA-C02-02-05 |  |  | INTEGRAL | UDA | L
UDA-C02-02-06 | SUMINISTRO Y ENVIO DE PERSIANAS MCA AHC BLAUMOUND ENROLLABLE SUNSCREEN 5% MANUAL WHITE, CONSIDERANDO TOMA DE MEDIDAS EN SITIO, ENVIO POR MESAJERIA Y ENTREGA EN SUCURSAL. (FELTES Y VIATICOS) | M2 | 654.48 |  | MXN |  |  |  | UDA-C02-02-06 |  |  | INTEGRAL | UDA | L
UDA-C02-02-07 | SUMINISTRO E INSTALACION DE PERSIANAS MCA AHC BLAUMOUND ENROLLABLE SUNSCREEN 5% MANUAL WHITE, CONSIDERANDO TOMA DE MEDIDAS EN SITIO, INSTALACION EN ZONA METROPOLITANA | M2 | 512 |  | MXN |  |  |  | UDA-C02-02-07 |  |  | INTEGRAL | UDA | L
UDA-C02-02-08 | MANTENIMIENTO DE PERSIANA VERTICAL DE PVC , LIMPIEZA DE TABLETAS, CADENA NUEVA INFERIOR, LUBRICACION DE CARRITOS Y FUNCIONAMIEMTO DE CARRITOS,INCLUYE; EQUIPO, HERRAMIENTA , VIATICOS, MANO DE OBRA Y TODO LO NECESARIO PARA SU CORRECTA Y TOTAL INSTALACION. | PZA | 591.25 |  | MXN |  |  |  | UDA-C02-02-08 |  |  | INTEGRAL | UDA | L
UDA-C02-02-09 | SUMINISTRO Y COLOCACIÓN DE PERSIANA ENROLLABLE TIPO BLACK OUT TEXTIL LINEA PREMIUM, LUXURY COLOR SAMBA, INCLUYE: HERRAMIENTA, MANO DE OBRA, EQUIPO Y TODO LO NECESARIO PARA SU CORRECTA INSTALACION . | M2 | 1018.04 |  | MXN |  |  |  | UDA-C02-02-09 |  |  | INTEGRAL | UDA | L
C03 | MUROS TABLAROCA Y PLAFONES |  |  | 2
UDA-C03-01 | ELABORACION DE PASOS EN CAMARA PLENA DE MUROS DE TABLAROCA CON DOBLE HOJA EN AREA DE ACCESO DE PANTRY CON SECCION DE .30X.30 M POR MEDIOS MANUALES, CONSIDERANDO PROTECCION DE LAS AREAS ADYACENTES, LIMPIEZA FINA DURANTE Y FINAL DE LOS TRABAJOS, INCLUYE HERRAMINTA, MANTERIAL, MANO DE OBRA, TRABAJOS NOCTURNOS O DE DIA, FINES DE SEMANA Y DIAS FESTIVOS Y TODO LO NECESARIO PARA SU CORRECTA EJECUCION | PZA | 613.81 |  | MXN |  |  |  | UDA-C03-01 |  |  | INTEGRAL | UDA | L
UDA-C03-02 | APERTURA Y CIERRE DE MURO DE TABLAROCA PARA CANALIZACION EN MURO CON UN ANCHO DE 20 A 60 CM. RECORTANDO PANEL DE YESO,CANALETAS, POSTES, ASI COMO CIERRE DE MURO MEDIANTE TRAMO DE TABLAROCA FIJADO CON TORNILLOS 1", PERFACINTA, REDIMIX LIJADO LAS SUPERFICIES INCLUYE: MATERIALES Y MANO DE OBRA (EN HORARIOS NOCTURNO Y FINES DE SEMANA) | ML | 205.0393 |  | MXN |  |  |  | UDA-C03-02 |  |  | INTEGRAL | UDA | L
UDA-C03-03 | Hechura de boquilla en muro con espesor de hasta 16cm; a base de Tablaroca a 2 0 3 capas; Incluye: Suministro de tablaroca, colocación de estructura metálica, colocación de de Tablaroca, colocación de perfacinta, esquinero y redimix; acarreos de material vertical y horizontal, limpieza en zona de trabajo, herramienta manual, equipo eléctrico, EPP y todo lo necesario para su correcta ejecución; mano de obra especializada y considerada en horario nocturno, fines de semana, así como en horarios no hábiles. | ML | 299.26 |  | MXN |  |  |  | UDA-C03-03 |  |  | INTEGRAL | UDA | L
C04 | PASTA Y PINTURA |  |  | 2
UDA-C04-01 | APLICACIÓN DE PINTURA DE ESMALTE COMEX VELMAR, INCLUYE: SUMINISTRO Y APLICACION, PREPARACION DE LA SUPERFICIE, SELLADOR Y/O PRIMER, THINNER, DOS MANOS MINIMO DE PINTURA, LIMPIEZA DEL AREA DE TRABAJO Y RETIRO DE LOS MATERIALES SOBRANTES FUERA DE OBRA CON TIRO LIBRE, ASI COMO LAS MANIOBRAS NECESARIAS PARA SU CORRECTA TERMINACION | M2 | 30.22 |  | MXN |  |  |  | UDA-C04-01 |  |  | INTEGRAL | UDA | L
UDA-C04-02 | SUMINISTRO Y APLICACION DE PINTURA BERELINTE COLORES REGULARES MARCA BEREL, EN MUROS INTERIORES, HASTA 3.0 M DE ALTURA. INCLUYE: PREPARACIÓN DE LA SUPERFICIE, LIMPIEZA, APLICACIÓN HASTA CUBRIR PERFECTAMENTE LA SUPERFICIE A DOS MANOS MÍNIMO. | M2 | 46.45 |  | MXN |  |  |  | UDA-C04-02 |  |  | INTEGRAL | UDA | L
UDA-C04-03 | SUMINISTRO Y APLICACIÓN DE PINTURA EVOLUCION COLORES REGULARES MARCA SHERWIN WILLIAMS, EN MUROS INTERIORES, HASTA 3.0 M DE ALTURA. INCLUYE: PREPARACIÓN DE LA SUPERFICIE, LIMPIEZA, APLICACIÓN HASTA CUBRIR PERFECTAMENTE LA SUPERFICIE A DOS MANOS MÍNIMO. | M2 | 44.95 |  | MXN |  |  |  | UDA-C04-03 |  |  | INTEGRAL | UDA | L
UDA-C04-04 | SUMINISTRO Y APLICACIÓN DE RAINBOW DE BANCOMER A BASE DE PINTURA VINILICA COMEX 700 DE 0.60 CM DE ALTURA Y COMPUESTA POR FRANJAS DE 0.10 CM, CON LOS COLORES DEGRADADOS, CONSIDERANDO MASKING PARA ENMASCARILLAR Y SELLADOR VINILICO 5X1; INCLUYE: MANO DE OBRA ESPECIALIZADA (VIATICOS), HERRAMIENTA, TRAZO, MATERIALES (FLETE), EQUIPO DE SEGURIDAD, INSTALACIÓN DE PROTECCIÓN A LAS ÁREAS ADYACENTES, ACARREO Y ELEVACIONES, RETIRO DE LOS MATERIALES PRODUCTO DE LOS TRABAJOS REALIZADOS FUERA DEL AREA DE TRABAJO Y HASTA EL AREA DE RECOLECCION INDICADA, LIMPIEZA FINA DURANTE Y AL FINALIZAR LOS TRABAJOS Y TODO LO NECESARIO PARA SU CORRECTA EJECUCION. | ML | 292.98 |  | MXN |  |  |  | UDA-C04-04 |  |  | INTEGRAL | UDA | L
UDA-C04-05 | REPARACION DE BOQUILLA DE PUERTA DE .10 A .20 CM DE ESPESOR Y VANO DE .80 A 1 MTS DE ANCHO POR 2 A 2.20, CONSISTE EN RETIRO DE PINTURA DAÑANA, RESANE CON REDIMIX, APLICACIÓN DE SELLADOR Y PINTURA A DOS MANOS COLOR BLANCO O IGUALAR A EXISTNETE; INCLUYE MANO DE OBRA (TRASLADOS / VIATICOS) HERRAMIENTA, MATERIAL, PROTECCION DE LAS AREAS AYACENTES, LIMPIEZA FINA DURANTE Y AL FINAL DE LOS TRABAJOS Y TODO LO NECESARIO PARA SU CORRECTA EJECUCION.( ESTE CONCENPTO NO SE DEBE FRACCIONAR, SER RECOMIENDA QUE SE REPARA EL VANO COMPLETO) | PZA | 1095.79 |  | MXN |  |  |  | UDA-C04-05 |  |  | INTEGRAL | UDA | L
UDA-C04-06 | SUMINISTRO Y APLICACIÓN DE PRIMARIO EPOXICO BASE AGUA E-1030 A UNA MANO POR ASPERSION O RODILLO, CONSIDERANDO ENCAPSULADO DEL AREA DE TRABAJO, RECUBRIMIENTO DE MUROS Y ZOCLOS, RETIRO DE BASURA A LUGAR DE ACOPIO CORRESPONDIENTE; INCLUYE: MATERIAL, MANO DE OBRA, MATERIALES (FLETES ACARREOS, CARGA Y DESCARGA) Y TODO LO NECESARIO PARA SU CORRECTA EJECUCION. | M2 | 115.2 |  | MXN |  |  |  | UDA-C04-06 |  |  | INTEGRAL | UDA | L
UDA-C04-07 | SUMINISTRO Y APLICACIÓN DE PINTURA EPOXICA BASE AGUA MCA COMEX U-5510 POLIURETANO BASE AGUA BAJO VOC A 2 MANOS POR ASPERSION O RODILLO CONSIDERANDO ENCAPSULADO DEL AREA DE TRABAJO, RECUBRIMIENTO DE MUROS Y ZOCLOS, RETIRO DE BASURA A LUGAR DE ACOPIO CORRESPONDIENTE; INCLUYE: MATERIAL, MANO DE OBRA, MATERIALES (FLETES ACARREOS, CARGA Y DESCARGA) Y TODO LO NECESARIO PARA SU CORRECTA EJECUCION. | M2 | 181.44 |  | MXN |  |  |  | UDA-C04-07 |  |  | INTEGRAL | UDA | L
UDA-C04-08 | SUMINISTRO Y APLICACIÓN DE PINTURA BASE AGUA MCA COMEX AQCUA 100 SEMI MATE 1 MANOS POR ASPERSION EN PUERTAS Y MARCOS 1.1 X2.20 (ARROX), COLOR H4-02 CRUDO CONSIDERANDO ASENTADO LIGERO DE PINTRA EXISTENTE Y RETIRO DE LEYENDAS , ENCAPSULADO DEL AREA DE TRABAJO, RECUBRIMIENTO DE MUROS Y ZOCLOS, RETIRO DE BASURA A LUGAR DE ACOPIO CORRESPONDIENTE; INCLUYE: MATERIAL, MANO DE OBRA, MATERIALES (FLETES ACARREOS, CARGA Y DESCARGA) Y TODO LO NECESARIO PARA SU CORRECTA EJECUCION. | PZA | 1793.65 |  | MXN |  |  |  | UDA-C04-08 |  |  | INTEGRAL | UDA | L
UDA-C04-09 | SUMINISTRO Y APLICACIÓN DE MICROESFERA, INCLUYE: MANO DE OBRA, HERRAMIENTA Y TODO LO NECESARIO PARA SU CORRECTA EJECUCION. | ML | 45.1 |  | MXN |  |  |  | UDA-C04-09 |  |  | INTEGRAL | UDA | L
UDA-C04-10 | SUMINISTRO Y COLOCACION DE RECUBRIMIENTO INTEGRAL DE RESINA EPOXICO SIN SOLVENTE (FLECHAS DE 5MTS DE LARGO POR .25 CM DE ANCHO) INCLUYE: EN MASCARILLADO, MATERIALES, DESPERDICIOS, HERRAMIENTA, EQUIPO, ACARREOS, PROTECCIÓN DE LA SUPERFICIE, EQUIPO DE SEGURIDAD, LIMPIEZA DEL AREA DE TRABAJO, DESPERDICIO, M.O. | PZA | 885.36 |  | MXN |  |  |  | UDA-C04-10 |  |  | INTEGRAL | UDA | L
UDA-C04-11 | SUMINISTRO Y COLOCACION DE RECUBRIMIENTO INTEGRAL DE RESINA EPOXICO SIN SOLVENTE (LINEA BLANCA) INCLUYE: EN MASCARILLADO, MATERIALES, DESPERDICIOS, HERRAMIENTA, EQUIPO, ACARREOS, PROTECCIÓN DE LA SUPERFICIE, EQUIPO DE SEGURIDAD, LIMPIEZA DEL AREA DE TRABAJO, DESPERDICIO, M.O. | ML | 77.95 |  | MXN |  |  |  | UDA-C04-11 |  |  | INTEGRAL | UDA | L
UDA-C04-12 | SUMINISTRO Y APLICACIÓN DE PINTURA BERELINTE COLORES REGULARES MARCA BEREL HASTA 12 M2, EN MUROS INTERIORES DE MODULO DE CAJEROS REMOTOS. INCLUYE: JORNAL POR DIA PARA MANO DE OBRA, PREPARACIÓN DE LA SUPERFICIE, LIMPIEZA, APLICACIÓN DE DOS MANOS MÍNIMO, RETIRO DE LOS MATERIALES Y LIMPIEZA PROPIA DEL CONCEPTO. | SERV | 1756.11 |  | MXN |  |  |  | UDA-C04-12 |  |  | INTEGRAL | UDA | L
UDA-C04-13 | SUMINISTRO Y APLICACIÓN DE PINTURA ACQUA 100 MATE COLOR BLANCO, MCA. COMEX, HASTA 12 M2, EN MUROS INTERIORES DE MODULO DE CAJEROS REMOTOS. INCLUYE: JORNAL POR DIA PARA MANO DE OBRAPREPARACIÓN DE LA SUPERFICIE, LIMPIEZA, APLICACIÓN DE DOS MANOS MÍNIMO, RETIRO DE LOS MATERIALES Y LIMPIEZA PROPIA DEL CONCEPTO. | SERV | 1701.88 |  | MXN |  |  |  | UDA-C04-13 |  |  | INTEGRAL | UDA | L
UDA-C04-14 | SUMINISTRO Y APLICACIÓN DE PINTURA COMEX, PRO 1000 PLUS, HASTA 12 M2, EN MUROS EXTERIORES DE MODULO DE CAJEROS REMOTOS. INCLUYE: JORNAL POR DIA PARA MANO DE OBRA PREPARACIÓN DE LA SUPERFICIE, LIMPIEZA, APLICACIÓN DE DOS MANOS MÍNIMO, RETIRO DE LOS MATERIALES Y LIMPIEZA PROPIA DEL CONCEPTO. | SERV | 1880.5 |  | MXN |  |  |  | UDA-C04-14 |  |  | INTEGRAL | UDA | L
UDA-C04-15 | APLICACIÓN DE PINTURA VINILICA MCA COMEX A DOS MANOS EN MUEBLE DE MADERA CON DIMENCIONES DE 1 DE ANCHO X .65 DE LARGO X 1.10 DE ALTO EL PRECIO INCLUYE : MATERIAL Y MANO DE OBRA TRABAJOS DIURNOS O NOCTURNOS, SABADO O DOMINGO Y DIAS FESTIVOS HERRAMIENTA Y TODO LO NECESARIO PARA SU CORRECTA EJECUCION. | PZA | 2174.5 |  | MXN |  |  |  | UDA-C04-15 |  |  | INTEGRAL | UDA | L
UDA-C04-16 | RETAPADO DE PLAFON INTERIORES A BASE DE REDIMIX, PARA REPARAR INPERFECCIONES EXISTENTES CON ACABADO FINO POR MEDIO DE LIJA LA APLICACIÓN DE PINTURA VINILICA EN PATRONES INDICADOS POR LA SUPERVICION CON 3 TONOS DIFERENTES DE PINTURA , EL PRECIO INCLUYE: MATERIALES MANO DE OBRA ANDAMIO RECORTES, LIJADO PARA LA PREPARACION DE LA SUPERFICIE APLICACION DE REDIMIX A DOS MANOS PREPARACION DE LA NUEVA SUPERFICIE TRAZO DE LA RETICULA A BASE DE MASQUIN AZUL DE 1" , PINTURA , RECORTES DEL AREA Y LIMPIEZA DEL AREA . | SERV | 4070.3329 |  | MXN |  |  |  | UDA-C04-16 |  |  | INTEGRAL | UDA | L
UDA-C04-17 | EMPASTADO EN MUROS INTERIORES HECHO A BASE DE CEMENTO FLEXIBLE BASECOAT PREPARADO EN SITIO CON AGUA POTABLE, APLICADO CON LLANA METALICA A DOS MANOS Y ACABADO CON ESPONJA INCLUYE: SUMINISTRO DE MATERIALES, ACARREOS, ANDAMIOS, LIMPIEZA, MANO DE OBRA, EQUIPO Y HERRAMIENTA. | M2 | 141.4554 |  | MXN |  |  |  | UDA-C04-17 |  |  | INTEGRAL | UDA | L
UDA-C04-18 | SUMINISTRO Y APLICACIÓN DE ESMALTE KEM FAST DRY G69WJ49 SHERWIN WILLIAMS SEMI MATE COLOR SORAYA 2 MANOS POR ASPERSIÓN EN PUERTAS Y MARCOS 1.1 X2.20 MTS (ARROX), CONSIDERANDO ASENTADO DE PINTRA EXISTENTE, RESANE CON PLASTE Y RETIRO DE LEYENDAS POR AMBAS CARAS, ENCAPSULADO DEL ÁREA DE TRABAJO, RECUBRIMIENTO DE MUROS Y ZOCLOS, RETIRO DE BASURA A LUGAR DE ACOPIO CORRESPONDIENTE, CONSIDERANDO LIMPIEZA FINA DURANTE Y AL FINAL DE LOS TRABAJOS; INCLUYE: MATERIAL, MANO DE OBRA, MATERIALES (FLETES ACARREOS, CARGA Y DESCARGA) Y TODO LO NECESARIO PARA SU CORRECTA EJECUCION. | PZA | 2085 |  | MXN |  |  |  | UDA-C04-18 |  |  | INTEGRAL | UDA | L
UDA-C04-19 | SUMINISTRO Y APLICACIÓN DE PINTURA BASE AGUA MCA COMEX AQCUA 100 SEMI MATE 2 MANOS POR ASPERSION EN PUERTAS DOBLES Y MARCOS 1.1 X2.20 (ARROX), COLOR H4-02 CRUDO CONSIDERANDO ASENTADO LIGERO DE PINTRA EXISTENTE Y RETIRO DE LEYENDAS , ENCAPSULADO DEL AREA DE TRABAJO, RECUBRIMIENTO DE MUROS Y ZOCLOS, RETIRO DE BASURA A LUGAR DE ACOPIO CORRESPONDIENTE; INCLUYE: MATERIAL, MANO DE OBRA, MATERIALES (FLETES ACARREOS, CARGA Y DESCARGA) Y TODO LO NECESARIO PARA SU CORRECTA EJECUCION. | PZA | 3587.3 |  | MXN |  |  |  | UDA-C04-19 |  |  | INTEGRAL | UDA | L
UDA-C04-20 | LIMPIEZA Y RESANE DE PUERTA METALICA DE COCINAS, CON LIMPIADOR QUITA GRASA Y PASTA AUTOMOTIVA HASTA UNA ALTURA DE 1.22, INCLUYE HERRAMIENTA, MATERIAL, MANO DE OBRA (TRABAJOS NOCTURNOS, FESTIVOS, SABADOS Y DOMINGOS Y TODO LO NECESARIO PARA SU CORRECTA EJECUCION | PZA | 348.8085 |  | MXN |  |  |  | UDA-C04-20 |  |  | INTEGRAL | UDA | L
UDA-C04-21 | SUMINISTRO E INSTALACION DE RECUBRIMIENTO EPÓXICO EN PISOS DE CONCRETO LIBRE DE SOLVENTES 100% SÓLIDOS MARCA PINTHOR MODELO EPOXY TOP THOR, PISOS, EN 1 MM DE ESPESOR, COLOR Y TEXTURA SEGÚN MUESTRA AUTORIZADA; INLUYE: MATERIALES, MANO DE OBRA CONSIDERADA HORARIO VESPERTINO O NOCTURNO, SABADOS Y DOMINGOS Y DIAS FESTIVOS, ACARREO DE MATERIALES VERTICALES Y HORIZONTALES, EQUIPO DE SEGURIDAD, HERRAMIENTA Y TODO LO NECEARIO PAR SU CORRECTA EJECUCION | M2 | 446.25 |  | MXN |  |  |  | UDA-C04-21 |  |  | INTEGRAL | UDA | L
UDA-C04-22 | SUMINISTRO E INSTALACION DE RECUBRIMIENTO EPÓXICO EN PISOS DE CONCRETO LIBRE DE SOLVENTES 100% PARA FRANJA DE 10 A 15 MCM SÓLIDOS MARCA PINTHOR MODELO EPOXY TOP THOR, PISOS, EN 1 MM DE ESPESOR, COLOR Y TEXTURA SEGÚN MUESTRA AUTORIZADA; INLUYE: MATERIALES, MANO DE OBRA CONSIDERADA HORARIO VESPERTINO O NOCTURNO, SABADOS Y DOMINGOS Y DIAS FESTIVOS, ACARREO DE MATERIALES VERTICALES Y HORIZONTALES, EQUIPO DE SEGURIDAD, HERRAMIENTA Y TODO LO NECEARIO PAR SU CORRECTA EJECUCION | ML | 133 |  | MXN |  |  |  | UDA-C04-22 |  |  | INTEGRAL | UDA | L
UDA-C04-23 | SUMINISTRO Y APLICACIÓN DE PINTURA BEHR PREMIUM PLUS SEMIMATE, COLOR BLANCO LEGORRETA, A DOS MANOS EN MUROS Y/O PLAFONES. INCLUYE: MATERIALES, HERRAMIENTA, ANDAMIOS, EQUIPO, FLETE, MANO DE OBRA, EQUIPO DE SEGURIDAD, ANDAMIOS ESPECIFICADOS, LIMPIEZA DEL ÁREA DE TRABAJO, ACARREO DE LOS MISMOS HASTA EL SITIO DE SU INSTALACIÓN, RETIRO DE DESPERDICIOS FUERA DE LA OBRA. | M2 | 77.97 |  | MXN |  |  |  | UDA-C04-23 |  |  | INTEGRAL | UDA | L
UDA-C04-24 | SUMINISTRO Y APLICACION DE PINTURA BERELEX GREEN 100% ACRILICA EN ACABADO MATE COLORES REGULARES MARCA BEREL, LIBRE DE OLOR Y CERO COMPUESTO ORGANICO VOLATILES, EN MUROS INTERIORES Y EXTERIORES, HASTA 4.0 M DE ALTURA. INCLUYE: PREPARACIÓN DE LA SUPERFICIE, LIMPIEZA, APLICACIÓN HASTA CUBRIR PERFECTAMENTE LA SUPERFICIE A DOS MANOS MÍNIMO, MANO DE OBRA, ANDAMIOS, Y TODO LO NECESARIO PARA SU CORRECTA APLICACION. | M2 | 96.46 |  | MXN |  |  |  | UDA-C04-24 |  |  | INTEGRAL | UDA | L
UDA-C04-25 | SUMINISTRO Y APLICACION DE PINTURA PAR LINEA DE LLENADO DE TUBERIA DE GAS DE HASTA 2" COLOR AMARILLO EN BASE AGUA CON LINEA CEBRADA INCLUYE: PREPARACIÓN DE LA SUPERFICIE, LIMPIEZA, APLICACIÓN HASTA CUBRIR PERFECTAMENTE LA SUPERFICIE A DOS MANOS MÍNIMO, MANO DE OBRA, ANDAMIOS, Y TODO LO NECESARIO PARA SU CORRECTA APLICACION. | ML | 25.29 |  | MXN |  |  |  | UDA-C04-25 |  |  | INTEGRAL | UDA | L
UDA-C04-26-E | COLOCACION DE CINTA TIPO MASKING PARA DELIMITAR EL CORTE DE LA APLICACIÓN DE PINTURA, INCLUYE: MATERIAL, MANO DE OBRA, EQUIPO, HERRAMIENTA Y TODO LO NECESARIO PARA SU CORRECTA EJECUCION. | ML | 12.35 |  | MXN |  |  |  | UDA-C04-26-E |  |  | INTEGRAL | UDA | L
UDA-C04-27-E | SUMINISTRO Y APLICACIÓN DE PINTURA ESMALTE ACABADO MATE BASE AGUA EN ALMAS SUPERIOR DE VIGA DE ESCALERAS, A BASE DE , COLOR SEGÚN EL PISO QUE CORRESPONDA, INCLUYE: MATERIAL, MANO DE OBRA, EQUIPO, HERRAMIENTA Y TODO LO NECESARIO PARA SU CORRECTA EJECUCION. | ML | 54.98 |  | MXN |  |  |  | UDA-C04-27-E |  |  | INTEGRAL | UDA | L
UDA-C04-28 | SUMINISTRO E INSTALACION DE RECUBRIMIENTO MURO DE CONCRETO LIBRE DE SOLVENTES 100% SÓLIDOS MARCA SHERWIN WILLIAMS , COLOR AMARILLO INLUYE: MATERIALES, MANO DE OBRA CONSIDERADA HORARIO VESPERTINO O NOCTURNO, SABADOS Y DOMINGOS Y DIAS FESTIVOS, ACARREO DE MATERIALES VERTICALES Y HORIZONTALES, EQUIPO DE SEGURIDAD, HERRAMIENTA Y TODO LO NECEARIO PAR SU CORRECTA EJECUCION | M2 | 149.8 |  | MXN |  |  |  | UDA-C04-28 |  |  | INTEGRAL | UDA | L
UDA-C04-29 | SUMINISTRO Y APLICACION DE PINTURA SKETCH MCA. COMEX TRANSPARENTE SOBRE MUROS Y COLUMNAS., INCLUYE: MANO DE OBRA, UNIFORME (TRABAJOS REALIZADOS EN HORARIO NOCTURNO O FINES DE SEMANA ) | M2 | 208.91 |  | MXN |  |  |  | UDA-C04-29 |  |  | INTEGRAL | UDA | L
UDA-C04-30 | SUMINISTRO Y APLICACIÓN DE PINTURA HORNEADA EN PUERTA DE 2.00 MTS X .91 SE RESANA TODAS LOS GOLPES INCLUYE. CONSUMIBLES HERRAMIENTA ADECUADA EQUIPO DE SEGURIDAD | PZA | 3730 |  | MXN |  |  |  | UDA-C04-30 |  |  | INTEGRAL | UDA | L
UDA-C04-31 | SUMINISTRO Y APLICACION DE PINTURA VINILICA BIOSEN MCA COMEX COLOR DISTINTOS SOBRE SUPERFICIE, A UNA MANO CON SELLADOR 5X1 MCA COMEX Y DOS MANOS DE PINTURA; INCLUYE MATERIAL, MANO DE OBRA, HERRAMIENTA ANDAMIOS/ESCALERAS RETIRO DE MATERIAL FUERA DE LA OBRA, TRABAJOS NOCTURNOS, FINES DE SEMANA Y DIAS FESTIVOS Y TODO LO NECESARIO PARA SU CORRECTA EJECUCION. | M2 | 92.53 |  | MXN |  |  |  | UDA-C04-31 |  |  | INTEGRAL | UDA | L
UDA-C04-32 | SUMINISTRO Y APLICACION DE PINTURA ESMALTE MATE BASE AGUA EN COLOR BLANCO, MCA SHERWIN WILLIAMS, SOBRE MUROS Y/O PLAFONES A UNA ALTURA DE 0.00 MTS A 3 MTS, EN AREAS INTERNAS, INCLUYE: FLETE Y ACARREO DE LOS MATERIALES HASTA EL SITIO DE SU APLICACION, HERRAMIENTA MENOR, ARTICULOS Y MATERIALES DE CONSUMOS,PINTURA A DOS MANOS, SELLADOR, CINTA, PREPARACION DE MURO, ENMASCARILLADO DE CAJEROS, RETIRO DE LETREROS EN AUTOSERVICIO Y COLOCACION DE LOS MISMOS AL FINALIZAR, RECORTES, ANDAMIAJE, LIMPIEZA. | M2 | 84.55 |  | MXN |  |  |  | UDA-C04-32 |  |  | INTEGRAL | UDA | L
C05 | SEÑALIZACION ESTACIONAMIENTO |  |  | 2
UDA-C05-01 | SUMINISTRO Y APLICACIÓN DE PINTURA VIA COLOR BLANCO CON MICROESFERA, EN MEDIDAS DE 50 X 50 CM Y ROTULO DE ESPACIO CONFINADO (CISTERNA, DRENAJE, PLUVIAL ETC) EN COLOR NEGRO, INCLUYE: MATERIALES, MANO DE OBRA EN HORARIO VESPERTINO Y/O NOCTURNO EN SABADOS, DOMINGOS Y DIAS FESTIVOS, ACARREOS DE MATERIALES VERTICALES Y HORIZONTALES, HERRAMIENTA Y EQUIPO DE SEGURIDAD. | PZA | 1367.47 |  | MXN |  |  |  | UDA-C05-01 |  |  | INTEGRAL | UDA | L
UDA-C05-02 | SUMINISTRO Y APLICACIÓN DE PINTURA VIA COLOR SEÑALAMIENTO DE TRANSITO MARCA COMEX A 2 MANOS EN COMBINACIÓN AMARILLO Y NEGRO TRAFICO, EN PERIMETRO DE REGISTRO, LA CEBRA DE 10 CMS DE ANCHO, INCLUYE: MATERIALES, MANO DE OBRA EN HORARIO VESPERTINO Y/O NOCTURNO EN SABADOS, DOMINGOS Y DIAS FESTIVOS, ACARREOS DE MATERIALES VERTICALES Y HORIZONTALES, HERRAMIENTA Y EQUIPO DE SEGURIDAD | ML | 160.08 |  | MXN |  |  |  | UDA-C05-02 |  |  | INTEGRAL | UDA | L
UDA-C05-03 | COLOCACIÓN DE ROTULO "PRECAUCIÓN INCORPORACIÓN DE VEHICULOS¨ EN COLOR NEGRO INLUYE: MATERIALES, MANO DE OBRA CONSIDERADA HORARIO VESPERTINO O NOCTURNO, SABADOS Y DOMINGOS Y DIAS FESTIVOS, ACARREO DE MATERIALES VERTICALES Y HORIZONTALES, EQUIPO DE SEGURIDAD, HERRAMIENTA Y TODO LO NECEARIO PAR SU CORRECTA EJECUCION | PZA | 1901.6 |  | MXN |  |  |  | UDA-C05-03 |  |  | INTEGRAL | UDA | L
UDA-C05-04 | COLOCACIÓN DE ROTULO "PROHIBIDO EL PASO¨ Y ¨SALIDA¨¨EN COLOR BLANCO INLUYE: MATERIALES, MANO DE OBRA CONSIDERADA HORARIO VESPERTINO O NOCTURNO, SABADOS Y DOMINGOS Y DIAS FESTIVOS, ACARREO DE MATERIALES VERTICALES Y HORIZONTALES, EQUIPO DE SEGURIDAD, HERRAMIENTA Y TODO LO NECEARIO PAR SU CORRECTA EJECUCION | PZA | 1791.63 |  | MXN |  |  |  | UDA-C05-04 |  |  | INTEGRAL | UDA | L
UDA-C05-05 | SEÑALAMIENTO LÍMITE DE VELOCIDAD DE 40 X 80CM EN FORMATO HORIZONTAL ELABORADO EN LÁMINA DE ALUMINIO CON PINTURA ELECTROSTÁTICA GRIS METÁLICO Y GRÁFICOS EN RECORTE DE VINIL. | PZA | 2295 |  | MXN |  |  |  | UDA-C05-05 |  |  | MATERIAL | UDA | L
UDA-C05-06 | SEÑALAMIENTO LÍMITE DE VELOCIDAD DE 40 X 80CM EN FORMATO VERTICAL ELABORADO EN LÁMINA DE ALUMINIO CON PINTURA ELECTROSTÁTICA GRIS METÁLICO Y GRÁFICOS EN RECORTE DE VINIL REFLEJANTE | PZA | 2295 |  | MXN |  |  |  | UDA-C05-06 |  |  | MATERIAL | UDA | L
UDA-C05-07 | SEÑALAMIENTO LÍMITE DE VELOCIDAD DE 40 X 40CM ELABORADO EN LÁMINA DE ALUMINIO CON PINTURA ELECTROSTÁTICA GRIS METÁLICO Y GRÁFICOS EN RECORTE DE VINIL REFLEJANTE | PZA | 1155 |  | MXN |  |  |  | UDA-C05-07 |  |  | MATERIAL | UDA | L
UDA-C05-08 | COLOCACIÓN DE ROTULO DE TIERRA FISICA TRIANGULO EN COLOR AMARILLO Y NEGRO , INCLUYE: MATERIALES, MANO DE OBRA EN HORARIO VESPERTINO Y/O NOCTURNO EN SABADOS, DOMINGOS Y DIAS FESTIVOS, ACARREOS DE MATERIALES VERTICALES Y HORIZONTALES, HERRAMIENTA Y EQUIPO DE SEGURIDAD | pza | 1181.18 |  | MXN |  |  |  | UDA-C05-08 |  |  | INTEGRAL | UDA | L
C06 | EXTERIORES |  |  | 2
UDA-C06-01 | SUMISTRO E INSTALACION DE PUAS ANTI PALOMAS (EXTERIOR SUCURSAL) PARA EVITAR PALOMAS, PAJAROS, PICHONES Y CUALQUIER AVE EN FACHADA DE SUCURSAL A UN MAXIMO DE 4 METROS DE ALTURA, INCLUYE EL SUMINISTRO Y LA COLOCACION DE PUAS, MATERIALES DE FIJACION, MANO DE OBRA, EQUIPO Y HERRAMIENTA, ANDAMIAJE Y TODO LO NECESARIO PARA SU CORRECTA EJECUCION. | ML | 432.17 |  | MXN |  |  |  | UDA-C06-01 |  |  | INTEGRAL | UDA | L
UDA-C06-02 | SUMINISTRO Y COLOCACION DE BOYAS METALICAS PARA INGRESO A ESTACIONAMIENTOS Y AREAS DE NO ESTACIONARSE, EL PRECIO INCLUYE SUMINISTRO, COLOCACION, LIMPIEZA DE AREA, HERRAMIENTA Y TODO LO NECESARIO PARA SU CORRECTA TERMINACION | PZA | 97.57 |  | MXN |  |  |  | UDA-C06-02 |  |  | INTEGRAL | UDA | L
MC | ACABADOS MATERIALES |  |  | 3
UDA-MC06 | TORNILLO FRAMER (1/2") DE 1.27 CM PARA UNION METAL METAL CALIBRE 26 USG | PZA | 0.086 |  | MXN |  |  |  | UDA-MC06 |  |  | MATERIAL | UDA | L
UDA-MC08 | PORCELANATO, MCA PORCELANOSA MOD. TOWN NIQUEL PULIDO 60X60 | PZA | 187.5875 |  | MXN |  |  |  | UDA-MC08 |  |  | MATERIAL | UDA | L
UDA-MC09 | PORCELANATO, MCA PORCELANOSA MOD. TOWN NIQUEL LAPPATO 59,6X59,6 | PZA | 184.9 |  | MXN |  |  |  | UDA-MC09 |  |  | MATERIAL | UDA | L
UDA-MC10 | PLACA ACOUSTONE DE 61 X 61 MOD. RADAR, CLIMA PLUS SLT | PZA | 54.3606 |  | MXN |  |  |  | UDA-MC10 |  |  | MATERIAL | UDA | L
UDA-MC11 | PLACA ACOUSTONE DE 61 X 61 MOD. MARS, CLIMA PLUS FLB | PZA | 156.86 |  | MXN |  |  |  | UDA-MC11 |  |  | MATERIAL | UDA | L
UDA-MC13 | PINTURA AEROCOMEX BLANCO MATE | PZA | 47.8 |  | MXN |  |  |  | UDA-MC13 |  |  | MATERIAL | UDA | L
UDA-MC14 | PISO AVENUE GRAY LAPPATO DE 59.6 X 59.6 CM. MCA. PORCELANOSA CÓDIGO C226000791 | PZA | 127.5 |  | MXN |  |  |  | UDA-MC14 |  |  | MATERIAL | UDA | L
UDA-MC15 | PISO ASCOT ROBLE 19.3 X 120 CM. MCA. PORCELANOSA CÓDIGO P18802921 | PZA | 162.82 |  | MXN |  |  |  | UDA-MC15 |  |  | MATERIAL | UDA | L
UDA-MC16 | CANAL DE AMARRE ESTRUCTURAL 4.10 X 3.05 CALIBRE 22 USG | M2 | 0 |  | MXN |  |  |  | UDA-MC16 |  |  | MATERIAL | UDA | L
UDA-MC17 | SELLO DE POLIMERO | PZA | 61.3333 |  | MXN |  |  |  | UDA-MC17 |  |  | MATERIAL | UDA | L
UDA-MC18 | ACRILICO DE 71X69 CMS | PZA | 905.05 |  | MXN |  |  |  | UDA-MC18 |  |  | MATERIAL | UDA | L
UDA-MC19 | LLAVE PARA GARRAFON PALANCA AZUL | PZA | 26.266 |  | MXN |  |  |  | UDA-MC19 |  |  | MATERIAL | UDA | L
UDA-MC20 | SUMINISTRO DE IMPERMEABILIZANTE COVER PLY O SIMILAR, DE 4.50MM DE ESPESOR, COMPUESTO POR DOS CAPAS DE ASFALTO MODIFICADO APP O SBS REFORZADO CON UNA CAPA CENTRAL DE POLIESTER DE 180GR/M2 Y UNA CAPA FINAL DE POLIETILENO FUNDIBLE. | M2 | 206.4424 |  | MXN |  |  |  | UDA-MC20 |  |  | MATERIAL | UDA | L
UDA-MC21 | SUMINISTRO DE PLAFON USG FISSURED CAJA CON 8 PZAS MEDIAS 61 CMS X 1.22 CMS | PAQ | 862.5 |  | MXN |  |  |  | UDA-MC21 |  |  | MATERIAL | UDA | L
UDA-MC22 | SUMINISTRO DE PLAFON USG FISSURED CAJA CON 16 PZAS MEDIAS 61 CMS X 61 CMS | PAQ | 1127 |  | MXN |  |  |  | UDA-MC22 |  |  | MATERIAL | UDA | L
UDA-MC23 | SUMINISTRO DE ZOCLO DECORAT 3" , 1.20 METROS | PZA | 735.5515 |  | MXN |  |  |  | UDA-MC23 |  |  | MATERIAL | UDA | L
UDA-MC24 | SUMINISTRO DE TAPA LISA | PZA | 274.2405 |  | MXN |  |  |  | UDA-MC24 |  |  | MATERIAL | UDA | L
UDA-MC25 | SUMINISTRO DE MATERIAL DE STOCK MCA CASTEL TOSCANA 60 PLUS 60X60, PUESTO EN SITIO CONSIDERANDO PEGA PORCELANTO Y SEPARADORES INCLUYE FLETE, MANO DE OBRA HERRAMIENTA Y TODO LO NECESARIO PARA SU CORRECTA EJECUCION | JGO | 849.4481 |  | MXN |  |  |  | UDA-MC25 |  |  | MATERIAL | UDA | L
UDA-MC26 | SUMINISTRO DE PLAFOND MARS DE 61 X 61 CLIMA PLUS | PZA | 200.34 |  | MXN |  |  |  | UDA-MC26 |  |  | MATERIAL | UDA | L
C07 | ACUSTICOS MUROS Y PLAFONES |  |  | 2
UDA-C07-01 | PLACA ANTI-VIBRACIÓN MARCA COMAUDI MODELO VIBRA STOP 2, PLACA ANTI-VIBRACIÓN MARCA COMAUDI MODELO VIBRA STOP 2 DESCRIPCIÓN: PLACA DE NEOPRENO ACANALADO FORMADA POR 81 CUADRITOS DE 4.5 X 4.5 CM. DIMENSIONES: PLACA DE 46 X 46 CM X 14 MM DE ESPESOR DENSIDAD: 1.45 A 1.5 GR/CM3 DUREZA (SHORE): 60A A 65A DESEMPEÑO ANTI VIBRACIÓN: REDUCE ENTRE 70% - 90% DEPENDIENDO DE LA FRECUENCIA DE LA ENERGÍA VIBRATORIA Y DE LA CARGA QUE RECIBE. | PZA | 64.4 |  | USD |  |  |  | UDA-C07-01 |  |  | MATERIAL | UDA | L
UDA-C07-02 | PANEL MARCA COMAUDI MODELO MINERAL WOOL PANEL 2, PANEL SEMI-RÍGIDO DE LANA MINERA AGLUTINADA. DIMENSIONES: PANEL DE 0.61 M DE ANCHO X 1.22 M. DE LARGO X 5 CM DE ESPESOR. CARACTERÍSTICAS: ASTM C 612-00, TIPO IV-A. LÍMITE DE TEMPERATURA: 1,200 °F (650 °C) TEMP. DE OPERACIÓN DE 350 A 500°C CUMPLE CON LA NORMA ASTM E-84 (MATERIAL IGNIFUGO) MÍNIMO RESISTENCIA A LA COMPRESIÓN: ASTM C-165 PSF AL 10%:50 PROPAGACIÓN DE FLAMA: 0 DESARROLLO DE HUMO: 0 PORCENTAJE DE PERDIGÓN (SHOT) MÁXIMO 20% DENSIDAD NOMINAL: 128 KG/M INCLUYE ; VIATICOS. | PZA | 11.16 |  | USD |  |  |  | UDA-C07-02 |  |  | MATERIAL | UDA | L
UDA-C07-03 | VINIL DE ALTA DENSIDAD MARCA COMAUDI MODELO NOISE BARRRIER 10 NR DESCRIPCIÓN: VINIL ACÚSTICO REFORZADO COLOR NEGRO DE ALTA DENSIDAD, DE 3.8 MM DE ESPESOR QUE SIRVE DE BARRERA PARA REDUCIR LA TRANSMISIÓN DEL SONIDO. FLEXIBLE, VERSÁTIL, FÁCIL DE CORTAR, Y MANIPULAR. EXCELENTE, INSTALARLO EN INTERIOR DE MUROS DE TABLA ROCA, PARA NO PERMITIR EL PASO DEL RUIDO ENTRE DOS HABITACIONES O EN PAREDES O PLAFONES. SU ACABADO ES RESISTENTE A ACEITES, GRASAS, POLVOS DE TODO TIPO Y EL AGUA. CUMPLE CON LA ESPECIFICACIÓN VO DE LA NORMA UL-94V. PASA DENTRO DE LA NORMA MVS 302 (ESPECIFICACIÓN COMPLETA SE ANEXO EN ARCHIVO POR SEPARADO). PRESENTACIÓN: ROLLO DE 18.29 X 1.37 M DESEMPEÑO ACÚSTICO: REDUCE LA TRANSMISIÓN DEL SONIDO EN 26 DB (SOUND TRANSMISSION COEFFICIENT = 26DB, MEDIDO DE ACUERDO A NORMA ASTM E-90 & E 413) CLASE A PRUEBA DE FLAMABILIDAD DE ACUERDO A ASTM-E84. | PZA | 517 |  | USD |  |  |  | UDA-C07-03 |  |  | MATERIAL | UDA | L
UDA-C07-04 | VINIL DE ALTA DENSIDAD MARCA COMAUDI MODELO NOISE BARRRIER 10 NR DESCRIPCIÓN: VINIL ACÚSTICO REFORZADO COLOR NEGRO DE ALTA DENSIDAD, DE 3.8 MM DE ESPESOR QUE SIRVE DE BARRERA PARA REDUCIR LA TRANSMISIÓN DEL SONIDO. FLEXIBLE, VERSÁTIL, FÁCIL DE CORTAR, Y MANIPULAR. EXCELENTE, INSTALARLO EN INTERIOR DE MUROS DE TABLA ROCA, PARA NO PERMITIR EL PASO DEL RUIDO ENTRE DOS HABITACIONES O EN PAREDES O PLAFONES. SU ACABADO ES RESISTENTE A ACEITES, GRASAS, POLVOS DE TODO TIPO Y EL AGUA. CUMPLE CON LA ESPECIFICACIÓN VO DE LA NORMA UL-94V. PASA DENTRO DE LA NORMA MVS 302 (ESPECIFICACIÓN COMPLETA SE ANEXO EN ARCHIVO POR SEPARADO). PRESENTACIÓN: ROLLO DE 18.29 X 1.37 M DESEMPEÑO ACÚSTICO: REDUCE LA TRANSMISIÓN DEL SONIDO EN 26 DB (SOUND TRANSMISSION COEFFICIENT = 26DB, MEDIDO DE ACUERDO A NORMA ASTM E-90 & E 413) CLASE A PRUEBA DE FLAMABILIDAD DE ACUERDO A ASTM-E84. | ML | 32.2 |  | USD |  |  |  | UDA-C07-04 |  |  | MATERIAL | UDA | L
D | CANCELERÍA ALUMINIO Y CRISTAL |  |  | 1
D01 | CANCELERÍA DE ALUMINIO |  |  | 2
UDA-D01-01 | COLOCACIÓN DE CANCEL A BASE DE CRISTAL LAMINADO COMPUESTO POR UN CRISTAL CLARO FLOTADO DE 6MM FILOS MUERTOS, MÁS PELÍCULA SGP DE 0.89 MM (ANTES PVB de 1.52 MCA. DUPONT), MÁS CRISTAL CLARO FLOTADO DE 6MM FILOS MUERTOS, CON VAGETA DE ALUMINIO ANODIZADO NATURAL DE 2" X1", DE RECUPERACION INCLUYE: VIATICOS, TRASLADOS Y FLETES, NIVELACIÓN, CALZAS DE PLOMO, SELLO DE VINIL, SILICÓN, TORNILLERÍA, ACARREOS VERTICALES Y HORIZONTALES, MANO DE OBRA ESPECIALIZADA, HERRAMIENTA, EQUIPO, PROTECCIÓN DEL ÁREA ADYACENTE DE TRABAJO, LIMPIEZA DEL ÁREA DE TRABAJO Y TODO LO NECESARIO PARA SU CORRECTA TERMINACIÓN. | M2 | 270.39 |  | MXN |  |  |  | UDA-D01-01 |  |  | INTEGRAL | UDA | L
UDA-D01-02 | SUMINISTRO Y COLOCACIÓN DE REJILLA DE 1.30 M DE ALTURA, FORMADA CON 15 TRAMOS DE CELOSIA DE ALUMINIO ANODIZADO NATURAL FIJA DE 3" CON MARCO SUPERIOR, INFERIOR Y VERTICALES A CADA 1.00 M CON CANAL Y TAPA LISOS DE 2" ACABADO ANODIZADO NATURAL. INCLUYE: APLICACIÓN DE SELLADOR TRANSPARENTE PERIMETRALMENTE, CORTES, DESPERDICIOS, ACARREOS, LIMPIEZA DEL ÁREA DE TRABAJO Y RETIRO DE LOS MATERIALES SOBRANTES FUERA DE LA OBRA CON TIRO LIBRE, ASÍ COMO LAS MANIOBRAS NECESARIAS PARA SU CORRECTA TERMINACIÓN. MATERIAL, MANO DE OBRA, HERRAMIENTAS, EQUIPO, ACARREOS INTERNOS Y LIMPIEZA PROPIA DEL CONCEPTO. | PZA | 2029.17 |  | MXN |  |  |  | UDA-D01-02 |  |  | INTEGRAL | UDA | L
D02 | PERFILES - ANGULOS - SOLERAS |  |  | 2
UDA-D02-01 | SUMINISTRO Y COLOCACION DE PERFIL DE ALUMINIO TIPO BOLSA DE 3", ANODIZADO NATURAL. INCLUYE: VIATICOS Y TRASLADOS , FLETES, CORTE, DESPERDICIOS, ACARREOS, LIMPIEZA DEL AREA DE TRABAJO Y RETIRO DE LOS MATERIALES SOBRANTES FUERA DE LA OBRA CON TIRO LIBRE, ASI COMO LAS MANIOBRAS NECESARIAS PARA SU CORRECTA TERMINACION. | ML | 199.76 |  | MXN |  |  |  | UDA-D02-01 |  |  | INTEGRAL | UDA | L
D03 | CRISTAL |  |  | 2
UDA-D03-01 | CRISTAL CLARO 6 MM DE ESPESOR DE PRIMER GRUPO 1.80 X 2.6 INCLUYE: SUMINISTRO Y COLOCACION, CUÑAS, FELPAS, DESPERDICIOS, ACARREOS, LIMPIEZA DEL AREA DE TRABAJO Y RETIRO DE LOS MATERIALES SOBRANTES FUERA DE LA OBRA CON TIRO LIBRE. | M2 | 782.24 |  | MXN |  |  |  | UDA-D03-01 |  |  | INTEGRAL | UDA | L
UDA-D03-02 | CRISTAL CLARO 6 MM DE ESPESOR DE SEGUNDO GRUPO 2.30 X 2.6 INCLUYE: SUMINISTRO Y COLOCACION, CUÑAS, FELPAS, DESPERDICIOS, ACARREOS, LIMPIEZA DEL AREA DE TRABAJO Y RETIRO DE LOS MATERIALES SOBRANTES FUERA DE LA OBRA CON TIRO LIBRE. | M2 | 960.8896 |  | MXN |  |  |  | UDA-D03-02 |  |  | INTEGRAL | UDA | L
UDA-D03-03 | CRISTAL CLARO 6 MM DE ESPESOR DE TERCER GRUPO 3.6 X 2.6 INCLUYE: SUMINISTRO Y COLOCACION, CUÑAS, FELPAS, DESPERDICIOS, ACARREOS, LIMPIEZA DEL AREA DE TRABAJO Y RETIRO DE LOS MATERIALES SOBRANTES FUERA DE LA OBRA CON TIRO LIBRE. | M2 | 1081.5604 |  | MXN |  |  |  | UDA-D03-03 |  |  | INTEGRAL | UDA | L
UDA-D03-04 | CRISTAL CLARO 9.5 MM DE ESPESOR DE PRIMER GRUPO 1.80 X 2.6 INCLUYE: SUMINISTRO Y COLOCACION, CUÑAS, FELPAS, DESPERDICIOS, ACARREOS, LIMPIEZA DEL AREA DE TRABAJO Y RETIRO DE LOS MATERIALES SOBRANTES FUERA DE LA OBRA CON TIRO LIBRE. | M2 | 1567.68 |  | MXN |  |  |  | UDA-D03-04 |  |  | INTEGRAL | UDA | L
UDA-D03-05 | CRISTAL CLARO 9.5 MM DE ESPESOR DE SEGUNDO GRUPO 2.30 X 2.6 INCLUYE: SUMINISTRO Y COLOCACION, CUÑAS, FELPAS, DESPERDICIOS, ACARREOS, LIMPIEZA DEL AREA DE TRABAJO Y RETIRO DE LOS MATERIALES SOBRANTES FUERA DE LA OBRA CON TIRO LIBRE. | M2 | 2059.0271 |  | MXN |  |  |  | UDA-D03-05 |  |  | INTEGRAL | UDA | L
UDA-D03-06 | CRISTAL CLARO 9.5 MM DE ESPESOR DE TERCER GRUPO 3.6 X 2.6 INCLUYE: SUMINISTRO Y COLOCACION, CUÑAS, FELPAS, DESPERDICIOS, ACARREOS, LIMPIEZA DEL AREA DE TRABAJO Y RETIRO DE LOS MATERIALES SOBRANTES FUERA DE LA OBRA CON TIRO LIBRE. | M2 | 2350.4809 |  | MXN |  |  |  | UDA-D03-06 |  |  | INTEGRAL | UDA | L
UDA-D03-07 | CRISTAL CLARO 12.7 MM DE ESPESOR DE PRIMER GRUPO 1.80 X 2.6 INCLUYE: SUMINISTRO Y COLOCACION, CUÑAS, FELPAS, DESPERDICIOS, ACARREOS, LIMPIEZA DEL AREA DE TRABAJO Y RETIRO DE LOS MATERIALES SOBRANTES FUERA DE LA OBRA CON TIRO LIBRE. | M2 | 2084.82 |  | MXN |  |  |  | UDA-D03-07 |  |  | INTEGRAL | UDA | L
UDA-D03-08 | CRISTAL CLARO 12.7 MM DE ESPESOR DE SEGUNDO GRUPO 2.30 X 2.6 INCLUYE: SUMINISTRO Y COLOCACION, CUÑAS, FELPAS, DESPERDICIOS, ACARREOS, LIMPIEZA DEL AREA DE TRABAJO Y RETIRO DE LOS MATERIALES SOBRANTES FUERA DE LA OBRA CON TIRO LIBRE. | M2 | 2767.9569 |  | MXN |  |  |  | UDA-D03-08 |  |  | INTEGRAL | UDA | L
UDA-D03-09 | CRISTAL CLARO 12.7 MM DE ESPESOR DE TERCER GRUPO 3.6 X 2.6 INCLUYE: SUMINISTRO Y COLOCACION, CUÑAS, FELPAS, DESPERDICIOS, ACARREOS, LIMPIEZA DEL AREA DE TRABAJO Y RETIRO DE LOS MATERIALES SOBRANTES FUERA DE LA OBRA CON TIRO LIBRE. | M2 | 3180.0815 |  | MXN |  |  |  | UDA-D03-09 |  |  | INTEGRAL | UDA | L
UDA-D03-13 | CRISTAL BRONCE 9.5 MM DE ESPESOR DE PRIMER GRUPO 1.80 X 2.6 INCLUYE: SUMINISTRO Y COLOCACION, CUÑAS, FELPAS, DESPERDICIOS, ACARREOS, LIMPIEZA DEL AREA DE TRABAJO Y RETIRO DE LOS MATERIALES SOBRANTES FUERA DE LA OBRA CON TIRO LIBRE. | M2 | 2630.5645 |  | MXN |  |  |  | UDA-D03-13 |  |  | INTEGRAL | UDA | L
UDA-D03-14 | CRISTAL BRONCE 9.5 MM DE ESPESOR DE SEGUNDO GRUPO 2.30 X 2.6 INCLUYE: SUMINISTRO Y COLOCACION, CUÑAS, FELPAS, DESPERDICIOS, ACARREOS, LIMPIEZA DEL AREA DE TRABAJO Y RETIRO DE LOS MATERIALES SOBRANTES FUERA DE LA OBRA CON TIRO LIBRE. | M2 | 2880.9122 |  | MXN |  |  |  | UDA-D03-14 |  |  | INTEGRAL | UDA | L
UDA-D03-15 | CRISTAL BRONCE 9.5 MM DE ESPESOR DE TERCER GRUPO 3.6 X 2.6 INCLUYE: SUMINISTRO Y COLOCACION, CUÑAS, FELPAS, DESPERDICIOS, ACARREOS, LIMPIEZA DEL AREA DE TRABAJO Y RETIRO DE LOS MATERIALES SOBRANTES FUERA DE LA OBRA CON TIRO LIBRE. | M2 | 3349.9002 |  | MXN |  |  |  | UDA-D03-15 |  |  | INTEGRAL | UDA | L
UDA-D03-16 | CRISTAL BRONCE 12.7 MM DE ESPESOR DE PRIMER GRUPO 1.80 X 2.6 INCLUYE: SUMINISTRO Y COLOCACION, CUÑAS, FELPAS, DESPERDICIOS, ACARREOS, LIMPIEZA DEL AREA DE TRABAJO Y RETIRO DE LOS MATERIALES SOBRANTES FUERA DE LA OBRA CON TIRO LIBRE. | M2 | 3832.8586 |  | MXN |  |  |  | UDA-D03-16 |  |  | INTEGRAL | UDA | L
UDA-D03-17 | CRISTAL BRONCE 12.7 MM DE ESPESOR DE SEGUNDO GRUPO 2.30 X 2.6 INCLUYE: SUMINISTRO Y COLOCACION, CUÑAS, FELPAS, DESPERDICIOS, ACARREOS, LIMPIEZA DEL AREA DE TRABAJO Y RETIRO DE LOS MATERIALES SOBRANTES FUERA DE LA OBRA CON TIRO LIBRE. | M2 | 4276.5275 |  | MXN |  |  |  | UDA-D03-17 |  |  | INTEGRAL | UDA | L
UDA-D03-18 | CRISTAL BRONCE 12.7 MM DE ESPESOR DE TERCER GRUPO 3.6 X 2.6 INCLUYE: SUMINISTRO Y COLOCACION, CUÑAS, FELPAS, DESPERDICIOS, ACARREOS, LIMPIEZA DEL AREA DE TRABAJO Y RETIRO DE LOS MATERIALES SOBRANTES FUERA DE LA OBRA CON TIRO LIBRE. | M2 | 4985.1668 |  | MXN |  |  |  | UDA-D03-18 |  |  | INTEGRAL | UDA | L
UDA-D03-19 | CRISTAL FILTRASOL 6 MM DE ESPESOR DE PRIMER GRUPO 1.80 X 2.6 INCLUYE: SUMINISTRO Y COLOCACION, CUÑAS, FELPAS, DESPERDICIOS, ACARREOS, LIMPIEZA DEL AREA DE TRABAJO Y RETIRO DE LOS MATERIALES SOBRANTES FUERA DE LA OBRA CON TIRO LIBRE. | M2 | 855.64 |  | MXN |  |  |  | UDA-D03-19 |  |  | INTEGRAL | UDA | L
UDA-D03-20 | CRISTAL FILTRASOL 6 MM DE ESPESOR DE SEGUNDO GRUPO 2.30 X 2.6 INCLUYE: SUMINISTRO Y COLOCACION, CUÑAS, FELPAS, DESPERDICIOS, ACARREOS, LIMPIEZA DEL AREA DE TRABAJO Y RETIRO DE LOS MATERIALES SOBRANTES FUERA DE LA OBRA CON TIRO LIBRE. | M2 | 1062.9007 |  | MXN |  |  |  | UDA-D03-20 |  |  | INTEGRAL | UDA | L
UDA-D03-21 | CRISTAL FILTRASOL 6 MM DE ESPESOR DE TERCER GRUPO 3.6 X 2.6 INCLUYE: SUMINISTRO Y COLOCACION, CUÑAS, FELPAS, DESPERDICIOS, ACARREOS, LIMPIEZA DEL AREA DE TRABAJO Y RETIRO DE LOS MATERIALES SOBRANTES FUERA DE LA OBRA CON TIRO LIBRE. | M2 | 1177.1536 |  | MXN |  |  |  | UDA-D03-21 |  |  | INTEGRAL | UDA | L
UDA-D03-22 | CRISTAL FILTRASOL 9.5 MM DE ESPESOR DE PRIMER GRUPO 1.80 X 2.6 INCLUYE: SUMINISTRO Y COLOCACION, CUÑAS, FELPAS, DESPERDICIOS, ACARREOS, LIMPIEZA DEL AREA DE TRABAJO Y RETIRO DE LOS MATERIALES SOBRANTES FUERA DE LA OBRA CON TIRO LIBRE. | M2 | 1672.03 |  | MXN |  |  |  | UDA-D03-22 |  |  | INTEGRAL | UDA | L
UDA-D03-23 | CRISTAL FILTRASOL 9.5 MM DE ESPESOR DE SEGUNDO GRUPO 2.30 X 2.6 INCLUYE: SUMINISTRO Y COLOCACION, CUÑAS, FELPAS, DESPERDICIOS, ACARREOS, LIMPIEZA DEL AREA DE TRABAJO Y RETIRO DE LOS MATERIALES SOBRANTES FUERA DE LA OBRA CON TIRO LIBRE. | M2 | 2178.1369 |  | MXN |  |  |  | UDA-D03-23 |  |  | INTEGRAL | UDA | L
UDA-D03-24 | CRISTAL FILTRASOL 9.5 MM DE ESPESOR DE TERCER GRUPO 3.6 X 2.6 INCLUYE: SUMINISTRO Y COLOCACION, CUÑAS, FELPAS, DESPERDICIOS, ACARREOS, LIMPIEZA DEL AREA DE TRABAJO Y RETIRO DE LOS MATERIALES SOBRANTES FUERA DE LA OBRA CON TIRO LIBRE. | M2 | 2481.7014 |  | MXN |  |  |  | UDA-D03-24 |  |  | INTEGRAL | UDA | L
UDA-D03-25 | CRISTAL TEMPLADO CLARO 6 MM DE ESPESOR DE PRIMER GRUPO 1.80 X 2.60 INCLUYE: SUMINISTRO Y COLOCACION, CUÑAS, FELPAS, DESPERDICIOS, ACARREOS, LIMPIEZA DEL AREA DE TRABAJO Y RETIRO DE LOS MATERIALES SOBRANTES FUERA DE LA OBRA CON TIRO LIBRE. | M2 | 1647.2185 |  | MXN |  |  |  | UDA-D03-25 |  |  | INTEGRAL | UDA | L
UDA-D03-26 | CRISTAL TEMPLADO CLARO 6 MM DE ESPESOR DE SEGUNDO GRUPO 2.45 X 3.30 INCLUYE: SUMINISTRO Y COLOCACION, CUÑAS, FELPAS, DESPERDICIOS, ACARREOS, LIMPIEZA DEL AREA DE TRABAJO Y RETIRO DE LOS MATERIALES SOBRANTES FUERA DE LA OBRA CON TIRO LIBRE. | M2 | 1754.5631 |  | MXN |  |  |  | UDA-D03-26 |  |  | INTEGRAL | UDA | L
UDA-D03-27 | CRISTAL TEMPLADO CLARO 6 MM DE ESPESOR DE TERCER GRUPO 2.45 X 4.0 INCLUYE: SUMINISTRO Y COLOCACION, CUÑAS, FELPAS, DESPERDICIOS, ACARREOS, LIMPIEZA DEL AREA DE TRABAJO Y RETIRO DE LOS MATERIALES SOBRANTES FUERA DE LA OBRA CON TIRO LIBRE. | M2 | 1847.6172 |  | MXN |  |  |  | UDA-D03-27 |  |  | INTEGRAL | UDA | L
UDA-D03-28 | CRISTAL TEMPLADO CLARO 9.5 MM DE ESPESOR DE PRIMER GRUPO 1.80 X 2.60 INCLUYE: SUMINISTRO Y COLOCACION, CUÑAS, FELPAS, DESPERDICIOS, ACARREOS, LIMPIEZA DEL AREA DE TRABAJO Y RETIRO DE LOS MATERIALES SOBRANTES FUERA DE LA OBRA CON TIRO LIBRE. | M2 | 3116.6247 |  | MXN |  |  |  | UDA-D03-28 |  |  | INTEGRAL | UDA | L
UDA-D03-29 | CRISTAL TEMPLADO CLARO 9.5 MM DE ESPESOR DE SEGUNDO GRUPO 2.45 X 3.30 INCLUYE: SUMINISTRO Y COLOCACION, CUÑAS, FELPAS, DESPERDICIOS, ACARREOS, LIMPIEZA DEL AREA DE TRABAJO Y RETIRO DE LOS MATERIALES SOBRANTES FUERA DE LA OBRA CON TIRO LIBRE. | M2 | 3315.6449 |  | MXN |  |  |  | UDA-D03-29 |  |  | INTEGRAL | UDA | L
UDA-D03-30 | CRISTAL TEMPLADO CLARO 9.5 MM DE ESPESOR DE TERCER GRUPO 2.45 X 4.0 INCLUYE: SUMINISTRO Y COLOCACION, CUÑAS, FELPAS, DESPERDICIOS, ACARREOS, LIMPIEZA DEL AREA DE TRABAJO Y RETIRO DE LOS MATERIALES SOBRANTES FUERA DE LA OBRA CON TIRO LIBRE. | M2 | 3542.1875 |  | MXN |  |  |  | UDA-D03-30 |  |  | INTEGRAL | UDA | L
UDA-D03-31 | CRISTAL TEMPLADO CLARO 12.7 MM DE ESPESOR DE PRIMER GRUPO 1.80 X 2.60 INCLUYE: SUMINISTRO Y COLOCACION, CUÑAS, FELPAS, DESPERDICIOS, ACARREOS, LIMPIEZA DEL AREA DE TRABAJO Y RETIRO DE LOS MATERIALES SOBRANTES FUERA DE LA OBRA CON TIRO LIBRE. | M2 | 4326.2179 |  | MXN |  |  |  | UDA-D03-31 |  |  | INTEGRAL | UDA | L
UDA-D03-32 | CRISTAL TEMPLADO CLARO 12.7 MM DE ESPESOR DE SEGUNDO GRUPO 2.45 X 3.30 INCLUYE: SUMINISTRO Y COLOCACION, CUÑAS, FELPAS, DESPERDICIOS, ACARREOS, LIMPIEZA DEL AREA DE TRABAJO Y RETIRO DE LOS MATERIALES SOBRANTES FUERA DE LA OBRA CON TIRO LIBRE. | M2 | 4616.2982 |  | MXN |  |  |  | UDA-D03-32 |  |  | INTEGRAL | UDA | L
UDA-D03-33 | CRISTAL TEMPLADO CLARO 12.7 MM DE ESPESOR DE TERCER GRUPO 2.45 X 4.0 INCLUYE: SUMINISTRO Y COLOCACION, CUÑAS, FELPAS, DESPERDICIOS, ACARREOS, LIMPIEZA DEL AREA DE TRABAJO Y RETIRO DE LOS MATERIALES SOBRANTES FUERA DE LA OBRA CON TIRO LIBRE. | M2 | 4938.5044 |  | MXN |  |  |  | UDA-D03-33 |  |  | INTEGRAL | UDA | L
UDA-D03-34 | CRISTAL INASTILLABLE CLARO 6 MM DE ESPESOR INCLUYE: SUMINISTRO Y COLOCACION, CUÑAS, FELPAS, DESPERDICIOS, ACARREOS, LIMPIEZA DEL AREA DE TRABAJO Y RETIRO DE LOS MATERIALES SOBRANTES FUERA DE LA OBRA CON TIRO LIBRE. | M2 | 1343.3025 |  | MXN |  |  |  | UDA-D03-34 |  |  | INTEGRAL | UDA | L
UDA-D03-35 | CRISTAL INASTILLABLE CLARO 9.5 MM DE ESPESOR INCLUYE: SUMINISTRO Y COLOCACION, CUÑAS, FELPAS, DESPERDICIOS, ACARREOS, LIMPIEZA DEL AREA DE TRABAJO Y RETIRO DE LOS MATERIALES SOBRANTES FUERA DE LA OBRA CON TIRO LIBRE. | M2 | 2433.1479 |  | MXN |  |  |  | UDA-D03-35 |  |  | INTEGRAL | UDA | L
UDA-D03-36 | CRISTAL INASTILLABLE CLARO 12.7 MM DE ESPESOR INCLUYE: SUMINISTRO Y COLOCACION, CUÑAS, FELPAS, DESPERDICIOS, ACARREOS, LIMPIEZA DEL AREA DE TRABAJO Y RETIRO DE LOS MATERIALES SOBRANTES FUERA DE LA OBRA CON TIRO LIBRE. | M2 | 3144.3761 |  | MXN |  |  |  | UDA-D03-36 |  |  | INTEGRAL | UDA | L
UDA-D03-37 | SUMINISTRO Y COLOCACION DE CRISTAL CON ESPESOR DE 1/2" (12.7 MM) CLARO Y TEMPLADO LAMINADO CON PELICULA DE SEGURIDAD DE COLOR AZUL CLARO CON CANTOS PULIDOS BRILLANTES EN LAS ORILLAS. | M2 | 6717.6497 |  | MXN |  |  |  | UDA-D03-37 |  |  | INTEGRAL | UDA | L
UDA-D03-38 | CRISTAL FLOTADO CLARO DE 9 MM DE ESPESOR PRIMER GRUPO. INCLUYE SUMINISTRO Y COLOCACIÓN EN CANCELERÍA DE FACHADA, RETIRO DEL CRISTAL DAÑADO, ACARREOS, CORTES, VINIL, SILICÓN, CORTES, DESPERDICIO, HERRAMIENTA, MANO DE OBRA, LIMPIEZA DEL AREA Y TODO LO NECESARIO PARA SU CORRECTA INSTALACION | M2 | 1044.34 |  | MXN |  |  |  | UDA-D03-38 |  |  | INTEGRAL | UDA | L
UDA-D03-39 | SUMINISTRO Y COLOCACION DE ACRILICO ESMERILADO DE 3 MM DE ESPESOR, CON UNA ALTURA DE HASTA 31 CM FIJANDO CON PIJA AUTOTALADRANTE EN ESTRUCTURA EXISTENTE. INCLUYE: MANO DE OBRA, HERRAMIENTA, EQUIPO DE SEGURIDA Y TODO LO NECESARIO PARA LA CORRECTA INSTALACION. | ML | 462.4186 |  | MXN |  |  |  | UDA-D03-39 |  |  | INTEGRAL | UDA | L
UDA-D03-40 | SUMINISTRO E INSTALACION PUERTA CORREDIZA LINEA 3 EN ALUMINIO NATURAL CON DUELA ONDULADA DE ALUMINIO | M2 | 1672.86 |  | MXN |  |  |  | UDA-D03-40 |  |  | INTEGRAL | UDA | L
UDA-D03-41 | SERVICIO DE MANTENIMIENTO PREVENTIVO Y CORRECTIVO PARA MANTENIMIENTOS STANLEY UNICAMENTE. "PUERTAS STANLEY" | PZA | 1910 |  | MXN |  |  |  | UDA-D03-41 |  |  | INTEGRAL | UDA | L
UDA-D03-42 | SUMINISTRO E INSTALACION DE CRISTAL LAMINADO 6 + 6 CONFORMADO POR CRISTAL DE 6MM RECOCIDO + LAMINA SENTRY GLASS DE 0.89 MM + CRISTAL RECOCIDO DE 6 MM, EL PRECIO INCLUYE SUMINISTRO DE CRISTAL LAMINADO ENSTLACION DEL CRISTAL, ACARREOS, ELEVACIONES, TRASLADOS VIATICOS, MANO DE OBRA EQUIPO Y HERRAMIENTA Y TODO LO NECESARIO PARA SU CORRECTA EJECUCION. | M2 | 1847.74 |  | MXN |  |  |  | UDA-D03-42 |  |  | INTEGRAL | UDA | L
UDA-D03-43 | CRISTAL BRONCE 6 MM DE ESPESOR INCLUYE: SUMINISTRO Y COLOCACION, CUÑAS, FELPAS, DESPERDICIOS, ACARREOS, LIMPIEZA DEL AREA DE TRABAJO Y RETIRO DE LOS MATERIALES SOBRANTES FUERA DE LA OBRA CON TIRO LIBRE, MANO DE OBRA EQUIPO Y HERRAMIENTA, TRASLADOS VIATICOS Y TODO LO NECESARIO PARA LA CORRECTA EJECUCION DE ESTE CONCEPTO EN SU TOTALIDAD | M2 | 1093.62 |  | MXN |  |  |  | UDA-D03-43 |  |  | INTEGRAL | UDA | L
UDA-D03-44 | SERVICIO DE MANTENIMIENTO PREVENTIVO Y /O CORRECTIVO PARA MANTENIMIENTOS "DORMAKABA" UNICAMENTE. Incluye : Revision completa de la puerta, ajuste de carros y partes moviles,revision de cableado. Reprogramacion y reseteado de la tarjeta electronica si es necesario. | PZA | 3500 |  | MXN |  |  |  | UDA-D03-44 |  |  | INTEGRAL | UDA | L
UDA-D03-45 | SUMINISTRO Y COLOCACION DE CRISTAL TEMPLADO12.7MM DE 1.32X2.83 CANTOS PULIDOS BARRENOS DE 20MM FELPA DE 3/4 Y PELICULA DIAMANTADA 3M, EL SERVICIO INCLUYE LIMPIEZAA DE RESIDIUOS DE CRISTAL, POLVO GRASA ASI COMO NIVELACION PARA SU CORRECTO FUNCIONAMIENTO; INCLUYE HERRAMIENTA, MATARIAL, MANO DE OBRA, TRABAJOS DIA O NOCHES, SABADOS, DOMINGOS Y DIAS FESTIVOS Y TODO LO NECESARIO PARA SU CORRECTA EJECUCION | PZA | 11920.45 |  | MXN |  |  |  | UDA-D03-45 |  |  | INTEGRAL | UDA | L
UDA-D03-46 | SUMINISTRO Y COLOCACION DE CRISTAL INASTILLABLE DE 6+6 1.52 DE 1.32X2.70 MICRAS CON CINTA NORTON; INCLUYE HERRAMIENTA, MATARIAL, MANO DE OBRA, TRABAJOS DIA O NOCHES, SABADOS, DOMINGOS Y DIAS FESTIVOS Y TODO LO NECESARIO PARA SU CORRECTA EJECUCION | M2 | 8620.58 |  | MXN |  |  |  | UDA-D03-46 |  |  | INTEGRAL | UDA | L
UDA-D03-47 | SUMINISTRO E INSTALACION DE CRISTAL EXTRA CLARO DE 4MM TEMPLADO DE .60X.58, INCLUYE HERRAMIENTA, MATARIAL, MANO DE OBRA, TRABAJOS DIA O NOCHES, SABADOS, DOMINGOS Y DIAS FESTIVOS Y TODO LO NECESARIO PARA SU CORRECTA EJECUCION | PZA | 2114.68 |  | MXN |  |  |  | UDA-D03-47 |  |  | INTEGRAL | UDA | L
UDA-D03-48 | SUMINISTRO, Y COLOCACION DE CRISTAL FILTRASOL DE 9MM TEMPLADO, MEDIADAS .37 X 0.357 CO CUATRO PERFORACIONES DE 1/2", FIJADO EN HERRAJES EXISTENTESCON, EL TRABAJO INCLUYE, MATERIAL MANO DE OBRA, HERRAMIENTA Y TODO LO NECESARIO PARA SU CORRECTA EJECUCION | pza | 2438.3 |  | MXN |  |  |  | UDA-D03-48 |  |  | INTEGRAL | UDA | L
UDA-D03-49 | SUMINISTRO Y COLOCACION DE CRISTAL INASTILLABLE DE 6+6 1.52 DE .77X2.70 MICRAS CON CINTA NORTON; INCLUYE HERRAMIENTA, MATARIAL, MANO DE OBRA, TRABAJOS DIA O NOCHES, SABADOS, DOMINGOS Y DIAS FESTIVOS Y TODO LO NECESARIO PARA SU CORRECTA EJECUCION | PZA | 5114.1 |  | MXN |  |  |  | UDA-D03-49 |  |  | INTEGRAL | UDA | L
UDA-D03-50 | SUMINISTRO Y COLOCACION DE CRISTAL INASTILLABLE DE 6+6 1.52 DE 1.49X2.70 MICRAS CON CINTA NORTON; INCLUYE HERRAMIENTA, MATARIAL, MANO DE OBRA, TRABAJOS DIA O NOCHES, SABADOS, DOMINGOS Y DIAS FESTIVOS Y TODO LO NECESARIO PARA SU CORRECTA EJECUCION | PZA | 5114.1 |  | MXN |  |  |  | UDA-D03-50 |  |  | INTEGRAL | UDA | L
UDA-D03-51 | SUMINISTRO, Y COLOCACION DE CRISTAL FILTRASOL DE 9MM TEMPLADO, MEDIADAS 1.23X 0.357 CO CUATRO PERFORACIONES DE 1/2", FIJADO EN HERRAJES EXISTENTESCON, EL TRABAJO INCLUYE, MATERIAL MANO DE OBRA, HERRAMIENTA Y TODO LO NECESARIO PARA SU CORRECTA EJECUCION | PZA | 2438.3 |  | MXN |  |  |  | UDA-D03-51 |  |  | INTEGRAL | UDA | L
UDA-D03-52 | SUMINISTRO E INSTALACIÓN DE CRISTAL DOBLE ACRISTALAMIENTO FORMADO POR 1 CRISTAL 6MM LOW-E SUAVE 3A GENERACIÓN 70XL CLARO TEMPLADO +SEPARADOR + 1 CRISTAL 6 CLARO TEMPLADO PARA FACHADA DE TB, DE 1.48X3.03, CONSIDERANDO MANIOBRAS SOBRE GONDOLA Y PASO DE GATO, LIMPIEZA FINA AL FINALIZAR LOS TRABAJOS, INCLUYE MANO DE OBRA,(DIA O NOCHE, FINES DE SEMANA O DÍAS FESTIVOS, HERRAMIENTA, MANTERIAL, EQUIPO DE SEGURIDAD Y TODO LO NECESARIO PARA SU CORRECTA EJECUCIÓN | PZA | 27665.0825 |  | MXN |  |  |  | UDA-D03-52 |  |  | INTEGRAL | UDA | L
UDA-D03-53 | SUMINISTRO E INSTALACION DE CRISTAL TEMPLADO EXTRA CLARO 6 MM +PVB BLANCO .76 MICRAS PVB AZUL .76 MICRASL +CRISTAL TEMPLADO CLARO 6MM, CONSIDERANDO LIMPIEZA FINA AL FINALIZAR LOS TRABAJOS, INCLUYE MANO DE OBRA,(DIA O NOCHE, FINES DE SEMANA O DÍAS FESTIVOS, HERRAMIENTA, MANTERIAL, EQUIPO DE SEGURIDAD Y TODO LO NECESARIO PARA SU CORRECTA EJECUCIÓN | M2 | 4989.74 |  | MXN |  |  |  | UDA-D03-53 |  |  | INTEGRAL | UDA | L
UDA-D03-54 | SUMINISTRO E INSTALACION DE CRSITAL TEMPLADO E 12 .7 MM + SENTRY GLAS PLUS DE 1.52 MIRCRAS CON PROCESO DE TALLER CANTO PULIDO PERIOMETRAL 2 TALADORS DE 20MM CUATRO DE 40 M, MEDIDA DE 1.48X2.40; INCLUYE MANO DE OBRA,(DIA O NOCHE, FINES DE SEMANA O DÍAS FESTIVOS, HERRAMIENTA, MANTERIAL, EQUIPO DE SEGURIDAD Y TODO LO NECESARIO PARA SU CORRECTA EJECUCIÓN | PZA | 49063 |  | MXN |  |  |  | UDA-D03-54 |  |  | INTEGRAL | UDA | L
UDA-D03-55 | SUMINISTRO Y COLOCACION DE CRISTAL INASTILLABLE DE 6+6 1.52 DE .65X2.70 MICRAS CON CINTA NORTON; INCLUYE HERRAMIENTA, MATARIAL, MANO DE OBRA, TRABAJOS DIA O NOCHES, SABADOS, DOMINGOS Y DIAS FESTIVOS Y TODO LO NECESARIO PARA SU CORRECTA EJECUCION | PZA | 4457.22 |  | MXN |  |  |  | UDA-D03-55 |  |  | INTEGRAL | UDA | L
UDA-D03-56 | SUMINISTRO Y COLOCACION DE CRISTAL INASTILLABLE DE 6+6 1.52 DE .10X2.70 MICRAS CON CINTA NORTON; INCLUYE HERRAMIENTA, MATARIAL, MANO DE OBRA, TRABAJOS DIA O NOCHES, SABADOS, DOMINGOS Y DIAS FESTIVOS Y TODO LO NECESARIO PARA SU CORRECTA EJECUCION | PZA | 875.06 |  | MXN |  |  |  | UDA-D03-56 |  |  | INTEGRAL | UDA | L
UDA-D03-57 | SUMINISTRO E INSTALACION DE CRISTAL CLARO BLANCO TEMPLADO DE 6MM DE 1.25X2.90 CON DOS BARRENOS EN ELEVADOR HR, CONSIDERANDO FONDO EN TRIPLAY DE 16 MM, DESMONTAJE Y MONTAJE DE MALLA EXISTENTE, CONSIDERANDO EL CORRECTO ADHESIVOI AL CRISTAL NUEVO; INCLUYE HERRAMIENTA, MATERIA, MANO DE OBRA Y TODO LO NECESARIO PARA SU CORRECTA EJECUCION. | PZA | 0 |  | MXN |  |  |  | UDA-D03-57 |  |  |  | UDA | L
UDA-D03-58 | SUMINISTRO E INSTALACION DE CRISTAL BLANCO DE 6 MM DE 1.24X2.89 CON DOS BARRENOS, CONSIDERANDO DESMONATAJE DE PLAFOND, RETIRO DE PANELES DE ACERO INOXIDABLE, RETIRO DE CRISTAL EXISTENTE Y COLOCACION DEL NUEVO Y DE LOS ELEMENTO DE PLAFOND Y PANEL DE ACERO INOXIDABLE, INCLUYE MATERIAL MANO DE OBRE Y TODO LO NECESARIO PARA SU CORRECTA EJECUCION | PZA | 34954.9 |  | MXN |  |  |  | UDA-D03-58 |  |  | INTEGRAL | UDA | L
UDA-D03-59 | SUMINISTRO DE SEPARADORES DE NYLON PARA CRISTALES , INCLUYE MATERIAL MANO DE OBRE Y TODO LO NECESARIO PARA SU CORRECTA EJECUCION | PZA | 200 |  | MXN |  |  |  | UDA-D03-59 |  |  | INTEGRAL | UDA | L
UDA-D03-60 | AJUSTE DE BARANDAL DE CRISTAL DE 1.05 m x 2.48 m, (SE CONSIDERA COLOCAR ESTACAS DE MADERA Y SELLO PERIMETRAL EN ZOCLO DE HERRERÍA EXISTENTE) | PZA | 5850 |  | MXN |  |  |  | UDA-D03-60 |  |  | INTEGRAL | UDA | L
D04 | PELÍCULA |  |  | 2
UDA-D04-01 | POLARIZADO EXTRACLARO DE 2 MICRAS EN CRISTAL FLOTADO CLARO DE ENTRADA PRINCIPAL, INCLUYE LIMPIEZA, SUMINISTRO , INSTALACION DE POLARIZADO ASI COMO TODO LO NECESARIO PARA SU CORRECTA INSTALACION | M2 | 531.33 |  | MXN |  |  |  | UDA-D04-01 |  |  | INTEGRAL | UDA | L
UDA-D04-02 | SUMINISTRO Y COLOCACION DE PELÍCULA DECORATIVA MILKY WHITE, MARCA 3M, ACABADO BLANCO MATE, INCLUYE: EQUIPO, HERRAMIENTA, MANO DE OBRA Y TODO LO NECESARIO PARA SU CORRECTA EJECUCION | M2 | 495.58 |  | MXN |  |  |  | UDA-D04-02 |  |  | INTEGRAL | UDA | L
UDA-D04-03 | SUMINISTRO Y COLOCACIÓN DE PELÍCULA DE SEGURIDAD (PA3) MARCA 3M AUTOADHERIBLE MODELO S50NEAR400 E=4 MICRONES SERIE 400 LIBRAS POR PIE CUADRADO, COLOR TRANSPARENTE Y CAPA DURA ANTIRAYADURAS COLOCADA EN CANCEL DE FACHADA, CANCELERÍA DE DIRECTOR Y CRISTALES DE MOSTRADORES, INCLUYENDO: COSTO DIRECTO DE LOS MATERIALES, FLETE, ACARREO DE LOS MISMOS HASTA EL LUGAR DE SU INSTALACIÓN, ALINEACIÓN, CORTES NECESARIOS, HERRAMIENTA MANO DE OBRA ESPECIALIZADA, TENDIDOS Y ANDAMIOS, EQUIPO DE SEGURIDAD, ACARREO A CUALQUIER NIVEL DENTRO DE LA OBRA A LA ESTACIÓN DE OPERACIÓN DETERMINADA Y LIMPIEZA DE CUALQUIER RESIDUO DEL ÁREA EN USO Y ADYACENTES. | PZA | 0 |  | MXN |  |  |  | UDA-D04-03 |  |  |  | UDA | L
D05 | MAMPARAS/PUERTAS BAÑOS |  |  | 2
UDA-D05-01 | SUMINISTRO Y COLOCACIÓN DE PUERTA PARA SANITARIOS DE CRISTAL LAMINADO ULTRA CLARO TEMPLADO DE 12 MM 6 + 6 CON PELÍCULA AL CENTRO DE POLIVINIL BUTIRAL (PVB) EN COLOR COCO WHITE CON MEDIDA DE 0.99 X 1.79 CON PROCESO DE CANTO PULIDO BRILLANTE PERIMETRAL. 8 BARRENOS DE 25 MM, 2 RESAQUES PARA CERRADURA (SIN SUMINISTRO DE HERRAJES). SOLO SE CONTEMPLA COLOCACIÓN Y AJUSTE DE CRISTAL TEMPLADOS. INCLUYE: ACARREOS,MANIOBRAS, MANO DE OBRA Y HERRAMIENTA MENOR. | PZA | 11140.48 |  | MXN |  |  |  | UDA-D05-01 |  |  | INTEGRAL | UDA | L
UDA-D05-02 | REHABILITACION Y COLOCACION DE MAMPARAS DE BAÑO DE CUALQUIER MEDIDA, INCLUYE: RE-INSTALACIÓN DE FIJOS, PUERTAS,MAMPARAS DIVISORIA, PINTURA, MANO DE OBRA, MATERIAL Y FLETES. | PZA | 180 |  | MXN |  |  |  | UDA-D05-02 |  |  | INTEGRAL | UDA | L
UDA-D05-03 | SUMISTRO Y COLOCACION DE PUERTA DE CRISTAL TEMPLADO DE 10MM CON MEDIDAS DE 1.10X2.36, CANTOS PULIDOS Y 6 BARRENOS PARA COLOCAR BISAGRAS DE RECUPERACION, CON CANAL DE ALUMINIO DE 1/2 X 1/16, ASI COMO LA NIVELACION Y AJSUTE DE CHAPA, COLOCADO CON CINTA NORTON TRANSPARENTE Y PELICULA FROSTY DIAMANTADA DE 3M DE 20 CM ALTO X 1.10; INCLUYE HERRAMIENTA, MATARIAL, MANO DE OBRA, TRABAJOS DIA O NOCHES, SABADOS, DOMINGOS Y DIAS FESTIVOS Y TODO LO NECESARIO PARA SU CORRECTA EJECUCION | PZA | 5328.11 |  | MXN |  |  |  | UDA-D05-03 |  |  | INTEGRAL | UDA | L
UDA-D05-04 | SUMINISTRO Y COLOCACIÓN DE MAMPARA DE 1.60X1.79 DE CRISTAL INASTILLABLE TEMPLADO CLARO 6MM PVB COCO WHITE 1.52+ 1 CRISTAL 6mm BAJO EN HIERRO TEMPLADO ULTRA CLARO, INCLUYE HERRAMIENTA, MATARIAL, MANO DE OBRA, TRABAJOS DIA O NOCHES, SABADOS, DOMINGOS Y DIAS FESTIVOS Y TODO LO NECESARIO PARA SU CORRECTA EJECUCION | PZA | 19098.33 |  | MXN |  |  |  | UDA-D05-04 |  |  | SOLO PARA LA OT 60057127 | UDA | L
UDA-D05-05 | SUMINISTRO Y COLOCACIÓN DE MAMPARA PARA SANITARIOS DE CRISTAL LAMINADO ULTRA CLARO TEMPLADO DE 12 MM 6 + 6 CON PELÍCULA AL CENTRO DE POLIVINIL BUTIRAL (PVB) EN COLOR COCO WHITE CON MEDIDA DE 1.26 X .50 CON PROCESO DE CANTO PULIDO BRILLANTE PERIMETRAL. 8 BARRENOS DE 25 MM, 2 RESAQUES PARA CERRADURA (SIN SUMINISTRO DE HERRAJES). SOLO SE CONTEMPLA COLOCACIÓN Y AJUSTE DE CRISTAL TEMPLADOS. INCLUYE: ACARREOS,MANIOBRAS, MANO DE OBRA Y HERRAMIENTA MENOR. | PZA | 3395.95 |  | MXN |  |  |  | UDA-D05-05 |  |  | INTEGRAL | UDA | L
UDA-D05-06 | SUMINISTRO, FABRICACIÓN E INSTALACIÓN DE PUERTA DE ALUMINIO CON VIDRIO EXTRA CLARO DE 9.5mm DE GROSOR TEMPLADO CON DIMENCIONES DE 1.15X2.35 m DE ALTURA FABRICADA CON PERFILES DE ALUMINIO PARECIDOS A LOS EXISTENTES ASÍ COMO SUS HERRAJES QUE CONSISTEN EN BISAGRA, CHAPA Y CIERRA PUERTAS, INCL: MATERIALES MANO DE OBRA HERRAM. EQ. ELEMENTOS DE SUJECION, ANDAMIOS, Y RETIRO DE DESPERDICIO AL LUGAR AUTORIZADO. | pzA | 24591.95 |  | MXN |  |  |  | UDA-D05-06 |  |  | INTEGRAL | UDA | L
UDA-D05-07 | SUMINISTRO Y COLOCACIÓN DE PUERTA DE CRISTAL 9.5MM, CLARO TEMPLADO CON BISAGRAS PIVOTANTES Y JALADERA DE POMO DE 0.65X 2.04MTS ENTO INCLUYE: ACARREOS MANO DE OBRA Y TODO LO NECESARIO PARA SU CORRECTA EJECUCIÓN. | PZA | 5137.73 |  | MXN |  |  |  | UDA-D05-07 |  |  | INTEGRAL | UDA | L
D06 | BISAGRAS - HERRAJES - PIZARRONES - JALADERAS - ACCESORIOS |  |  | 2
UDA-D06-01 | SUMINISTRO E INSTALACIO DE FOAMY 8 MM DE 575 X 745 MM PARA PIZARRON DE AVISOS CHICO ASENTADO CON PEGAMENTO 5000, INCLUYE MATERIALES, MANO DE OBRA (TRASLADO Y VIATICOS), HERRAMIENTA Y TODO LO NECESARIO PARA SU CORRECTA EJECUCION | PZA | 183.47 |  | MXN |  |  |  | UDA-D06-01 |  |  | INTEGRAL | UDA | L
UDA-D06-02 | SUMINISTRO E INSTALACION DE PIZARRON DE CRISTAL CLARO DE 6 MM, CON PELICULA AUTOADHERIBLE ARENADA ACABADO MATE, ENMARCADO CON PERFIL ALUMINIO TIPO PECHO PALOMA DE LUJO COLOR BLANCO, INCLUYE; SUMINISTRO DE MATERIALES, MANO DE OBRA, HERRAMIENTA Y EQUIPO, EQUIPO DE SEGURIDAD Y LIMPIEZA DEL AREA. | PZA | 3991.32 |  | MXN |  |  |  | UDA-D06-02 |  |  | INTEGRAL | UDA | L
UDA-D06-03 | SUMINISTRO E INSTALACION DE PIZARRON AVISOS GRANDE GABRICADO A BASE DE FOAMY DE 8 MM CON RESPALDO DE LAMINA NEGRA PINTADA EN COLOR INSTITUCIONAL, LOGO A BASE DE RECORTE VINIL Y RIELES PARA SUJECION, CON MEDIDAS DE 1.15X0.87, INCLUYE; SUMINISTRO DE MATERIALES, FLETES, MANO DE OBRA, HERRAMIENTA Y EQUIPO, EQUIPO DE SEGURIDAD Y LIMPIEZA DEL AREA. | PZA | 2866.23 |  | MXN |  |  |  | UDA-D06-03 |  |  | INTEGRAL | UDA | L
UDA-D06-04 | SUMINISTRO E INSTALACION DE SEÑALAMIENTO DE PANEL DE ALUMINIO DE 3 MM DE ESPESOR CON ROTULACION A BASE DE RECORTE DE VINIL REFLEJANTE CON MEDIDAS GENERALES DE 0.20X0..20 M, INCLUYE; SUMINISTRO DE MATERIALES, FLETE, MANO DE OBRA, HERRAMIENTA Y EQUIPO, EQUIPO DE SEGURIDAD Y LIMPIEZA DEL AREA. | PZA | 207.91 |  | MXN |  |  |  | UDA-D06-04 |  |  | INTEGRAL | UDA | L
UDA-D06-05 | SUMINISTRO Y COLOCACION DE PISTONES PARA AUTOMATIZACION DE PORTONES Y CANCELES DE INGRESO A ESTACIONAMIENTOS, EL PRECIO INCLUYE: SUMINISTRO DEL MATERIAL ( CENTRAL DE MANDO , 2 BRAZOS Y BATERIA) 36 CICLOS X HORA, EQUIPO, HERRAMIENTA Y MANO DE OBRA. | PZA | 19773.83 |  | MXN |  |  |  | UDA-D06-05 |  |  | INTEGRAL | UDA | L
UDA-D06-06 | AUTOMATIZACIÓN DE PORTÓN DE FIERRO EXISTENTE CON DIMESIONES DE 4.80M X 3MTS , POR MEDIO DE MECANISMO TIPO PISTÓN ELECTROMECÁNICO MARCA MERIK 110 VOLTS PARA ÁREA DE ACCESO A ESTACIONAMIENTO DE SUCURSAL BANCOMER DE MACUSPANA VILLAHERMOSA, TABASCO | PZA | 18721.94 |  | MXN |  |  |  | UDA-D06-06 |  |  | INTEGRAL | UDA | L
D07 | MANTENIMIENTO DE CANCELERIA |  |  | 2
UDA-D07-02 | TRASLADO ZONA NORESTE: COAHUILA, DURANGO, NUEVO LEON , TAMAULIPAS , TORREON. "PUERTAS STANLEY" | EVENTO | 5730 |  | MXN |  |  |  | UDA-D07-02 |  |  | INTEGRAL | UDA | L
UDA-D07-03 | TRASLADO ZONA NOROESTE PUERTAS STANLEY: BAJA CALIFORNIA NORTE, BAJA CALIFORNIA SUR, CHIHUAHUA, SINALOA, SONORA. "PUERTAS STANLEY" | EVENTO | 4297.5 |  | MXN |  |  |  | UDA-D07-03 |  |  | INTEGRAL | UDA | L
UDA-D07-04 | TRASLADO ZONA BAJIO PUERTAS STANLEY: AGUASCALIENTES, GUANAJUATO, HIDALGO, QUERETARO, SAN LUI POTOSI, ZACATECAS. "PUERTAS STANLEY" | EVENTO | 2865 |  | MXN |  |  |  | UDA-D07-04 |  |  | INTEGRAL | UDA | L
UDA-D07-05 | TRASLADO ZONA OCCIDENTE PUERTAS STANLEY: COLIMA, JALISCO, MICHOACAN, NAYARIT. "PUERTAS STANLEY" | EVENTO | 5730 |  | MXN |  |  |  | UDA-D07-05 |  |  | INTEGRAL | UDA | L
UDA-D07-06 | TRASLADO ZONA SURESTE PUERTAS STANLEY: CAMPECHE,CHIAPAS, GUERRERO, QUINTANA ROO, TABASCO, YUCATAN. "PUERTAS STANLEY" | EVENTO | 4297.5 |  | MXN |  |  |  | UDA-D07-06 |  |  | INTEGRAL | UDA | L
UDA-D07-07 | TRASLADO ZONA SUR PUERTAS STANLEY: MORELOS, OAXCA , PUEBLA, TLAXCALA, VERACRUZ. "PUERTAS STANLEY" | EVENTO | 3342.5 |  | MXN |  |  |  | UDA-D07-07 |  |  | INTEGRAL | UDA | L
UDA-D07-08 | TRASLADO ZONA METROPOLITANA PUERTAS STANLEY: DISTRITO FEDERAL, ESTADO DE MEXICO. "PUERTAS STANLEY" | EVENTO | 0 |  | MXN |  |  |  | UDA-D07-08 |  |  | INTEGRAL | UDA | L
UDA-D07-09 | ENVIO DE REFACCIONES POR PAQUETERIA PUERTAS STANLEY "REFACCIONES" | EVENTO | 611 |  | MXN |  |  |  | UDA-D07-09 |  |  | INTEGRAL | UDA | L
UDA-D07-10 | SUMINISTRO Y COLOCACION DE BISAGRA HIDRAULICA DORMA BTS-75R 180 KGS. C/EJE Y TAPA, EL OCNCEPTO INCLUYE MANO DE OBRA EQUIPO Y HERRAMIENTA TRASLADOS Y TODO LO NECESARIO PARA SU CORRECTA EJECUCION. | PZA | 5524.15 |  | MXN |  |  |  | UDA-D07-10 |  |  | INTEGRAL | UDA | L
UDA-D07-11 | SUMINISTRO E INSTALACION DE BISAGRA HIDRÁULICA DE PISO MODELO BHD J330 MARCA JACKSON, EL CONCEPTO INCLUYE TRABAJOS COMPLEMENTARIOS COMO DESMONTAJES DE CANCELERIA O PUERTAS DE CRISTAL Y/O HERRAJES, MANO DE OBRA HERRAMIENTA Y TODO LO NECESARIO PARA SU CORRECTA EJECUCION | PZA | 4361.41 |  | MXN |  |  |  | UDA-D07-11 |  |  | MATERIAL | UDA | L
UDA-D07-12 | SELLADO Y REPARACION DE JUNTAS DE DOMO DE ACRILICO A UNA ALTURA NO MALLOR DE 4 MTS, CON SILICON MARVIL, EL PRECIO INCLUYE: SUMINISTRO Y APLICACIÓN DE SILICON EN JUNTAS, ANDAMIOS, MANO DE OBRA, EQUIPO Y HERRAMIENTA, Y TODO LO LO NECESARIO PARA SU CORRECTA EJECUCION. | M2 | 167.98 |  | MXN |  |  |  | UDA-D07-12 |  |  | INTEGRAL | UDA | L
UDA-D07-13 | SUMINISTRO E INSTALACIÓN DE CINTA CANELA DE 2" EN VIDRIOS DE CANCELERIA EXTERIOR. INCLUYE: MATERIAL, MANO DE OBRA, HERRAMIENTA, EQUIPO, LIMPIEZA DEL AREA DE TRABAJO, ASI COMO LAS MANIOBRAS NECESARIAS PARA SU CORRECTA TERMINACIÓN | PZA | 19.21 |  | MXN |  |  |  | UDA-D07-13 |  |  | INTEGRAL | UDA | L
UDA-D07-14 | SUMINISTRO Y COLOCACION DE HERRAJE SUPERIOR DORMA P/BISAGRA SERIE PT INCLUYE: VIATICOS, TRANSLADOS, FLETES, EQUIPO , HERRAMIENTA Y MANO DE OBRA. | PZA | 1042.23 |  | MXN |  |  |  | UDA-D07-14 |  |  | INTEGRAL | UDA | L
UDA-D07-15 | REPARACION PUERTAS DE SALAS DE JUNTAS DE TB, CONSIDERANDO RETIRO Y REACOMODO DE PERFIL, AJUSTES Y PRUEBAS, INCLUYE MATERIAL, HERRAMIENTA, MANO DE OBRA, TRABAJOS FINES DE SEMANA, DIA O NOCHE, Y DIAS FESTIVOS, Y TODO LO NECESARIO PARA SU CORRECTA EJECUCION. | PZA | 2203.03 |  | MXN |  |  |  | UDA-D07-15 |  |  | INTEGRAL | UDA | L
UDA-D07-16 | COLOCACION DE CHAPA EN PUERTAS DE SALAS DE JUNTAS DE TB, CONSIDERANDO RETIRO Y REACOMODO DE PERFIL, AJUSTES Y PRUEBAS, INCLUYE MATERIAL, HERRAMIENTA, MANO DE OBRA, TRABAJOS FINES DE SEMANA, DIA O NOCHE, Y DIAS FESTIVOS, Y TODO LO NECESARIO PARA SU CORRECTA EJECUCION. | PZA | 1470.72 |  | MXN |  |  |  | UDA-D07-16 |  |  | INTEGRAL | UDA | L
UDA-D07-17 | AJUSTE DE PUERTAS EN ZONA DE TERRAZA CON MARCO DE ALUMINIO Y CRISTAL TEMPLADO DE 10MM PARA REGULAR VELOCIDAD EN BISABRA HIDRAULICA Y REVISION DE TORNILLERIA; INCLUYE MATERIAL, HERRAMIENTA, MANO DE OBRA, TRABAJOS FINES DE SEMANA, DIA O NOCHE, Y DIAS FESTIVOS, Y TODO LO NECESARIO PARA SU CORRECTA EJECUCION. | PZA | 0 |  | MXN |  |  |  | UDA-D07-17 |  |  |  | UDA | L
UDA-D07-18 | COLOACION DE CRISTAL EXISTENTE, SUMINISTRANDO PERFIL MCA CUPRUM COLOR GRIS LINEA ERUVENT PREMIUM PERFILES A UTILIZAR 61428 PERFIL BASICO, 14350 PERFIL MULLION, 14349 PERIL TAPA EXTERIRO, ESCUADRAS CON ANGULO DE 2X1 1/4 INCLUYE SELLO DOW CORNIN NO 795 NEGRO, CONSIDERANDO TRABAJOS EN ALTURA, INCLUYE: MATERIAL, MANO DE OBRA CALIFICADA, TRABAJOS FINES DE SEMANA NOCTURNOS DIAS FESTIVOS, HERRAMIENTA, EQUIEPO DE SUURIDAD Y TODO LO NECESARIO PARA EJECUCION | PZA | 19826.29 |  | MXN |  |  |  | UDA-D07-18 |  |  | INTEGRAL | UDA | L
UDA-D07-19 | COLOACION DE CRISTAL STOCK TIPO DUO VENT PARA FACHADA DE TB DE 1.48X3.033, INCLUYE SELLO DOW CORNIN NO 795 NEGRO, CONSIDERANDO TRABAJOS EN ALTURA, INCLUYE: MATERIAL, MANO DE OBRA CALIFICADA, TRABAJOS FINES DE SEMANA NOCTURNOS DIAS FESTIVOS, HERRAMIENTA, EQUIEPO DE SUURIDAD Y TODO LO NECESARIO PARA EJECUCION | PZA | 7147.11 |  | MXN |  |  |  | UDA-D07-19 |  |  | INTEGRAL | UDA | L
UDA-D07-20 | SUMINISTRO E INSTALACION POLICARBONATO CELULAR DE 6MM; INCLUYE: MATERIAL, MANO DE OBRA CALIFICADA, TRABAJOS FINES DE SEMANA NOCTURNOS DIAS FESTIVOS, HERRAMIENTA, EQUIEPO DE SUURIDAD Y TODO LO NECESARIO PARA EJECUCION | M2 | 307.32 |  | MXN |  |  |  | UDA-D07-20 |  |  | INTEGRAL | UDA | L
UDA-D07-21 | REAPARACION DE BARANDAL QUE CONSISTE EN PONER ALMA INTERNA, ASI COMO TORNILLOS CONICOS NUEVOS ; POR PIEZA DE CRISTAL EN BARANDAL: INCLUYE MANO DE OBRA,(DIA O NOCHE, FINES DE SEMANA O DÍAS FESTIVOS, HERRAMIENTA, MANTERIAL, EQUIPO DE SEGURIDAD Y TODO LO NECESARIO PARA SU CORRECTA EJECUCIÓN | PZA | 2086.3611 |  | MXN |  |  |  | UDA-D07-21 |  |  | INTEGRAL | UDA | L
UDA-D07-22 | COLOCACIÓN DE PUERTA A BASE DE CRISTAL DE RECUPERACION , ENMARCADO CON PERFILES DE ALUMINIO, EN SECCIONES DE DOS CRISTALES DE 1.20 X 2.40 CON JUNTA DE 6MM RELLENO CON SILICON DE CURADO NEUTRO DURETAN, INCLUYENDO SUMINISTRO DE MATERIALES, CORTES MECÁNICOS DE PRECISIÓN, RANURAS EN PISO Y TRABE COLOCACIÓN A PLOMO, NIVEL Y ESCUADRA, SELLO DE VINIL, CALZA DE PLOMO, MATERIALES PARA FIJACIÓN, MANO DE OBRA ESPECIALIZADA, HERRAMIENTA, EQUIPO DE SEGURIDAD, ACARREO A CUALQUIER NIVEL DENTRO DE LA OBRA A LA ESTACIÓN DE OPERACIÓN DETERMINADA Y LIMPIEZA DE CUALQUIER DESPERDICIO DEL ÁREA EN USO Y ADYACENTES Y TODO LO NECESARIO PARA SU CORRECTA EJECUCIÓN | pza | 2078.1501 |  | MXN |  |  |  | UDA-D07-22 |  |  | INTEGRAL | UDA | L
UDA-D07-23 | REPARACION, AJUSTE Y NIVELACION DE PUERTA DE CRISTAL Y MARCO DE ALUMINIO, CON MEDIDAS DE 1.42 X 2.35, CONSIDERANDO DESMONTAJE DE PUERTA, RETIRO DE CRISTAL CON RECUPERACION, RECORTE DE PERFILES DE ALUMINIO DE PARA EL AJUSTE DE MEDIDAS REQUERIDAS, ARMADO DE PUERTA, REINSTALACION DE CRISTAL ARMADO DE PUERTA, NIVELACION , AJUSTE DE BISAGRA Y PIVOTE, MANO DE OBRA, TRABAJOS NOCTURNOS O DIA, FINES DE SEMANA Y DIAS FESTIVOS, HERRAMIENTA, ANDAMIOS, ACARREOS LIMPIEZA FINA DURANTE Y AL FINALIZAR Y TODO LO NECESARIO PAR SU CORRECTA EJECUCION | PZA | 1927 |  | MXN |  |  |  | UDA-D07-23 |  |  | INTEGRAL | UDA | L
UDA-D07-24 | REUBICACION DE ESPEJO INLUYE: MATERIALES, MANO DE OBRA CONSIDERADA HORARIO VESPERTINO O NOCTURNO, SABADOS Y DOMINGOS Y DIAS FESTIVOS, ACARREO DE MATERIALES VERTICALES Y HORIZONTALES, EQUIPO DE SEGURIDAD, HERRAMIENTA Y TODO LO NECEARIO PAR SU CORRECTA EJECUCION | PZA | 390 |  | MXN |  |  |  | UDA-D07-24 |  |  | INTEGRAL | UDA | L
UDA-D07-25 | CAMBIO DE BISAGRAS HIDRAÚLICAS EN MAL ESTADO. INCLUYE : RETIRO Y REINSTALACION DE PUERTA, RETIRO DE BISAGRA, INSTALACION DE BISAGRA NUEVA, AJUSTES Y NIVELACION DE PUERTA, MATERIAL, MANO DE OBRA, HERRAMIENTA, ANDAMIOS, ACARREOS, LIMPIEZA, EQUIPO DE SEGURIDAD Y TODO LO NECESARIO PARA SU CORRECTA EJECUCION. ESTOS TRABAJOS SE REALIZARAN EN HORARIOS DIURNOS, NOCTURNOS, SABADOS, DOMINGOS Y DIAS FESTIVOS. | PZA | 6175.48 |  | MXN |  |  |  | UDA-D07-25 |  |  | INTEGRAL | UDA | L
UDA-D07-26 | CAMBIO DE PIVOTE Y HERRAJES SUPERIORES EN PUERTA DE ALUMINIO Y/O CRISTAL. INCLUYE : RETIRO Y REINSTALACION DE PUERTA, RETIRO DE PIVOTE, INSTALACION DE PIVOTE NUEVO, AJUSTES Y NIVELACION DE PUERTA, MATERIAL, MANO DE OBRA, HERRAMIENTA, ANDAMIOS, ACARREOS, LIMPIEZA, EQUIPO DE SEGURIDAD Y TODO LO NECESARIO PARA SU CORRECTA EJECUCION. ESTOS TRABAJOS SE REALIZARAN EN HORARIOS DIURNOS, NOCTURNOS, SABADOS, DOMINGOS Y DIAS FESTIVOS. | PZA | 1296.35 |  | MXN |  |  |  | UDA-D07-26 |  |  | INTEGRAL | UDA | L
UDA-D07-27 | MANTENIMIENTO Y AJUSTE DE HERRAJES SUPERIORES (PIVOTES) Y BISAGRAS HIDRAULICAS EN PUERTA DE ALUMINIO Y/O CRISTAL. INCLUYE : RETIRO Y REINSTALACION DE PUERTA, AJUSTES DE PIVOTE Y BISAGRA HIDRAULICA, AJUSTES Y NIVELACION DE PUERTA, MATERIAL, MANO DE OBRA, HERRAMIENTA, ANDAMIOS, ACARREOS, LIMPIEZA, EQUIPO DE SEGURIDAD Y TODO LO NECESARIO PARA SU CORRECTA EJECUCION. ESTOS TRABAJOS SE REALIZARAN EN HORARIOS DIURNOS, NOCTURNOS, SABADOS, DOMINGOS Y DIAS FESTIVOS. | PZA | 690.82 |  | MXN |  |  |  | UDA-D07-27 |  |  | INTEGRAL | UDA | L
UDA-D07-28 | REPARACION DE RIEL AEREO DE ACERO INOXIDABLE, INCLUYE: DESISTALACION DE PUERTA CORREDIZA, RIEL AEREO Y ACCEOSRIOS, LLEVANDOLOS A TALLER PARA SU AJUSTE Y REPARACION, ENDEREAZADO Y AJUSTE DE RIEL DE ACERO INOXIDABLE Y ACCESORIOS, INSTALACION DEL RIEL, AJUSTE Y INVELACION DE PUERTA Y ACCESORIO PARA SU CORRECTO FUNCIONAMIENTO | PZA | 2703.96 |  | MXN |  |  |  | UDA-D07-28 |  |  | INTEGRAL | UDA | L
UDA-D07-29 | REUBICACIÓN DE PUERTA DE ALUMINIO EXISTENTE PRODUCTO DE RECUPERACION, INCLUYE: REINSTALACION DE PUERTA, BISAGRAS, SELLADO, CORTES, AJUSTES, LIMPIEZA DEL ÁREA DE TRABAJO Y RETIRO DE LOS MATERIALES SOBRANTES FUERA DE LA OBRA, ASI COMO LAS MANIOBRAS NECESARIAS PARA SU CORRECTA EJECUCIÓN. | PZA | 1295.53 |  | MXN |  |  |  | UDA-D07-29 |  |  | INTEGRAL | UDA | L
MD | CANCELERIA MATERIALES |  |  | 3
UDA-MD01 | CRISTAL CLARO FLOTADO 6MM. 0.77 X 1.97 MTS. | PZA | 470.8445 |  | MXN |  |  |  | UDA-MD01 |  |  | MATERIAL | UDA | L
UDA-MD02 | CRISTAL CLARO TEMPLADO 6MM | M2 | 843.709 |  | MXN |  |  |  | UDA-MD02 |  |  | MATERIAL | UDA | L
UDA-MD03 | SENSOR DE MOVIMIENTO "SU100" "PUERTAS STANLEY" | PZA | 240 |  | MXN |  |  |  | UDA-MD03 |  |  | MATERIAL | UDA | L
UDA-MD04 | SENSOR DE PRESENCIA "CRYSTAL" "PUERTAS STANLEY" | PZA | 295 |  | MXN |  |  |  | UDA-MD04 |  |  | MATERIAL | UDA | L
UDA-MD05 | TABLERO DE CONTROL "MC 521 PRO" "PUERTAS STANLEY" | PZA | 970 |  | MXN |  |  |  | UDA-MD05 |  |  | MATERIAL | UDA | L
UDA-MD06 | MOTOR "987514542" "PUERTAS STANLEY" | PZA | 323 |  | MXN |  |  |  | UDA-MD06 |  |  | MATERIAL | UDA | L
UDA-MD07 | REDUCTOR "313034" "PUERTAS STANLEY" | PZA | 347 |  | MXN |  |  |  | UDA-MD07 |  |  | MATERIAL | UDA | L
UDA-MD08 | ENCODER "312717" "PUERTAS STANLEY" | PZA | 193.45 |  | MXN |  |  |  | UDA-MD08 |  |  | MATERIAL | UDA | L
UDA-MD09 | MOTOREDUCTOR COMPLETO CON ENCODER Y POLEA "972313027" "PUERTAS STANLEY" | PZA | 990 |  | MXN |  |  |  | UDA-MD09 |  |  | MATERIAL | UDA | L
UDA-MD10 | REFTROFIT CHAPA ALL GLASS INCLUYE: CHAPA DE SEGURIDAD, CILINDRO PARA CHAPA CON LLAVES, CONTRA EMBUTIDA EN PISO. "313399" "PUERTAS STANLEY" | PZA | 90 |  | MXN |  |  |  | UDA-MD10 |  |  | MATERIAL | UDA | L
UDA-MD11 | CHAPA DE SEGURIDAD "PUERTAS STANLEY" | PZA | 47 |  | MXN |  |  |  | UDA-MD11 |  |  | MATERIAL | UDA | L
UDA-MD12 | CILINDRO PARA CHAPA C/ LLAVES "PUERTAS STANLEY" | PZA | 22 |  | MXN |  |  |  | UDA-MD12 |  |  | MATERIAL | UDA | L
UDA-MD13 | CONTRA EMBUTIDA EN PISO "71339" "PUERTAS STANLEY" | PZA | 31.29 |  | MXN |  |  |  | UDA-MD13 |  |  | MATERIAL | UDA | L
UDA-MD14 | CHAPA MOD. BBVA "PUERTAS STANLEY" | PZA | 90 |  | MXN |  |  |  | UDA-MD14 |  |  | MATERIAL | UDA | L
UDA-MD15 | CONTRA CHAPA MOD. BBVA "PUERTAS STANLEY" | PZA | 32 |  | MXN |  |  |  | UDA-MD15 |  |  | MATERIAL | UDA | L
UDA-MD16 | FLY OPEN BOX "972313026" "PUERTAS STANLEY" | PZA | 438.3 |  | MXN |  |  |  | UDA-MD16 |  |  | MATERIAL | UDA | L
UDA-MD17 | JGO DE CABLES FLY OPEN BOX "XXX" "PUERTAS STANLEY" | PZA | 48 |  | MXN |  |  |  | UDA-MD17 |  |  | MATERIAL | UDA | L
UDA-MD18 | SWITCH ENCENDIDO/APAGADO "713082" "PUERTAS STANLEY" | PZA | 22 |  | MXN |  |  |  | UDA-MD18 |  |  | MATERIAL | UDA | L
UDA-MD19 | SWITCH DE OPERACIÓN C/LUZ "713082" "PUERTAS STANLEY" | PZA | 22 |  | MXN |  |  |  | UDA-MD19 |  |  | MATERIAL | UDA | L
UDA-MD20 | SWITCH ON-OFF-HOLD OPEN "310373 "PUERTAS STANLEY" | PZA | 22 |  | MXN |  |  |  | UDA-MD20 |  |  | MATERIAL | UDA | L
UDA-MD21 | RUEDA DE CARGA CON EJE Y TUERCA "972312726" "PUERTAS STANLEY" | PZA | 70 |  | MXN |  |  |  | UDA-MD21 |  |  | MATERIAL | UDA | L
UDA-MD22 | RUEDA ANTI-RISER CON TUERCA "972312462" "PUERTAS STANLEY" | PZA | 31 |  | MXN |  |  |  | UDA-MD22 |  |  | MATERIAL | UDA | L
UDA-MD23 | TOPE LATERAL CON HULE (IZQ / DER) "711709" "PUERTAS STANLEY" | PZA | 20 |  | MXN |  |  |  | UDA-MD23 |  |  | MATERIAL | UDA | L
UDA-MD24 | ABRAZADERA LARGA PARA BANDA "515073" "PUERTAS STANLEY" | PZA | 16.18 |  | MXN |  |  |  | UDA-MD24 |  |  | MATERIAL | UDA | L
UDA-MD25 | ABRAZADERA CORTA PARA BANDA "411810" "PUERTAS STANLEY" | PZA | 15.94 |  | MXN |  |  |  | UDA-MD25 |  |  | MATERIAL | UDA | L
UDA-MD26 | BELT CLAMP "411507" "PUERTAS STANLEY" | PZA | 9.15 |  | MXN |  |  |  | UDA-MD26 |  |  | MATERIAL | UDA | L
UDA-MD27 | BANDA DENTADA POR PIE "711460" "PUERTAS STANLEY" | PZA | 7.7 |  | MXN |  |  |  | UDA-MD27 |  |  | MATERIAL | UDA | L
UDA-MD28 | TAPA LATERAL CABEZAL DURAGLIDE "118483" "PUERTAS STANLEY" | PZA | 43 |  | MXN |  |  |  | UDA-MD28 |  |  | MATERIAL | UDA | L
UDA-MD29 | GUIA INFERIOR CON TEFLON "411773" "PUERTAS STANLEY" | PZA | 51.2 |  | MXN |  |  |  | UDA-MD29 |  |  | MATERIAL | UDA | L
UDA-MD30 | TEFLON PARA GUIA INFERIOR "411773-1" "PUERTAS STANLEY" | PZA | 12 |  | MXN |  |  |  | UDA-MD30 |  |  | MATERIAL | UDA | L
UDA-MD31 | JUEGO 4 TAPAS ZOCLO =ALL GLASS= Y BUJES "307118" "PUERTAS STANLEY" | PZA | 44 |  | MXN |  |  |  | UDA-MD31 |  |  | MATERIAL | UDA | L
UDA-MD32 | TAPA DE ZOCLO =ALL GLASS= "SAE-1111" "PUERTAS STANLEY" | PZA | 11 |  | MXN |  |  |  | UDA-MD32 |  |  | MATERIAL | UDA | L
UDA-MD33 | CALCOMANIA NEGRAS PARA ZOCLO CORREDIZO "3131396" "PUERTAS STANLEY" | PZA | 8.96 |  | MXN |  |  |  | UDA-MD33 |  |  | MATERIAL | UDA | L
UDA-MD34 | CALCOMANIA REDONDAS PUERTA AUTOMATICA "31311397" "PUERTAS STANLEY" | PZA | 9.64 |  | MXN |  |  |  | UDA-MD34 |  |  | MATERIAL | UDA | L
UDA-MD35 | CALCOMANIA STANLEY PARA CABEZAL "3131398" "PUERTAS STANLEY" | PZA | 1.99 |  | MXN |  |  |  | UDA-MD35 |  |  | MATERIAL | UDA | L
UDA-MD36 | AMORTIGUADOR PARA PUERTA TELESCOPICA "PUERTAS STANLEY" | PZA | 8.13 |  | MXN |  |  |  | UDA-MD36 |  |  | MATERIAL | UDA | L
UDA-MD37 | GUIAS INFERIORES (A,B,C,D) "PUERTAS STANLEY" | PZA | 65 |  | MXN |  |  |  | UDA-MD37 |  |  | MATERIAL | UDA | L
UDA-MD38 | JALADERA CILINDRICA DE ACERO INOXIDABLE "PUERTAS STANLEY" | PZA | 60 |  | MXN |  |  |  | UDA-MD38 |  |  | MATERIAL | UDA | L
UDA-MD39 | REPUESTO DE HOJA DE VIDRIO FIJO OCORREDIZO PARA PUERTA MODELO OXXO ALL GLASS DE 2.70 M DE ANCHO POR 2.30M DE ALTO "HOJA DE VIDRIO TEMPLADO TRANSPARENTE DE 0.699 X 1.926 MTS, DE 12.7 MM DE ESPESOR INCLUYE SOCLOS Y FLETE" "PUERTAS STANLEY" | PZA | 750 |  | MXN |  |  |  | UDA-MD39 |  |  | MATERIAL | UDA | L
UDA-MD40 | REPUESTO DE HOJA DE VIDRIO FIJO OCORREDIZO PARA PUERTA MODELO OXXO ALL GLASS DE 3.60 M DE ANCHO POR 2.30M DE ALTO "HOJA DE VIDRIO TEMPLADO TRANSPARENTE DE 0.924 X 1.926 MTS, DE 12.7 MM DE ESPESOR INCLUYE SOCLOS Y FLETE" "PUERTAS STANLEY" | PZA | 750 |  | MXN |  |  |  | UDA-MD40 |  |  | MATERIAL | UDA | L
UDA-MD41 | MOTO REDUCTOR UNIVERSAL SYSTEM MARCA ERRECA PARA PUERTAS ERREKA | PZA | 13678.27 |  | MXN |  |  |  | UDA-MD41 |  |  | MATERIAL | UDA | L
UDA-MD42 | SUMINISTRO DE SELLADOR MCA SICA ESTRUCTURAL COLOR NEGRO295 PARA FACHADA | PZA | 145 |  | MXN |  |  |  | UDA-MD42 |  |  | MATERIAL | UDA | L
UDA-MD43 | SUMINISTRO DE CRISTAL CLARO TEMPLADO 4MM .60X.58 | PZA | 1814.68 |  | MXN |  |  |  | UDA-MD43 |  |  | MATERIAL | UDA | L
UDA-MD44 | SUMINISTRO DE CRISTAL INASTILLABLE 6+6 1.52 MICRAS 1.32X2.70 | PZA | 7682.18 |  | MXN |  |  |  | UDA-MD44 |  |  | MATERIAL | UDA | L
UDA-MD45 | SUMINISTRO DE CRISTAL TEMPLADO DE 12.7MM DE 1.32X2.83 CANTOS PULIDOS, BARREONOS SUMINISTRO DE FELPA DE 3/4 Y CON PELICULA DIAMANTADA PARA PUERTAS DE PANTRY | PZA | 10081.98 |  | MXN |  |  |  | UDA-MD45 |  |  | MATERIAL | UDA | L
UDA-MD46 | SUMINISTRO DE CRISTAL INASTILLABLE 6+6 1.52 MICRAS .65X2.70 | PZA | 4120.22 |  | MXN |  |  |  | UDA-MD46 |  |  | MATERIAL | UDA | L
UDA-MD47 | SUMINISTRO DE CRISTAL INASTILLABLE 6+6 1.52 MICRAS .10X2.71 | PZA | 584.06 |  | MXN |  |  |  | UDA-MD47 |  |  | MATERIAL | UDA | L
UDA-MD48 | SUMINISTRO DE CRISTAL TEMPLADO 10MM DE 1.10X2.36 CANTOS PULIDOS BARRENOS DE 15 Y 50MM CINTA NORTON TRANSPARENTE PELICULA DIAMANTADA CANAL DE 1/2 | PZA | 4128.11 |  | MXN |  |  |  | UDA-MD48 |  |  | MATERIAL | UDA | L
UDA-MD49 | SUMINISTRO DE CRISTAL INASTILLABLE DE 6+6 1.52 DE 1.49X2.70 MICRAS CON CINTA NORTON; | PZA | 9088.61 |  | MXN |  |  |  | UDA-MD49 |  |  | MATERIAL | UDA | L
UDA-MD50 | SUMINISTRO DE MAMPARA DE 1.60X1.79 DE CRISTAL INASTILLABLE TEMPLADO CLARO 6MM PVB COCO WHITE 1.52+ 1 CRISTAL 6mm BAJO EN HIERRO TEMPLADO ULTRA CLARO, | PZA | 16393.82 |  | MXN |  |  |  | UDA-MD50 |  |  | MATERIAL | UDA | L
UDA-MD51 | SUMINISTRO DE PUERTA PARA SANITARIOS DE CRISTAL LAMINADO ULTRA CLARO TEMPLADO DE 12 MM 6 + 6 CON PELÍCULA AL CENTRO DE POLIVINIL BUTIRAL (PVB) EN COLOR COCO WHITE CON MEDIDA DE 0.99 X 1.79 CON PROCESO DE CANTO PULIDO BRILLANTE PERIMETRAL. 8 BARRENOS DE 25 MM, 2 RESAQUES PARA CERRADURA (SIN SUMINISTRO DE HERRAJES). | PZA | 9191.01 |  | MXN |  |  |  | UDA-MD51 |  |  | MATERIAL | UDA | L
UDA-MD52 | SUMINISTRO DE CRISTAL DOBLE ACRISTALAMIENTO FORMADO POR 1 CRISTAL 6MM LOW-E SUAVE 3A GENERACIÓN 70XL CLARO TEMPLADO +SEPARADOR + 1 CRISTAL 6 CLARO TEMPLADO PARA FACHADA DE TB, DE 1.48X3.03, CONSIDERANDO MANIOBRAS SOBRE GONDOLA Y PASO DE GATO, LIMPIEZA FINA AL FINALIZAR LOS TRABAJOS, INCLUYE MANO DE OBRA,(DIA O NOCHE, FINES DE SEMANA O DÍAS FESTIVOS, HERRAMIENTA, MANTERIAL, EQUIPO DE SEGURIDAD Y TODO LO NECESARIO PARA SU CORRECTA EJECUCIÓN | PZA | 18500 |  | MXN |  |  |  | UDA-MD52 |  |  | MATERIAL | UDA | L
UDA-MD53 | SUMINISTRO DE CRISTAL INASTILLABLE DE 6+6 1.52 DE .77X2.70 MICRAS CON CINTA NORTON; | PZA | 4662.1 |  | MXN |  |  |  | UDA-MD53 |  |  | MATERIAL | UDA | L
UDA-MD54 | SUMINISTRO DE BARRA DE PANICO MARCA VON DUPRIN MODELO 22EOP28 | PZA | 6499.478 |  | MXN |  |  |  | UDA-MD54 |  |  | MATERIAL | UDA | L
UDA-MD55 | SUMINISTRO CUCHILLO MESA GALICIA-SENECA B315KPTF, IMANTADO EN ACERO A-430 | PZA | 18.81 |  | MXN |  |  |  | UDA-MD55 |  |  | MATERIAL | UDA | L
E | CARPINTERÍA |  |  | 1
E01 | PUERTAS |  |  | 2
UDA-E01-01 | SUMINISTRO E INSTALACION DE PUERTA PROVISIONAL PARA SALAS PRESIDENCIALES DE 1X3 MTS APROX CON BASTIDOR TAMBOR Y PRIPLAY DE 6 MM DE ESPESOR, CON CHAPA FRESNO COLOR IGUAL A EXISTENTE, CONSIDERANDO PEGADO DE CHAPA, LIJADO, ASENTADO, RESANADO Y ACABADO FINAL PARA SU COLOCACION, INCLUYE HERRAMIENTA, MANTERIAL, MANO DE OBRA, TRABAJOS NOCTURNOS, DIAS FESTIVOS Y FINES DE SEMANA Y TODO LO NECESARIO PARA SU CORRECTA EJECUCION. | PZA | 10847.37 |  | MXN |  |  |  | UDA-E01-01 |  |  | INTEGRAL | UDA | L
E02 | MUEBLES DE MADERA |  |  | 2
UDA-E02-01 | CONSTRUCCIÓN Y COLOCACIÓN DE MUEBLE PARA IMPRESORAS DE 1.64 m DE LARGO, POR 1.305 m DE ALTURA Y 0.60 m DE ANCHO, ELABORADO A BASE DE CUBIERTA, ENTREPAÑO Y LATERALES DE BASTIDOR DE MADERA DE PINO DE 1A. DE 1 1/2" X 3/4", FORRADO CON TRIPLAY DE MADERA DE PINO DE 1A. DE 6 mm, BASE FABRICADA CON MDF DE 19mm, SOBRE BASTIDOR DE MADERA DE PINO DE 1A. DE 2 1/4" X 3/4",TODOS LOS ELEMENTOS TERMINADOS EN LAMINADO PLASTICO MARCA FORMICA CLAVE 459-58 BRITE WHITE, ACABADO MATE, EL PRECIO INCLUYE: HUECO CON PASACABLES DE PLÁSTICO DE 2" DE DIÁMETRO ACAREEOS VERTICALES Y HORIZONTALES, CORTES, DESPERDICIOS, AJUSTES, MATERIAL, EQUIPO, MANO DE OBRA Y TODO LO NECESARIO PARA SU CORRECTA TERMINACIÓN. | PZA | 9516.2865 |  | MXN |  |  |  | UDA-E02-01 |  |  | INTEGRAL | UDA | L
UDA-E02-02 | SUMINISTRO Y CONSTRUCCIÓN DE MESA PARA SALA DE JUNTAS DE 2.25X1.10X0.77 , HECHO A BASE DE MELAMINA Y CUBRECANTO COLOR BLANCO DE 11/4" INCLUYE: 4 NIVELADORES DE 3/8", 12 ESCUADRAS DE ANGULO DE ALUMINIO DE 3" Y 3 CONTACTOS DUPLEX CON 2 TOMAS USB CON PLACA BLANA PARTE SUPERIOR, FABRICACIÓN Y COLOCACIÓN, CORTES, AJUSTES, MANO DE OBRA, LIMPIEZA DEL ÁREA DE TRABJO, ASI COMO LAS MANIOBRAS NECESARIAS PARA SU CORRECTA TERMINACIÓN, MATERIALES, HERRAMIENTAS, EQUIPO, ACARREOS INTERNOS Y TRAZO PROPIO DEL CONCEPTO. | PZA | 8626.26 |  | MXN |  |  |  | UDA-E02-02 |  |  | INTEGRAL | UDA | L
UDA-E02-03 | REPARACION DE MESA DE JUNTAS DE MADERA FORRADA CON PIEL COLOR GRIS CON UNA DIMENSION MAX 24 MTS LINEALES APOXIMADAMENTE POR 0.80 DE ANCHO , INCLUYE,DESARME Y RETIRO DE MESA AL TALLER DE REAPARACION DESMANTELAMIENTO RETIRO DE LA PIEL LIMPIEZA DE CUBIERTAS DEM ATRIAL VIEJO FORRADA Y PIGMENTADA EN PIEL COLOR MARFIL CON PEGADO ESPECIAL Y COSTURA Y DE REGRESO AL PISO DONDE SE RETIRO, INSTALACION LIMPIEZA GENERAL DEL AREA DE TRABAJO, RETIRO DE MATERIAL DE DESECHO Y MUDANZA PARA EL TRASLADO, EN UN TIPO APROX DE 8 DIAS DE ENTREGA | PZA | 41292.15 |  | MXN |  |  |  | UDA-E02-03 |  |  | INTEGRAL | UDA | L
UDA-E02-04 | SUMINISTRO E INSTALACION DE DESCANSAPIES, ELABORADOS A BASE DE TRIPLAY DE PINO DE 18 MM, FIJADO CON TORNILLOS PARA MADERA DE CABEZA PLANA DE 11/2", FORRADO CON HULE ANTIDERRAPANTE | PZA | 585.81 |  | MXN |  |  |  | UDA-E02-04 |  |  | INTEGRAL | UDA | L
UDA-E02-05 | SUMINISTRO Y FABRICACIÓN DE MESA CON MEDIDAS DE 90 CM DE ALTO X70CM DE LARGOX 60 DE ANCHO REFORZADAS CON PTR 11/2", BASTIDOR DE MADERA DE 4 CM, TRIPLAY DE PINO DE 6MM DE PRIMERA FORRADA CON FORMAICA 459-58 WHITE, INCLUYE: MATERIALES, MANO DE OBRA Y TODO LO NECESARIO PARA SU CORRECTA EJECUCIÓN. | PZA | 5327.99 |  | MXN |  |  |  | UDA-E02-05 |  |  | INTEGRAL | UDA | L
E03 | REGISTROS DE MADERA |  |  | 2
E04 | CARPINTERIA MANTENIMIENTO |  |  | 2
UDA-E04-01 | REAPARACION DE PUERTAS PRESIDENCIALES DE 1X3 MTS CONSIDERANDO DESMONTAJE DE PUERTAS RETIRO Y TRASLADO A LUGAR DE TRABAJO, RETIRO DE CHAPA EXISTENTE Y PREPARACION DE SUPERFICIE PARA RECIBIR NUEVA CHAPA MCA VEROLENGO COLOR FRESNO CALLIPOLI , APLICACIÓN DE BARNIZ NATURAL A 2 MANOS POR ASPERSION, INCLUYE MATERIAL (FLETES TRASLADOS) HERRAMIENTO MANO DE OBRA, ACARREOS VERTICALES Y HORIZONTALES Y TODO LO NECESARIO PARA SU CORRECTA EJECUCION. | PZA | 19812.416 |  | MXN |  |  |  | UDA-E04-01 |  |  | INTEGRAL | UDA | L
UDA-E04-02 | AJUSTE Y REPARACION DE CHAPA DE COPETE DE CARCASA MARCA SOPRANO ó SAN JOSE CARPINTERO MOD SM 103-30O CAJA DE EQUIPOS DE COMUNICACIÓN DE CAJERO REMOTO. INCLUYE: MEDIO JORNAL PARA MANO DE OBRA, DESMONTAJE DE CHAPA DAÑADA, HERRAMIENTA, LIMPIEZA, MANO DE OBRA Y TODO LO NECESARIO PARA SU CORRECTA OPERACION. | PZA | 736.89 |  | MXN |  |  |  | UDA-E04-02 |  |  |  | UDA | L
UDA-E04-03 | SUMINISTRO E INSTALACION DE BISAGRAS METALICAS TIPO LIBRO DE 3" CROMADAS CON PITJAS CROMADAS INCLUYE : MATERIAL Y MANO DE OBRA TRABAJOS DIURNOS O NOCTURNOS, SABADO O DOMINGO Y DIAS FESTIVOS HERRAMIENTA Y TODO LO NECESARIO PARA SU CORRECTA EJECUCION. | PZA | 133.76 |  | MXN |  |  |  | UDA-E04-03 |  |  | INTEGRAL | UDA | L
UDA-E04-04 | CAMBIO DE FORMAICA EN MAL ESTADO NEGRA COLOR MATE ACENTADA CON PEGAMENTO DE CONTACTO CON DIMENCIONES DE 50X60 CM EL PRECIO INCLUYE : RETIRO DEL MATERIAL EN MAL ESTADO, LIMPIEZA DEL AREA POR MEDIO DE SOLVENTE, CORTES DEL MATERIAL MANO DE OBRA Y MATERIALES. (FLETES TRASLADOS) HERRAMIENTO MANO DE OBRA, ACARREOS VERTICALES Y HORIZONTALES Y TODO LO NECESARIO PARA SU CORRECTA EJECUCION. | PZA | 1137.824 |  | MXN |  |  |  | UDA-E04-04 |  |  | INTEGRAL | UDA | L
UDA-E04-05 | REPARACION DE SILLAS DE MADERA DE CAOBA; CONSIDERANDO RETIRO DE TAPIZ Y TAPIZADO EN PIEL COLOR BEIG, RASPADO , LIJADO, ACENTADO, RESADANDO, ENTINTADO A 4 MONOS, SELLADO A 8 MANOS Y BARNIZADO EN COLOR AL EXISTENTE ASI COMO EL RETIO DE SILLAS AL TALLER DE REPARACION Y DE REGRESO AL SITIO DE ORIGEN, INCLUYE HERRAMIENTA, MATERIAL, MANO DE OBRA (TRABAJOS NOCTURNOR, DIAS FESTIVOS Y SABADOS Y DOMINGOS) Y TODO LO NECESARIO PARA SU CORRECTA EJECUCION. | PZA | 2888.52 |  | MXN |  |  |  | UDA-E04-05 |  |  | INTEGRAL | UDA | L
UDA-E04-06 | REPARACION DE CARRITOS DE MADERA DE CAOBA, CONSIDERANDO LO SIGUIENTE: RASPADO, LIJADO, ACENTADO, RSANADO, SELLADO Y BARNIZADO EN COLOR EXISTENTE ASI COMO RETIRO DEL CARRITO AL TALLER DE REPARACION, Y REGRESO AL SITIO DE ORIGEN. INCLUYE HERRAMIENTA, MATERIAL, MANO DE OBRA (TRABAJOS NOCTURNOR, DIAS FESTIVOS Y SABADOS Y DOMINGOS) Y TODO LO NECESARIO PARA SU CORRECTA EJECUCION. | PZA | 1017.28 |  | MXN |  |  |  | UDA-E04-06 |  |  | INTEGRAL | UDA | L
UDA-E04-07 | REPARACION DE MESA RECTANGULAR DE MADERA DE CAOBA, CONSIDERANDO, ASENTADO RASPADO, RESANADO, ENTINTADO, SELLADO Y BARNIZADO TRANSPARENTE SEMI MATE, RETIRO A TALLER Y REGRESO A LA TORRE AL LUGAR DE ORIGEN, INCLUYE: HERRAMIENTA, MATERIAL, MANO DE OBRA TRABAJOS NOCTURNOS, FINES DE SEMANA Y DIAS FESTIVOS Y TODO LO NECESARIO PARA SU CORRECTA EJECUCION. | PZA | 3861.87 |  | MXN |  |  |  | UDA-E04-07 |  |  | INTEGRAL | UDA | L
UDA-E04-08 | REPARACION DE CREDENZA DE MADERA DE 1.X3 CONSIDERANDO RETIRO DE TAPA DE MADERA LIMPIEZA DE MATERIAL, SUMINISTRO DE TAPA DE MADERA, PEGADO DE MATERIAL, LIJADO ACENTADO, RESANADO, SELLADO Y BARNIZADO EN COLOR A EXISTENTE, COLOCACION Y AJUSTE DE PUERTAS, TRASLADO A TALLER Y REGRESO A LUGAR DE ORIGEN, LIMPIEZA FINAL DURANTE Y AL FINALIZAR LOS TRABAJOS, INCLUYE: HERRAMIENTA, MATERIAL, MANO DE OBRA FINES DE SEMAN, DIAS FESTIVOS, TRABAJOS NOCTURNOS Y TODO LO NECESARIO | PZA | 4244.28 |  | MXN |  |  |  | UDA-E04-08 |  |  | INTEGRAL | UDA | L
UDA-E04-09 | COLOCACION DE OBRAS DE ARTE DIFERENTES MEDIDAS DE 1.70X1.20, 1.20X1.00, .80X.60 , RETIRANDO POLIBURBUJA, BAJO ALFOMBRA Y POLIESTRECH O PLAYO, RETIRO A LUGAR DE RESGUARDO SOBRE PLATAFORMA CON RUEDAS DE GOMA, INCLUYE HERRAMIENTA, MANO DE OBRA, TRABAJOS NOCTURNOS, DIAS FESTIVOS Y FINES DE SEMANA, EQUIPO DE SEGURRIDAD Y TODO LO NECESARIO PARA SU CORRECTA EJECUCIO. | PZA | 282.39 |  | MXN |  |  |  | UDA-E04-09 |  |  | INTEGRAL | UDA | L
UDA-E04-10 | SUMINISTRO Y COLOCACION DE FORMAICA CUALQUIER COLOR, EN PUERTAS, MUEBLES, MESAS, ESCRITORIOS, PICHONERS, INCLUYE: CORTES, AJUSTES, PREPARACION DE LA SUPERFICIE, PEGAMENTO, DESPERDICIOS, MANO DE OBRA, HERRAMIENTA, ESCALERAS, LIMPIEZA Y TODO LO NECESARIO PARA SU CORRECTA Y TOTAL EJECUCION | M2 | 392.61 |  | MXN |  |  |  | UDA-E04-10 |  |  | INTEGRAL | UDA | L
UDA-E04-11 | RECORTE DE MUEBLES DE IMPRESIÓN, RETIRO DE FORMAICA EXISTENTE, COLOCACIÓN DE FORMAICA COLOR GRIS Ó AZUL EN PURTAS DE COMUNICACION ,CLOSET, MESA DE PUBLICO BANCA POR TELEFONO, PICHONERAS, PEGAMENTO, DESPERDICIOS, MANO DE OBRA, HERRAMEINTA , ESCALERAS, LIMPIEZA DEL AREA DE TRABAJO, TRASLADO A TALLER,, TODO LO NECESARIO PARA SU CORRECTA Y TOTAL EJECUCIÓN. | PZA | 1766.63 |  | MXN |  |  |  | UDA-E04-11 |  |  | INTEGRAL | UDA | L
ME | CARPINTERIA MATERIALES |  |  | 3
UDA-ME-01 | SUMINISTRO DE PIJA PARA TABLAROCA | PZA | 2.2425 |  | MXN |  |  |  | UDA-ME-01 |  |  | MATERIAL | UDA | L
F | HERRERÍA Y ESTRUCTURA METÁLICA |  |  | 1
F01 | HERRERÍA ESTRUCTURAL |  |  | 2
F02 | MUROS METÁLICOS |  |  | 2
F03 | BASES Y SOPORTERIA DE HERRERÍA |  |  | 2
UDA-F03-01 | SUMINISTRO Y COLOCACION DE SOPORTE METALICO PARA PROYECTOR, MARCA MANHATTAN, FIJO A LOSA CON TAQUETE PLASTICO Y TORNILLOS INCLUYE: MATERIAL MANO DE OBRA HERRAMIENTA Y LIMPIEZA. | LOTE | 1316.36 |  | MXN |  |  |  | UDA-F03-01 |  |  | INTEGRAL | UDA | L
UDA-F03-02 | SUMINISTRO Y COLOCACION DE SILLETAS A BASE DE ANGULO DE 1 1/2" X 1/8" INCLUYE MANO D OBRA MATERIALES , CONSUMIBLES, HERRAMIENTA ADECUADA EQUIPO DE SGURIDAD Y TODO LO RELACIONADO PARA SU CORRECTA EJECUCION. | PZA | 243.09 |  | MXN |  |  |  | UDA-F03-02 |  |  | INTEGRAL | UDA | L
UDA-F03-03 | SUMINISTRO Y COLOCACION DE ABRAZADERAS OMEGA PARA TUBO DE 6" FABRICADAS A BASE DE SOLERA DE 1 1/4" X 1/8" INCLUYE MATERIAL DE FIJACION, MANO D OBRA MATERIALES , CONSUMIBLES, HERRAMIENTA ADECUADA EQUIPO DE SGURIDAD Y TODO LO RELACIONADO PARA SU CORRECTA EJECUCION. | PZA | 190.95 |  | MXN |  |  |  | UDA-F03-03 |  |  | INTEGRAL | UDA | L
UDA-F03-04 | SUMINISTRO E INSTALACION DE SOPORTE METALICO A BASE DE PERFIL TUBULAR RECTANCULAR (PTR) 2" CAL 14, CONSIDERANDO PREMIER ANTICORROSIVO MCA COMEX LINEA BIOSEN, Y ACAABDO EN PINTURA ESMALTE BASE AGUA COLOR SEGÚN AUTORIZADO, INCLUYE MANO DE OBRA (DIA O NOCHE, DIAS FESTIVOS Y FINES DE SEMANA, MANTERIAL, HERRAMIENTA, ANDAMIOS, Y TODO LO NECESARIO PARA SU CORRECTA EJECUCION | M2 | 716.57 |  | MXN |  |  |  | UDA-F03-04 |  |  | INTEGRAL | UDA | L
F04 | ESCALERAS - BARANDALES - PASAMANOS |  |  | 2
UDA-F04-01 | BARANDAL A BASE DE TUBO DE ACERO INOXIDABLE DE 1 1/2" DE DIAMETRO CON TRES BARRAS Y SOPORTES VERTICALES A BASE DE TUBO DE ACERO INOXIDABLE DE 3/4". INCLUYE: SUMINISTRO, MONTAJE Y COLOCACIÓN DE ACUERDO A PROYECTO, SOLDADURA, CORTES, DESPERDICIOS, ELEVACIONES, ACARREOS, ANDAMIOS, DESALOJO DE MATERIALES SOBRANTES FUERA DE LA OBRA Y LIMPIEZA DEL AREA DE TRABAJO, ASI COMO TODO LO NECESARIO PARA SU CORRECTA EJECUCION | M L | 2928.48 |  | MXN |  |  |  | UDA-F04-01 |  |  | INTEGRAL | UDA | L
UDA-F04-02 | PASAMANOS A BASE DE TUBO DE ACERO INOXIDABLE DE 1 1/2" DE DIAMETRO. INCLUYE: SUMINISTRO, MONTAJE Y COLOCACIÓN DE ACUERDO A PROYECTO, SOLDADURA, CORTES, DESPERDICIOS, ELEVACIONES, ACARREOS, ANDAMIOS, DESALOJO DE MATERIALES SOBRANTES FUERA DE LA OBRA Y LIMPIEZA DEL AREA DE TRABAJO, ASI COMO TODO LO NECESARIO PARA SU CORRECTA EJECUCION | M L | 1655.8 |  | MXN |  |  |  | UDA-F04-02 |  |  | INTEGRAL | UDA | L
UDA-F04-03 | REPARACION DE BARANDAL DE ACERO INOXIDABLE, SOLDANDO JUNTAS Y/O CAMBIANDO PIEZAS DAÑADAS, INCLUYE: LIMPIEZA COMPLETA DE BARANDAL, MATERIAL, MANO DE OBRA, HERRAMIENTA, EQUIPO Y LO NECESARIO PARA SU CORRECTA TERMINACIÓN. | SERV | 1505 |  | MXN |  |  |  | UDA-F04-03 |  |  | INTEGRAL | UDA | L
UDA-F04-04 | SUMINISTRO E INSTALACION DE PASAMANOS HECHO A BASE DE TUBO NEGRO DE 1 1/4" C-40, SUJETADO A MURO CON PLACA (2"X"2) DE ACERO DE 1/4, CON ANCLA DE 3/8 MCA HILTI O SIMILAR KB-TZ 3/8X3 Y REDONDE DE 3/8. CON ACABADO EN ESMALTE COLOR NEGRO ANTICORROSIVO, INCLUYE MATERIALES, MANO DE OBRA(TRASLADOS Y VIATICOS), ACARREOS (FLETES), ACCESORIOS, LIMPIEZA Y TODO LO NECESARIPO PARA SU CORRECTA INSTALACION. | ML | 377.96 |  | MXN |  |  |  | UDA-F04-04 |  |  | INTEGRAL | UDA | L
UDA-F04-05 | MODIFICACION PASAMANOS EXISTENTE PARA MINUSVALIDO, UBICADOS EN TORRE REFORMA. MODIFICACIÓN CONSISTENTE EN CORTE Y TRANSFORMACIÓN EN 2 PIEZAS, TAPA SOLDADA FABRICADA CON LAMINA CAL. 16 CORTE Y AUMENTO PARA CODOS DE 90° FABRICACIÓN DE CHAPETON DE ACERO INOXIDABLE CAL. 16. SOLDADO EN TODAS SUS UNIONES A BASE DE APLICACION TIPO TIG. ACABADO GENERAL PULIDO SATINADO TIPO MATE. MARCA MEXILAV. INCLUYE RETIRO, TRASLADO, ENTREGA E INSTALACION, * NO INCLUYE TORNILLERIA Y/O CHAPETONES DE CRISTAL, ESTOS DEBERAN SER PROPORCIONADOS POR EL CLIENTE * CHAPETONES SERAN FIJOS A CRISTAL CON SILICON COLOR A ELEGIR POR EL CLIENTE *TRABAJOS CONSIDERADOS EN HORARIO NOCTURNO | pza | 1130 |  | MXN |  |  |  | UDA-F04-05 |  |  | INTEGRAL | UDA | L
UDA-F04-06 | PLACA DE 1/8 TROQUELADA PARA SOPORTE DE BARANDAL Y AJUSTE DE CHAPETON (EMBELLECEDOR)INCLUYE MATERIALES, MANO DE OBRA(TRASLADOS Y VIATICOS), ACARREOS (FLETES), ACCESORIOS, LIMPIEZA Y TODO LO NECESARIPO PARA SU CORRECTA INSTALACION. | PZA | 250 |  | MXN |  |  |  | UDA-F04-06 |  |  | INTEGRAL | UDA | L
UDA-F04-07 | SUMINISTRO Y COLOCACIÓN DE BARANDAL CON SECCIÓNES DE 0.90 X 1.50 MTS CON BARROTES DESMONTABLES BASES DE PTR DE 2" X 2" Y BARROTES DE 11/14" X 1 1/4"CON PLACA 1/2 DE 20 X 20 Y ANCLADA CON TAQUETES DE 5/8" INCLUYE: CORTES, DESPERDICIOS, SOLDADURA, PRIMER ANTICORROSIVO A 1 MANO, Y TODO LO NECESARIO PARA SU CORRECTA | ml | 1152.73 |  | MXN |  |  |  | UDA-F04-07 |  |  | INTEGRAL | UDA | L
UDA-F04-08 | SUMINISTRO E INSTALACION DE PASAMANOS FABRICADO A BASE DE TUBO ORNAMENTAL DE 1 1/4" CAL. 16 SOPORTES A BASE DE VARILLA DE 1/2 Y PLACA CIRCULAR DE 1/8" ANCLADO A BASE DE TAQUETE TIPO MARIPOSA Y/O EXPANSIVO. ACABADO GENERAL SATINADO MATE. MARCA MEXILAV. INCLUYE TRASLADO, MONTAJE, MATERIALES NECESARIOS PARA SU CORRECTA AJECUCIÓN. | ML | 2180 |  | MXN |  |  |  | UDA-F04-08 |  |  | INTEGRAL | UDA | L
UDA-F04-09 | SUMINISTRO, FABRICACIÓN Y COLOCACIÓN DE BARANDAL CON PERFILES DE ACERO AL CARBÓN; CON UNA LOG. APROX. 4.00M. X 0.90 DE ALTURA, EN RAMPAS DE HELICOIDAL; INCLUYE: SUMINISTRO, CORTE, FABRICACIÓN, COLOCACIÓN Y APLICACIÓN DE PINTURA EN BARANDAL; MATERIALES PARA SU COLOCACIÓN, ACARREOS DE MATERIAL VERTICAL Y HORIZONTAL, PROTECCIÓN Y LIMPIEZA EN ZONA DE TRABAJO, HERRAMIENTA MANUAL, EQUIPO ELÉCTRICO, EPP Y TODO LO NECESARIO PARA SU CORRECTA EJECUCIÓN; MANO DE OBRA ESPECIALIZADA Y CONSIDERADA EN HORARIO NOCTURNO, FINES DE SEMANA, ASÍ COMO EN HORARIOS NO HÁBILES. | ML | 2701.05 |  | MXN |  |  |  | UDA-F04-09 |  |  | INTEGRAL | UDA | L
F05 | PUERTAS- REGISTROS - ELEMENTOS DE HERRERIA - CANALONES |  |  | 2
UDA-F05-01 | SUMINISTRO Y COLOCACION DE POSTE DE PTR DE 3 X 3 C.14 SOLDADURA, CADENA GALV. DE 5/16 INCLUYE: CORTES, AJUSTES Y ANCLAJE CON VARILLAS, ASI COMO MANO DE OBTRA, HERRAMIENTA, LIMPIEZA DEL AREA DE TRABAJO Y TODO LO NECESARIO PARA SU CORRECTA TERMINACION | PZA | 1408.4903 |  | MXN |  |  |  | UDA-F05-01 |  |  | INTEGRAL | UDA | L
UDA-F05-02 | SUMINISTRO Y FABRICACION DE TANQUE PARA ALMACENAMIENTO DE DIESEL CON CAPACIDAD DE 300 LITROS FORMADO CON LÁMINA NEGRA CALIBRE 14, DE 60 CM DE DIAMETRO Y UN METRO DE LARGO CON PATAS FABRICADAS DE ANGULO DE 3/8 X 2" DE 50 CMS DE ALTO, INCLUYE: ACCESORIOS PARA LA INSTALACIÓN (HERRAJES), APLICACION DE PRIMARIO Y PINTURA, SUMINISTRO Y COLOCACION ACARREO Y FIJACION EN SU SITIO, MANO DE OBRA Y TODO LO NECESARIO PARA SU CORRECTA EJECUCION. | PZA | 3251.28 |  | MXN |  |  |  | UDA-F05-02 |  |  | INTEGRAL | UDA | L
UDA-F05-03 | SUMINISTRO E INSTALACIÓN DE TUBO NEGRO CED. 40 C/R DE 4" DE ∅ CON TAPA DE 70CM, ACABADO EN PINTURA GRIS ACERO Y SOLDADO A UNA SOLERA DE 1/4" x 4" INCLUYE: SUMINISTRO, COLOCACION Y MONTAJE, APLICACION DE PRIMER ANTICORROSIVO, SOLDADURA, CORTES, DESPERDICIOS, ELEVACIONES, ACARREOS, ANDAMIOS, DESALOJO DE LOS MATERIALES SOBRANTES FUERA DE OBRA Y LIMPIEZA DEL AREA DE TRABAJO, ASI COMO LAS MANIOBRAS NECESARIAS PARA SU CORRECTA TERMINACION. | ML | 2289.68 |  | MXN |  |  |  | UDA-F05-03 |  |  | INTEGRAL | UDA | L
UDA-F05-04 | HECHURA DE ARNES METALICO DE ACHIQUE PARA SEGURIDAD HECHO CON PTR DE 1 1/2" X 1 1/2" ROJO Y LAMINA CAL 18 SOLDADA A PTR , DIMENSIONES DE 1.10X 1.70M , CON HUECO CENTRAL DE 1.37 X 0.49M PARA FORMAR VANO DE CAJERO, REFUERZO DE LA LAMINA POR UN LADO CON 4 PTR DE 1.37M CADA UNO, TRAVESAÑO SUPERIOR DE 1.10M SEPARADOR ENTRE PTR VERTICAL DE 0.15M Y REMATE INFERIOR DE 0.305M POR LADO EN PTR TODO DEBIDAMENTE SOLDADO, INCLUYE: DEBASTADO DEL FILO DE LA LAMINA, COLOCACION DE 2 PTR, VERTICALES AL LADO DEL VANO COLOCACION DE REMATE SUPERIOR A LO LARGO DE LA LAMINA, ESMERILADO DE SOLDADURAS, APLICACION DE PRIMER ANTICORROSIVO , TERMINADO CON ESMALTE SOBRE PTR Y LAMINA LADO INTERNO DE DOTACION, ANGULO DE 2" X 2" X 1/4" LARGO 0.04M ( 4 PZAS) SOLDADOS A PIE DE CADA PTR ( 1 PZA X PTR ) PARA ANCLAR A PISO, TAQUETE EXPANSIVO A PISO DE 1" X 2 1/2" ( 4PIEZAS), 22 PERFORACIONES SOBRE PANEL EXISTENTE DE METAL, 22 PERFORACIONES A LA LAMINA DE ARNES 4 A.R. DIAM 1/4" X 2 1/2" RONDANAS Y TUERCAS, REMATE INTERIOR ENTRE ARNES Y CAJERO CON ANGULO DE ALUMINIO DE 1" X 1" X 1/8" PARA EVITAR LA VISTA HACIA EL AREA DE DOTACION, FIJADO CON REMACHE POP A CADA 30CM (3.23ML) REMATE FRONTAL CON REBORDE J PARA REMATAR VANO EN AREA DE TABLAROCA ( 3.23M), REMATE DE VANO PARA CERRAR ENTRE MURO TABLAROCA FRONTAL Y ARNES A BASE DE CANAL 4.10, TABLAROCA, REDIMIX, PERFACINTA ( 3.23ML) PLASTICO DE PROTECCION PARA APLICAR ESMALTE A PISTOLA, TRABAJO EJECUTADO EN TALLER, TRABAJO UNICO DE ESTE TIPO, SUMINISTRO, COLOCACION, TRASLADO DE PERSONAL DE TALLER A OBRA, CORTES, ENSAMBLES, APLICACION DE PLASTE AUTOMOTIVO ENTRE LAMINA Y PANEL. | PZA | 2982.11 |  | MXN |  |  |  | UDA-F05-04 |  |  | INTEGRAL | UDA | L
UDA-F05-05 | SUMINISTRO Y COLOCACION DE DESCANSO PARA PASO PEATONAL DE 1.20, X 30 DE ANCHO Y 35 DE ALTURA A BASE DE ANGULO DE 1 " X 3/16" Y REJILLA TIPO IRVING CON SOLERA DE 3/4" INCLUYE MATERIAL DE FIJACION, MANO D OBRA MATERIALES , CONSUMIBLES, HERRAMIENTA ADECUADA EQUIPO DE SGURIDAD Y TODO LO RELACIONADO PARA SU CORRECTA EJECUCION. | PZA | 3918.76 |  | MXN |  |  |  | UDA-F05-05 |  |  | SUMINISTRO Y COLOCACION DE DESCANSO PARA PASO PEATONAL DE 1.20, X 30 DE ANCHO Y 35 DE ALTURA A BASE DE ANGULO DE 1 " X 3/16" Y REJILLA TIPO IRVING CON SOLERA DE 3/4" INCLUYE MATERIAL DE FIJACION, MANO D OBRA MATERIALES , CONSUMIBLES, HERRAMIENTA ADECUADA EQUIPO DE SGURIDAD Y TODO LO RELACIONADO PARA SU CORRECTA EJECUCION. | UDA | L
UDA-F05-06 | SUMINISTRO Y COLOCACIÓN DE REJILLA IRVING 1/8 x 3/4 y contramarco a base e angulo de 1 1/2x 1 1/2 DESMONTABLE, CONSIDERANDO LIMPIEZA FINA, DURANTE Y AL FINAL DE LOS TRABAJOS, INCLUYE HERRAMIENTA, MATERIAL, MANO DE OBRA , (TRABAJOS NOCTURNOS FINES DE SEMANA Y DIAS FESTIVOS, Y TODO LO NECESARIO PARA SU CORRECTA EJECUCION | PZA | 3747.99 |  | MXN |  |  |  | UDA-F05-06 |  |  | INTEGRAL | UDA | L
UDA-F05-07 | SUMINISTRO Y COLOCACIÓN DE REJILLA IRVING 1/8 x 3/4 y contramarco a base e angulo de 1 1/2x 1 1/2 TIPO PUERTA DE .68X.75DESMONTABLE, CONSIDERANDO LIMPIEZA FINA, DURANTE Y AL FINAL DE LOS TRABAJOS INCLUYE HERRAMIENTA, MATERIAL, MANO DE OBRA , (TRABAJOS NOCTURNOS FINES DE SEMANA Y DIAS FESTIVOS, Y TODO LO NECESARIO PARA SU CORRECTA EJECUCION | PZA | 3035.58 |  | MXN |  |  |  | UDA-F05-07 |  |  | INTEGRAL | UDA | L
UDA-F05-08 | SUMINISTRO Y FABRICACIÓN DE BASE DE ANGULO METALICO DE 11/2" X 3/16.2 MEDIDAS DE 0.36X0.85X 1.00 CON REFUERZO, SOLDADO Y ACABADO CON PRIMER Y PINTURA DE ESMALTE COLOR GRIS PERLA, INCLUYE: MATERIALES Y MANO DE MANO DE OBRA. | PZA | 2450 |  | MXN |  |  |  | UDA-F05-08 |  |  | INTEGRAL | UDA | L
F06 | MALLAS, REJAS, LAMINAS, CORTINAS |  |  | 2
UDA-F06-01 | SUMINISTRO Y COLOCACION DE MALLA CICLONICA PARA PROTECCION DE AZOTEA, INCLUYE MALLA CICLONICA GALVANIZADA CALIBRE 12.5, POSTE MARCO DE 48 MM, POSTE ESQUINERO SIMPLE DE 73MM, POSTE PUNTUAL SIMPLE 73MM, BARRA SUPERIOR DE 38 MM, RETENIDA HORIZONTAL DE 38MM, FALANGES CON EXPANSORES. INCLUYE MATERIALES, COLOCACION Y TENSADO, ACARREOS, ELEVACIONES, MANO DE OBRA, RETIRO DE SOBRANTES Y LIMPIEZA DE AREA PARA ENTREGA DE OBRA | M2 | 217.8 |  | MXN |  |  |  | UDA-F06-01 |  |  | INTEGRAL | UDA | L
UDA-F06-02 | SUMINISTRO E INSTALACION DE CORTINA ANTICICLONICA MARCA SS-CORTATCICL-01, COLOR BLANCA, INCLUYE: SUMINISTRO DE MATERIALES, FABRICACION SEGÚN REQUERIMIENTOS, MANO DE OBRA, EQUIPO Y/O HERRAMIENTA Y TODO LO NECESARIO PARA SU CORRECTA INSTALACIÓN. | M2 | 249.043 |  | MXN |  |  |  | UDA-F06-02 |  |  | INTEGRAL | UDA | L
UDA-F06-03 | SUM. Y COLOC. DE PROTECCION CON LAMINA DE ALUMINIO CAL. 18 ACABADO ANTIDERRAPANTE., INCLUYE: CORTES Y DOBLECES, ELEMENTOS DE FIJACION, MATERIALES, MANO DE OBRA, HERRAMIENTA, EQUIPO, ACARREOS, FLETES, MANIOBRAS Y DESPERDICIOS. | m2 | 545.57 |  | MXN |  |  |  | UDA-F06-03 |  |  | INTEGRAL | UDA | L
UDA-F06-04 | MANTENIMIENTO DE 11.23 M2 DE CORTINA INCLUYE CAMBIO DE CARRETILLAS SUPERIORES Y CAMBIO DE BUJES INFERIORES, CAMBIO DE CERRADURA, COLOCACIÓN DE 2 BARRAS PASADORES DE SEGURIDAD, COLOCACIÓN DE DOS BARRAS TUBULAR RECTANGULAR EN LOS DOS COSTADOS PARA PODER FIJAR CORRECTAMENTE LA CORTINA YA QUE ESTA DESPRENDIDA POR QUE LOS MUROS LATERALES SON DE TABLA ROCA Y NO PERMITEN SUJETARSE CORRECTAMENTE, LAS BARRAS SE EMPOTRARAN A EL RIEL SUPERIOR EN INFERIOR CON TORNILLOS PASANTES . SE INCLUYE MATERIAL Y MANO DE OBRA | PZA | 3821 |  | MXN |  |  |  | UDA-F06-04 |  |  | INTEGRAL | UDA | L
UDA-F06-05 | MANTENIMIENTO DE 6.92 M2 DE CORTINA INCLUYE CAMBIO DE CARRETILLAS SUPERIORES Y CAMBIO DE BUJES INFERIORES, COLOCACIÓN DE DOS BARRAS PASADORES DE SEGURIDAD. SE INCLUYE MATERIAL Y MANO DE OBRA | PZA | 1245 |  | MXN |  |  |  | UDA-F06-05 |  |  | INTEGRAL | UDA | L
UDA-F06-06 | MANTENIMIENTO DE 6.92 M2 DE CORTINA INCLUYE CAMBIO DE CARRETILLAS SUPERIORES Y CAMBIO DE BUJES INFERIORES, COLOCACIÓN DE DOS BARRAS PASADORES DE SEGURIDAD, COLOCACIÓN DE MARCO HEMBRA DESPRENDIDO EN UN COSTADO DE LA CORTINA QUE NO PERMITE PODER CERRAR ESA CORTINA CON LLAVE. SE INCLUYE MATERIAL Y MANO DE OBRA | PZA | 1445 |  | MXN |  |  |  | UDA-F06-06 |  |  | INTEGRAL | UDA | L
UDA-F06-07 | MANTENIMIENTO DE 6.92 ME DE CORTINA INCLUYE CAMBIO DE CARRETILLAS SUPERIORES Y CAMBIO DE BUJES INFERIORES, COLOCACIÓN DE DOS BARRAS PASADORES DE SEGURIDAD, SE ENCUENTRA UNA SECCIÓN DE HOJA DESPRENDIDA EL CUAL SE HACE LA CORRECCIÓN, AL IGUAL QUE SE REAJUSTA EL RIEL SUPERIOR PUES UNA SECCIÓN DE LA CORTINA NO ENCAJA AL 100 % EN EL RIEL INFERIOR Y QUEDA SIN GUÍA EN LA PARTE INFERIOR, INCLUYE MATERIAL Y MANO DE OBRA | PZA | 8156 |  | MXN |  |  |  | UDA-F06-07 |  |  | INTEGRAL | UDA | L
UDA-F06-08 | SUMINISTRO E INSTALACIÓN DE CONCERTINA, INCLUYE: VIATICOS, FLETES, MATERIAL, MANO DE OBRA Y TODO LO NECESARIO PARA SU CORRECTA INSTALACIÓN. | ML | 290.44 |  | MXN |  |  |  | UDA-F06-08 |  |  | INTEGRAL | UDA | L
UDA-F06-09 | SUMINISTRO DE CORTINA ANTIHURACAN TIPO ACORDEON DE ALUMINIO NACIONAL CON HERRAJES DE IMPORTACIÓN Y TORNILLERIA INOXIDABLE INCLUYE:HERRAMIENTAS, MANO DE OBRA, TRASLADOS, VIATICOS Y TODO LO NECESARIO PARA SU CORRECTA EJECUCIÓN | M2 | 4216.15 |  | MXN |  |  |  | UDA-F06-09 |  |  | INTEGRAL | UDA | L
UDA-F06-10 | FABRICACION Y COLOCACION DE 6 BARRAS DE HERRERIA TIPO OLAS EN PLATINA BASE DE 1/2 X 1/4 Y DIBUJO EN 3/16 X 1/4 QUE CONSISTE EN ARMADO EN MOLDE COLOCACION SOBRE BASE Y APLICACIÓN DE SOLDADURA HECHURA DE 3 ORIFICIOS PARA ANCLAJE DE 1/4 CARDEO DE LAS PZAS, APLICACIÓN RP6 ANTICORROSIVO CATALIZADO, APLICACION DE RA28 COMO ACABADO COLOR BLANCO, TRASLADO E INSTALACION EN SITIO | pza | 1127 |  | MXN |  |  |  | UDA-F06-10 |  |  | INTEGRAL | UDA | L
UDA-F06-11 | SUMINISTRO DE CORTINA ANTIHURACAN TIPO MALLA DE POLIPROPILENO GEOSINTÉTICO, TAQUETE ROSCADO INOXIDABLE Y ARMELLA DE 3/8" INOXIDABLE INCLUYE:HERRAMIENTAS, MANO DE OBRA, TRASLADOS, VIATICOS Y TODO LO NECESARIO PARA SU CORRECTA EJECUCIÓN | M2 | 3923.75 |  | MXN |  |  |  | UDA-F06-11 |  |  | INTEGRAL | UDA | L
UDA-F06-12 | MANTENIMIENTO BASICO PARA CORTINA METALICA INCLUYE: DESMANTALAMIENTO, INSTALACION, LIMPIEZA Y ENGRASADO, CAMBIO DE CARRETILLAS SUPERIORES , COLOCACIÓN DE DOS BARRAS PASADORES DE SEGURIDAD, SE INCLUYE MATERIAL Y MANO DE OBRA. | PZA | 989.35 |  | MXN |  |  |  | UDA-F06-12 |  |  | INTEGRAL | UDA | L
UDA-F06-13 | Suministro y colocacion de placa de inoxidable antiderrapante para proteccion de puerta a una altura de .91 con recorte para ventila incluye. Consumibles herramienta adecuada equipo de seguridad | PZA | 4362.59 |  | MXN |  |  |  | UDA-F06-13 |  |  | INTEGRAL | UDA | L
UDA-F06-14 | SUMINISTRO Y COLOCACION DE TRAMPA PARA PALOMAS A BASE DE PUAS SOBRE LETRERO LUMINOSO, ASI COMO LIMPIEZA Y PULIDO DE CRISTALES ADJUNTOS AL AREA A 10 MTS DE ALTURA, EL PRECIO INCLUYE, MATERIALES, MANO DE OBRA, MANIOBRAS, HERRAMIENTAS Y TODO LO NECESARIO PARA SU CORRECTA EJECUCION | ML | 1201 |  | MXN |  |  |  | UDA-F06-14 |  |  | INTEGRAL | UDA | L
F07 | ANCLAJES ATM'S - ESCLUSAS - CAJA FUERTE |  |  | 2
F08 | MANTENIMIENTOS DE HERRERIA -ACCESORIOS |  |  | 2
UDA-F08-01 | COLOCACION DE LAMINA DE RECUPERACION A UNA ALTURA DE 6 MTS SELLADA CON POLIURETANO GRIS, CONSIDERANDO ACARREO DESDE BODEGA LIMPIEZA FINA, DURANTE Y AL FINAL DE LOS TRABAJOS, RETIRO DE BASURA A LUGAR DE ACOPIO, MANIOBRAS PARA INSTALACION, FIJACION, HERRAMIENTA, MAERIALES, MANO DE OBRA Y TODO LO NECESARIO PARA SU CORRECTA EJECUCION | ML | 369.91 |  | MXN |  |  |  | UDA-F08-01 |  |  | INTEGRAL | UDA | L
UDA-F08-02 | ADECUACIONES DE LAMBRIN DE PANEL DE ALUMINIO Y FIBRA MINERAL COMO ASILANTES, CONSISTE EN LA ELABORACION DE UNA ESTRUCTURA LIGERA, FIJADO A UNA ESTRUCTURA EXISITENTE POR MEIDO DE 2 BISAGRAS DE LIBRO LATONADO DE 1/2", CONSIDERANDO ELABORACION DE ESTRUCTURA, PINTURA CON PRIMER ANTICORROSIVO Y DOS MANOS DE ESMALTE BASE AGUA, LIMPIEZA FINA DURANTE Y AL FINALIZAR LOS TRABAJOS; INCLUYE HERRAMIENTA, MATERIAL, MANO DE OBRA TRABAJOS FINES DE SEMANA, DIAS FESTIVOS Y NOCTURNOS. | PZA | 4540.5942 |  | MXN |  |  |  | UDA-F08-02 |  |  | INTEGRAL | UDA | L
UDA-F08-03 | ADECUACIONES DE LAMBRIN DE PANEL DE ALUMINIO Y FIBRA MINERAL COMO ASILANTES, CONSISTE EN LA ELABORACION DE UNA PUERTA CON SECCION DE 1.10X2.10 A BASE DE UNA ESTRUCTURA DE PTR DE 2X2 COMO MARCO Y 3 REFUERZOS INTERMEDIOS, CONSIDERANDO ELABORACION DE ESTRUCTURA, PINTURA CON PRIMER ANTICORROSIVO Y DOS MANOS DE ESMALTE BASE AGUA, LIMPIEZA FINA DURANTE Y AL FINALIZAR LOS TRABAJOS; INCLUYE HERRAMIENTA, MATERIAL, MANO DE OBRA TRABAJOS FINES DE SEMANA, DIAS FESTIVOS Y NOCTURNOS. | PZA | 7219.7789 |  | MXN |  |  |  | UDA-F08-03 |  |  | INTEGRAL | UDA | L
UDA-F08-04 | SUMINISTRO E INSTALACION DE ANGULO A BASE DE LAMINA PINTRO CAL 20 DE 3"X4" CON DOBLECES EN CADA LADO DE 1/2 " Y HASTA 4 MTS DE ALTURA, SUJETADO CON DOS CORDONES DE SILICON COLOR BLANCO MCA SISTA UNO DE CADA LADO, INCLUYE: EQUIPO, MANO DE OBRA, HERRAMIENTAS, ELEMENTOS DE SUJECION, CORTES, AJUSTES, ACARREOS, LIMPIEZAS Y TODO LO NECESARIO PARA SU EJECUCION | PZA | 794.98 |  | MXN |  |  |  | UDA-F08-04 |  |  | INTEGRAL | UDA | L
UDA-F08-05 | FORJADO DE TRAMPAS DE 1.00 X 0.20 MTS PARA LA COLOCACIÓN DE 3 REJILLAS DE AREA DE COCINAS TORRE BANCOMER, INCLUYE: DEMOLICIÓN DE LOSA AFINE Y NIVELACIÓN DE TRAMPAS PARA DAR PENDIENTE SUMINISTRO DE LOS MATERIALES, MANO DE OBRA, HERRAMEINTA, EQUIPO Y TRAMITES DE GESTORIA. | PZA | 9144.37 |  | MXN |  |  |  | UDA-F08-05 |  |  | INTEGRAL | UDA | L
UDA-F08-06 | ADECUACIÓN DE SALIDA A COLADERA CON TRAMPA DE OLORES ,TUBERÍA DE Fo. Fo. 4" INCLUYE; PERFORACIÓN DE LOSA, ABRAZADERAS TIZA TAR, YEE, CESPOL DE BOTE, CODOS DE 90° Y 45°, TAPÓN, DISTANCIA PROMEDIO DE 8 MTS. | PZA | 26274.6 |  | MXN |  |  |  | UDA-F08-06 |  |  | INTEGRAL | UDA | L
MF | HERRERIA MATERIALES |  |  | 3
UDA-MF01 | SUMINISTRO DE ESCALERA DE TIJERA 2 PELDAÑOS MODELO ESC.TIJ SENC C/BASE Y/CHAR 2 PELD O SIMILAR | PZA | 400.0275 |  | MXN |  |  |  | UDA-MF01 |  |  | MATERIAL | UDA | L
UDA-MF02 | FABRICACIÓN Y FABRICACION DE CHAPETON DE 1 1/2 EN ACERO INOXIDABLE TIPO AISI 304 CIEGO. NOTA: SE FABRICARA MOLDE ESPECIAL PARA ELABORAR PIEZA. | PZA | 50 |  | MXN |  |  |  | UDA-MF02 |  |  | MATERIAL | UDA | L
UDA-MF03 | FABRICACION Y SUMINISTRO DE SARDINEL PARA AREA DE CAMARAS CON PERFORACIÓN Y DESNIVEL PARA RECIBIR TUBO DE 1 1/2" NO INCLUYE OBRA CIVIL. DIMENSIONES 1 M X .20 X 20 CM CON REJILLA DE ANGULO DE ACERO TIPO 304 CAL.16 ANGULO DE 1 X 1 X 3/16 ACABADO GENERAL PULIDO SATINADO TIPO MATE. MARCA MEXILAV. | PZA | 10800 |  | MXN |  |  |  | UDA-MF03 |  |  | MATERIAL | UDA | L
UDA-MF04 | TUBO DE 2" CAL 16 PARA DRENAGE DE ACERO INOXIDABLE GRADO ALIMENTICIO ACABADO PULIDO SATINADO TIPO MATE MARCA MEXILAV. | ML | 1416 |  | MXN |  |  |  | UDA-MF04 |  |  | MATERIAL | UDA | L
UDA-MF05 | FABRICACIÓN Y SUMINISTRO DE REJILLA A.I.T. 304-P3. FABRICADA CON LAMINA CAL 16 , ACERO INOXIDABLE, PARA CAJA EN LATERALES Y FONDO CAL 14 PARA REJILLA EN MARCO Y TRAVESAÑOS, INCLUYE: TUBO DE 3" CON MEDIDA DE 60 CMS, Y BARRA REDONDA DE 5/16, TODO DE ACUERDO A LA PZA FISICA EN FUNCIONAMIENTO | PZA | 6181.25 |  | MXN |  |  |  | UDA-MF05 |  |  | MATERIAL | UDA | L
UDA-MF06 | SUMINISTRO E INSTALACION DE MOTOR ELECTRICO PARA CORTINA ENROLLABLE, DE 1 HP TRIFASICO, MARCA MANARAS9 INCLUYE: MATERIAL Y MANO DE OBRA, HERRAMIENTA TRABAJOS DIURNOS O NOCTURNOS, SABADO O DOMINGO Y DIAS FESTIVOS HERRAMIENTA Y TODO LO NECESARIO PARA SU CORRECTA EJECUCION. | PZA | 36281 |  | MXN |  |  |  | UDA-MF06 |  |  | MATERIAL | UDA | L
UDA-MF07 | SUMINISTRO DE CONTROL REMOTO PARA APERTURA DE CORTINA ENROLLABLE, MARCA GENERAL CODE. | PZA | 806.25 |  | MXN |  |  |  | UDA-MF07 |  |  | MATERIAL | UDA | L
G | SUMINISTROS DEL CLIENTE Y COLOCACIONES |  |  | 1
G01 | SEÑALIZACIÓN-MARQUESINAS - TOTEMS |  |  | 2
UDA-G01-A-01 | SUMINISTRO DE LONA BLANCA TRASLUCIDA DE VINIL AUTOADHERIBLE DE 1.33 mts ALTURA INCLUYE: MANO DE OBRA (VIATICOS), HERRAMIENTA, MATERIALES, EQUIPO DE SEGURIDAD, INSTALACIÓN DE PROTECCIÓN A LAS ÁREAS ADYACENTES, ENCOSTALADO Y ACARREO DE LOS MATERIALES PRODUCTO DE LOS TRABAJOS REALIZADOS FUERA DEL AREA DE TRABAJO Y HASTA EL AREA DE RECOLECCION INDICADA, LIMPIEZA FINA DURANTE Y AL FINALIZAR LOS TRABAJOS Y TODO LO NECESARIO PARA SU CORRECTA EJECUCION. | ML | 1015.27 |  | MXN |  |  |  | UDA-G01-A-01 |  |  | INTEGRAL | UDA | L
UDA-G01-A-02 | SUMINISTRO E INSTALACION DE LONA CON LEYENA "SUCURSAL EN SERVICIO DE 3X2 (6M2) SOBRE TAPIAL O ACCESO A LA SUCURSAL; INCLUYE: MANO DE OBRA (VIATICOS), HERRAMIENTA, MATERIALES, EQUIPO DE SEGURIDAD, INSTALACIÓN DE PROTECCIÓN A LAS ÁREAS ADYACENTES, ENCOSTALADO Y ACARREO DE LOS MATERIALES PRODUCTO DE LOS TRABAJOS REALIZADOS FUERA DEL AREA DE TRABAJO Y HASTA EL AREA DE RECOLECCION INDICADA, LIMPIEZA FINA DURANTE Y AL FINALIZAR LOS TRABAJOS Y TODO LO NECESARIO PARA SU CORRECTA EJECUCION. | PZA | 616.01 |  | MXN |  |  |  | UDA-G01-A-02 |  |  | INTEGRAL | UDA | L
UDA-G01-A-03 | SUMINISTRO E INSTALACIÓN DE MARQUESINA CON LONA TRASLUCIDA CON RECORTE DE VINIL IMAGEN CORPORATIVA BBVA BANCOMER FABRICADO EN PERFIL DE ALUMINIO DE ¾” CAL. 18 PANELES Y TAPAS PERIMETRALES EN LAMINA DE ALUMINIO CAL. 20, CON ACABADO CON PINTURA AUTOMOTIVA PANTONE 287-C, SOPORTES PARA FIJACIÓN A MURO EN PERFIL DE ALUMINIO DE ¾” Y PLACA EN ALUMINIO CAL. 11 EN MEDIDA DE 900 X 3400 MM, INCLUYE ILUMINACIÓN A BASE DE 12 TUBOS T5 DE 28 W Y 6 BALASTROS 2 X 32, EL CONCEPTO INCLUYE SUMINISTRO DE TODOS LOS MATERIALES NECESARIOS PARA SU FABRICACIÓN E INSTALACIÓN, INSTALACIONES ELÉCTRICAS Y MONTAJE, TRASLADOS MANO DE OBRA Y TODO LO NECESARIO PARA SU CORRECTA EJECUCIÓN. | PZA | 18830.6654 |  | MXN |  |  |  | UDA-G01-A-03 |  |  | INTEGRAL | UDA | L
UDA-G01-A-04 | REPARACIÓN DE UNIPOLAR HASTA UNA ALTURA DE 25 MTS, CONSISTENTE EN FABRICACIÓN DE LATERALES DE LAMINA NEGRA CAL 16, ESMALTE COLOR AZUL CORPORATIVO, INSTALACIÓN DE LATERALES EN UNIPOLAR A UNA ALTURA DE 25 MTS, REVISIÓN GENERAL DE UNIPOLAR, TRABAJOS ADICIONALES EN ESTACIONAMIENTO PARA INGRESO DE GRÚA, CONSISTENTES EN DESMONTAJE Y MONTAJE DE RIEL Y PUERTA DE ACCESO, GARANTIZANDO SU CORRECTO FUNCIONAMIENTO POSTERIOR A LOS TRABAJOS, GRÚA PARA ELEVACIONES DE PERSONAL, MANIOBRAS, MANO DE OBRA, TRASLADOS VIÁTICOS, EQUIPO Y HERRAMIENTA Y TODO LO NECESARIO PARA SU CORRECTA EJECUCIÓN. | SERV | 29741.2635 |  | MXN |  |  |  | UDA-G01-A-04 |  |  | INTEGRAL | UDA | L
UDA-G01-A-05 | SUMINISTRO DE LONA "LEYENDA BBVA BANCOMER" NUEVA IMAGEN DE 8.20 X 1.50 MT CON REBASES PERIMETRALES PARA COLOCACION EN MARCO EXISTENTE, EL CONCEPTO CONTEMPLA UNICAMENTE EL SUMINISTRO DE LONA | PZA | 10379.13 |  | MXN |  |  |  | UDA-G01-A-05 |  |  | INTEGRAL | UDA | L
UDA-G01-A-06 | DESMONTAJE DE LONA EXISTENTE E INSTALACION DE LONA "NUEVA IMAGEN" DE 8.20 X 1.50 MT, INCLUYE MATERIALES PARA SU SUJECION, MANO DE OBRA (1 OFICIAL Y 2 AYUDANTES) TRASLADO DE MATERIALES A SITIO DE INSTALACION, GRUA HIAB TELESCOPICA PARA MANIOBRAS, Y TODO LO NECESARIO PARA SU CORRECTA AJECUCION. | PZA | 21870.88 |  | MXN |  |  |  | UDA-G01-A-06 |  |  | INTEGRAL | UDA | L
UDA-G01-A-07 | DESMANTELAMIENTO DE PALETA DE AUNUNCIO BBVA BANCOMER CON DIMENSIONES 4.50 x 0.50 x 3.70 MTS, EL CONCEPTO INCLUYE: MANIOMBRAS PARA DESMANTELAMIENTO, GRUA HIAB, DESTRUCCION DE SEÑAL PARA FACILITAR EL TRASNPORTE ACARREOS TRASLADOS MANO DE OBRA EQUIPO Y HERRAMIENTA Y TODO LO NECESARIO PARA SU CORRECTA EJECUCION. | PZA | 21690 |  | MXN |  |  |  | UDA-G01-A-07 |  |  | INTEGRAL | UDA | L
UDA-G01-A-08 | SUMINISTRO Y COLOCACION DE PANEL DE ALUMINIO DE 4 MM DE ESPESOR CON NUCLEO DE POLIETILENO, PARA SEÑALIZACION E IMAGEN CORPORATIVA BBVA BANCOMER, EN TALLER, EL CONCEPTO INCLUYE SUMINISTRO E INSTALACION DE PANEL DE ALUMINIO SOBRE ESTRUCTURA PREFABRICADA, CORTES DOBLECES, DESPERDICIOS, MANO DE OBRA Y TODO LO NECESARIO PARA SU CORRECTA EJECUCION | M2 | 1592.41 |  | MXN |  |  |  | UDA-G01-A-08 |  |  | INTEGRAL | UDA | L
UDA-G01-A-09 | SUMINISTRO E INSTALACION DE ACRILICO Z-25, PARA USO DE ELEMTOS GRAFICOS MARQUESINAS TOTEMS Y ESPECTACULARES, PARA IMAGEN CORPORATIVA BBVA BANCOMER, INCLUYE: SUMINISTRO DE ACRILICO, MATERIALES PARA FIJACION, MANO DE OBRA EQUIPO Y HERRAMIENTA, Y TODO LO NECESARIO PARA SU CORRECTA EJECUCION | M2 | 909.09 |  | MXN |  |  |  | UDA-G01-A-09 |  |  | INTEGRAL | UDA | L
UDA-G01-A-10 | CORTE EN LASER SOBRE PANEL DE ALUMINIO, LEYENDA "BBVA BANCOMER" CON MEDIDAS DE 1.00 X .40 MT. EN TALLER PARA IMAGEN CORPORATIVA BBVA BANCOMER. | PZA | 1200 |  | MXN |  |  |  | UDA-G01-A-10 |  |  | INTEGRAL | UDA | L
UDA-G01-A-11 | INSTALACION DE TOTEM COLUMNA DE SEÑALIZACION CON ALTURA DE 6 MTS, CON GRIA HIDRAULICA, INCLUYENDO MANIOBRAS PARA SU CORRECTA INSTALACION, MANO DE OBRA, ELEMENTOS DE FIJACION, GARANTIZANDO LA CORRECTA FIJACION DEL MISMO. | PZA | 7898.08 |  | MXN |  |  |  | UDA-G01-A-11 |  |  | INTEGRAL | UDA | L
UDA-G01-A-12 | SUMINISTRO FABRICACIÓN E INSTALACIÓN DE GABINETE PARA PALETA "ESPECTACULAR" CON MEDIDAS DE 3.60 X 3.60 MTS, INSTALADO SOBRE POSTE EXISTENTE, FABRICADO CON ESTRUCTURA DE ACERO, E ILUMINACIÓN A BASE DE 20 LÁMPARAS T-8, Y LONA TRASLUCIDA CON IMAGEN CORPORATIVA BBVA BANCOMER, EL PRECIO INCLUYE: FABRICACIÓN, SUMINISTRO E INSTALACIÓN DE GABINETE, INSTALACIÓN ELÉCTRICA, TRASLADO DE GABINETE, MANIOBRAS DE CARGA, DESCARGA, Y MONTAJE, MANO DE OBRA Y TODO LO NECESARIO PARA SU CORRECTA EJECUCIÓN. | PZA | 130055.23 |  | MXN |  |  |  | UDA-G01-A-12 |  |  | INTEGRAL | UDA | L
UDA-G01-A-13 | SUMINISTRO E INSTALACION DE DE LONA "LEYENDA BBVA BANCOMER" NUEVA IMAGEN DE 9.00 X 3.00 MT CON REBASES PERIMETRALES PARA COLOCACION EN MARCO EXISTENTE, EL CONCEPTO INCLUYE: SUMINISTRO DE LONA IMPRESA CON NUEVA IMAGEN, RETIRO DE LONA EXISTENTE, Y COLOCACION DE NUEVA LONA A UNA ALTURA APROXIMADA DE 15 MTS, EQUIPO DE ELEVACION, MANO DE OBRA EQUIPO Y HERRAMIENTA Y TODO LO NECESARIO PARA SU CORRECTA EJECUCION. | PZA | 63200 |  | MXN |  |  |  | UDA-G01-A-13 |  |  | INTEGRAL | UDA | L
UDA-G01-A-14 | REPARACION DE ANUNCIO EN MARQUESINA DE 12.00 X 0.90 M, HASTA UNA ALTURA DE 15 M, CON EL DESMONTAJE DE EL ANUNCIO PARA SU REPARACION Y COLOCACION EN SU SITIO POSTERIOR A LOS TRABAJOS, INCLUYE: SUMINISTRO DE MATERIALES MENORES, MANO DE OBRA, HERRAMIENTA MENOR Y EQUIPO DE SEGURIDAD PERSONAL, ASI COMO LIMPIEZA DEL AREA DE TRABAJO Y RETIRO DE LOS MATERIALES SOBRANTES FUERA DE LA OBRA. NO INCLUYE GRÚIA | PZA | 11118.33 |  | MXN |  |  |  | UDA-G01-A-14 |  |  | INTEGRAL | UDA | L
UDA-G01-A-15 | GABINETE ESTRUCTURADO CON PTR DE 1 1/2" X 1 1/2", PERÍMETROS DE ÁNGULO DE ACERO DE 1 1/2" X 3/16", TUBULAR PINTADO DE 1 1/2" X 1 1/2", TUBO DE ACERO DE 18"X 3/8", PLACA SUPERIOR DE ACERO DE 1" CON TUERCA SOLDADA, PLACA INFERIOR DE ACERO DE 1", CARTABONES DE PLACA DE ACERO DE 5/8", CARAS EN LONA PANAGRAPHICS III ROTULADO CON VINIL MARCA 3M E IMPRESIÓN PARA RAINBOW VERTICAL, ILUMINACIÓN INTERIOR A BASE DE LÁMPARAS T8 LED. | PZA | 114733.81 |  | MXN |  |  |  | UDA-G01-A-15 |  |  | INTEGRAL | UDA | L
UDA-G01-A-16 | SUMINISTRO Y COLOCACION DE CARAS EN LONA PANAGRAPHICS III ROTULADO CON VINIL E IMPRESIÓN PARA RAINBOW VERTICAL, REVISION ELECTRICA A ILUMINACIÓN INTERIOR A BASE DE LÁMPARAS T8 A GABINETE CON MEDIDAS DE 3.60 X3.60 X 0.80 DE UNIPOLAR EXISTENTE, INCLUYE: REPARACION DE GABIENETE GRÚA, EQUIPO , HERRAMIENTA, MANO DE BORA, VIÁTICOS, FLETES. CD OBREGON VALLE, SINALOA | PZA | 174808.25 |  | MXN |  |  |  | UDA-G01-A-16 |  |  | INTEGRAL | UDA | L
UDA-G01-A-17 | FABRICACIÓN E INSTALACIÓN DE 2 GABINETES A UNA CARA ESTRUCTURA DE ACERO, FORRO DE LAMINA, CANTOS D LAMINA ACABADO ESMALTADO AZUL PANTONE 287, ILUMINACIÓN A BASE DE LÁMPARAS T8 LED Y FRENTE DE LONA PANAGRAPHICS DECORADO CON VINIL, INCLUYE: TRANSPORTE, VIÁTICOS Y GRÚA A APIZACO | PZA | 89145.89 |  | MXN |  |  |  | UDA-G01-A-17 |  |  | INTEGRAL | UDA | L
UDA-G01-A-18 | SUMINISTRO E INSTALACIÓN DE MARQUESINA 0.90 X 6.90 MT, A BASE DE ESTRUCTURA DE ALUMINIO, PANELES COMPUESTO DE ALUMINIO COLOR INSTITUCIONAL, INCLUYE LEYENDA CALADA ILUMINADA CON LEDS, PANTALLA FRONTAL DE ACRILICO IMPACTA EN 3 MM, VINILES INCLUYE: MATERIAL Y MANO DE OBRA ASI COMO TODO LO NECESARIO PARA SU CORRECTA EJECUCIÓN | PZA | 57687.4 |  | MXN |  |  |  | UDA-G01-A-18 |  |  | INTEGRAL | UDA | L
UDA-G01-A-19 | SUMINISTRO E INSTALACIÓN DE MARQUESINA 1.20 X 8.40 MT, A BASE DE ESTRUCTURA DE ALUMINIO, PANELES COMPUESTO DE ALUMINIO COLOR INSTITUCIONAL, INCLUYE LEYENDA CALADA ILUMINADA CON LEDS, PANTALLA FRONTAL DE ACRILICO IMPACTA EN 3 MM, INCLUYE: MATERIAL Y MANO DE OBRA ASI COMO TODO LO NECESARIO PARA SU CORRECTA EJECUCIÓN | PZA | 74549.87 |  | MXN |  |  |  | UDA-G01-A-19 |  |  | INTEGRAL | UDA | L
UDA-G01-A-20 | SUMINISTRO E INSTALACION DE LONA BBVA BANCOMER "SEÑALIZACION ESTACIONAMIENTO DE 1.20 X 0.90 MT INCLUYE: MATERIAL Y MANO DE OBRA ASI COMO TODO LO NECESARIO PARA SU CORRECTA EJECUCIÓN | PZA | 351 |  | MXN |  |  |  | UDA-G01-A-20 |  |  | INTEGRAL | UDA | L
UDA-G01-A-21 | SUMINISTRO E INSTALACIÓN DE CUADRO DGC2 1.20 X 1.20 MT, A BASE DE ESTRUCTURA DE ALUMINIO, PANELES COMPUESTO DE ALUMINIO COLOR INSTITUCIONAL, INCLUYE LEYENDA CALADA ILUMINADA CON LEDS, PANTALLA FRONTAL DE ACRILICO IMPACTA EN 3 MM, VINILES INCLUYE: MATERIAL Y MANO DE OBRA ASI COMO TODO LO NECESARIO PARA SU CORRECTA EJECUCIÓN | PZA | 17749.97 |  | MXN |  |  |  | UDA-G01-A-21 |  |  | INTEGRAL | UDA | L
UDA-G01-A-22 | SUMINISTRO E INSTALACIÓN DE CUADRO DGC 1.80 X .45 MT, A BASE DE ESTRUCTURA DE ALUMINIO, PANELES COMPUESTO DE ALUMINIO COLOR INSTITUCIONAL, INCLUYE LEYENDA CALADA ILUMINADA CON LEDS, PANTALLA FRONTAL DE ACRILICO IMPACTA EN 3 MM, VINILES INCLUYE: MATERIAL Y MANO DE OBRA ASI COMO TODO LO NECESARIO PARA SU CORRECTA EJECUCIÓN | PZA | 16640.62 |  | MXN |  |  |  | UDA-G01-A-22 |  |  | INTEGRAL | UDA | L
UDA-G01-A-23 | GABINETE PARA UNIPOLAR EXISTENTE A BASE DE ESTRUCTURADO EN PTR ANGULOS DE ACERO Y TUBO DE ACERO DE 8" ILUMINACION A BASE DE LAMPARA T8., INCLUYE; EQUIPO , HERRAMEINTA, MANO DE OBRA Y TODO LO NECESARIO PARA SU CORRECTA Y TOTAL EJECUCIÓN.. | PZA | 60093.56 |  | MXN |  |  |  | UDA-G01-A-23 |  |  | INTEGRAL | UDA | L
UDA-G01-01 | SEÑALIZACION SUCURSAL COMERCIAL |  |  | 3
UDA-G01-01-01 | SUMINISTRO E INSTALACION DE ETIQUETA CR DE SUCURSAL CON MEDIDAS 96 x 200 CMS A BASE DE VINIL AUTO ADHERIBLE 3M EN COLOR AZUL C287 DEPILADO Y CON PAPEL TRANSFER PARA FACILITAR SU MONTAJE AL MUEBLE, INCLUYE EL SUMINISTRO DE VINIL, MANO DE OBRA NECESARIA PARA SU INSTALACION, TRASLADOS Y TODO LO NECESARIO PARA SU CORRECTA EJECUCION. | PZA | 0 |  | MXN |  |  |  | UDA-G01-01-01 |  |  | INTEGRAL | UDA | L
UDA-G01-01-02 | SUMINISTRO E INSTALACION DE ETIQUETA HORARIO DE SERVICIO CON MEDIDAS 20 x 20 CMS A BASE DE VINIL AUTO ADHERIBLE 3M EN COLOR AZUL C287 DEPILADO Y CON PAPEL TRANSFER PARA FACILITAR SU MONTAJE AL MUEBLE, INCLUYE EL SUMINISTRO DE VINIL, MANO DE OBRA NECESARIA PARA SU INSTALACION, TRASLADOS Y TODO LO NECESARIO PARA SU CORRECTA EJECUCION. | PZA | 0 |  | MXN |  |  |  | UDA-G01-01-02 |  |  | INTEGRAL | UDA | L
UDA-G01-01-03 | SUMINISTRO E INSTALACION DE TEXTO "ADELANTE" CON MEDIDAS 50 x 294 CMS A BASE DE VINIL AUTO ADHERIBLE 3M EN COLOR AZUL C287 DEPILADO Y CON PAPEL TRANSFER PARA FACILITAR SU MONTAJE AL MUEBLE, INCLUYE EL SUMINISTRO DE VINIL, MANO DE OBRA NECESARIA PARA SU INSTALACION, TRASLADOS Y TODO LO NECESARIO PARA SU CORRECTA EJECUCION. | PZA | 0 |  | MXN |  |  |  | UDA-G01-01-03 |  |  | INTEGRAL | UDA | L
UDA-G01-01-04 | SUMINISTRO E INSTALACION DE TEXTO "BBVA BANCOMER" CON MEDIDAS 50 x 480 CMS A BASE DE VINIL AUTO ADHERIBLE 3M EN COLOR AZUL C287 DEPILADO Y CON PAPEL TRANSFER PARA FACILITAR SU MONTAJE AL MUEBLE, INCLUYE EL SUMINISTRO DE VINIL, MANO DE OBRA NECESARIA PARA SU INSTALACION, TRASLADOS Y TODO LO NECESARIO PARA SU CORRECTA EJECUCION. | PZA | 0 |  | MXN |  |  |  | UDA-G01-01-04 |  |  | INTEGRAL | UDA | L
UDA-G01-01-05 | SUMINISTRO E INSTALACION DE RAINBOW VERTICAL CON MEDIDAS 120 x 20 CMS A BASE DE VINIL AUTO ADHERIBLE 3M CON PAPEL TRANSFER PARA FACILITAR SU MONTAJE AL MUEBLE, INCLUYE EL SUMINISTRO DE VINIL, MANO DE OBRA NECESARIA PARA SU INSTALACION, TRASLADOS Y TODO LO NECESARIO PARA SU CORRECTA EJECUCION. | PZA | 0 |  | MXN |  |  |  | UDA-G01-01-05 |  |  | INTEGRAL | UDA | L
UDA-G01-01-06 | SUMINISTRO E INSTALACION DE QUITAMIEDOS SUPERIOR CON MEDIDAS DE 50 X 150 CM, INCLUYE SUMINISTRO E INSTALACION DEL ELEMENTO ASI COMO TODO LO NECESARIO PARA SU CORRRECTA AJECUCION. | PZA | 0 |  | MXN |  |  |  | UDA-G01-01-06 |  |  | INTEGRAL | UDA | L
UDA-G01-01-07 | SUMINISTRO E INSTALACION DE QUITAMIEDOS INFERIOR CON MEDIDAS DE 50 X 194 CM, INCLUYE SUMINISTRO E INSTALACION DEL ELEMENTO ASI COMO TODO LO NECESARIO PARA SU CORRRECTA AJECUCION. | PZA | 0 |  | MXN |  |  |  | UDA-G01-01-07 |  |  | INTEGRAL | UDA | L
UDA-G01-01-08 | SUMINISTRO E INSTALACION DE ETIQUETA CONTRA ASALTO CON MEDIDAS DE 20 X 20 CMS A BASE DE SANDWICH DE PLACA DE ACRÍLICO MATE DE 3MM DE ESPESOR ROTULADO POR DETRÁS CONIMPRESIÓN DIGITAL REVERSIBLE EN 1200 DPI EN TRASPARENTE Y FONDO DE VINIL AUTOADHERIBLE Y ACRÍLICO CRISTAL DE 3 MM DE RESPALDO, Y SISTEMA DE SUJESION CON RIELES FABRICADOS EN ACERO AL CARBÓN CALIBRE 20 Y PINTURA ELECTROSTÁTICA BENGAL SILVER. CON OPCIÓN A PARED COLOCAR BASE DESLIZABLE E INSTALAR A PARED CON TORNILLOS Y TAQUETES. EN VIDRIO CON CINTA 3M VHB Y COLOCAR SEÑALAMIENTO, INCLUYE: EL SUMINISTRO DEL ELEMENTO TOTAL, MANO DE OBRA NECESARIA PARA SU CORRECTA COLOCACION, TRASLADOS Y TODO LO NECESARIO PARA SU CORRECTA EJECUCION. | PZA | 0 |  | MXN |  |  |  | UDA-G01-01-08 |  |  | INTEGRAL | UDA | L
UDA-G01-01-09 | SUMINISTRO E INSTALACION DE ETIQUETA CAPACIDADES DIFERENTES CON MEDIDAS DE 20 X 20 CMS A BASE DE SANDWICH DE PLACA DE ACRÍLICO MATE DE 3MM DE ESPESOR ROTULADO POR DETRÁS CONIMPRESIÓN DIGITAL REVERSIBLE EN 1200 DPI EN TRASPARENTE Y FONDO DE VINIL AUTOADHERIBLE Y ACRÍLICO CRISTAL DE 3 MM DE RESPALDO, Y SISTEMA DE SUJESION CON RIELES FABRICADOS EN ACERO AL CARBÓN CALIBRE 20 Y PINTURA ELECTROSTÁTICA BENGAL SILVER. CON OPCIÓN A PARED COLOCAR BASE DESLIZABLE E INSTALAR A PARED CON TORNILLOS Y TAQUETES. EN VIDRIO CON CINTA 3M VHB Y COLOCAR SEÑALAMIENTO, INCLUYE: EL SUMINISTRO DEL ELEMENTO TOTAL, MANO DE OBRA NECESARIA PARA SU CORRECTA COLOCACION, TRASLADOS Y TODO LO NECESARIO PARA SU CORRECTA EJECUCION. | PZA | 0 |  | MXN |  |  |  | UDA-G01-01-09 |  |  | INTEGRAL | UDA | L
UDA-G01-01-10 | SUMINISTRO E INSTALACION DE LOGO "BBVA BANCOMER" AZUL CON MEDIDAS DE 30 X 291 CMS CON LAS SIGUIENTES ESPECIFICACIONES: LETRAS RECORTADAS CON RESPALDO EN ACRÍLICO CRISTAL DE 9 MM DE ESPESOR. CARÁTULA EN ACRÍLICO ROSTED (MATE) DE 3 MM. CON APLICACIÓN POSTERIOR DE VINIL AZUL PMS 287. CANTOS PULIDOS. SEPARADORES POSTERIORES EN ACRÍLICO CRISTAL DE 6 MM, EL COSTO INCLUYE SUMINISTRO E INSTALACION DE LOGOTIPO MANO DE OBRA NECESARIA PARA SU INSTALACION TRASLADOS Y TODOD LO NECESARIO PARA SU CORRECTA EJECUCION. | PZA | 0 |  | MXN |  |  |  | UDA-G01-01-10 |  |  | INTEGRAL | UDA | L
UDA-G01-01-11 | SUMINISTRO E INSTALACION DE PALETA CAJERO CON MEDIDAS DE 67 X 40 CMS CON LAS SIGUIENTES ESPECIFICACIONES: SANDWICH DE ACRÍLICO MATE 3 MM (FRENTE), MÁS ACRÍLICO CRISTAL 6 MM (POSTERIOR) TIPOGRAFÍA E CONOGRAFÍA EN IMPRESIÓN DIGITAL REVERSIBLE APLICADA EN VINIL TRANSPARENTE ADHERIDO A LA PARTE POSTERIOR DEL ACRÍLICO MATE DE 3MM. SEÑAL ADOSADA AL MURO CON CHAPETONES DE ALUMINIO, INCLUYE: EL SUMINISTRO DEL ELEMENTO TOTAL, MANO DE OBRA NECESARIA PARA SU CORRECTA COLOCACION, TRASLADOS Y TODO LO NECESARIO PARA SU CORRECTA EJECUCION. | PZA | 0 |  | MXN |  |  |  | UDA-G01-01-11 |  |  | INTEGRAL | UDA | L
UDA-G01-01-12 | SUMINISTRO E INSTALACION DE PALETA KIOSCO CON MEDIDAS DE 67 X 40 CMS CON LAS SIGUIENTES ESPECIFICACIONES: SANDWICH DE ACRÍLICO MATE 3 MM (FRENTE), MÁS ACRÍLICO CRISTAL 6 MM (POSTERIOR) TIPOGRAFÍA E CONOGRAFÍA EN IMPRESIÓN DIGITAL REVERSIBLE APLICADA EN VINIL TRANSPARENTE ADHERIDO A LA PARTE POSTERIOR DEL ACRÍLICO MATE DE 3MM. SEÑAL ADOSADA AL MURO CON CHAPETONES DE ALUMINIO, INCLUYE: EL SUMINISTRO DEL ELEMENTO TOTAL, MANO DE OBRA NECESARIA PARA SU CORRECTA COLOCACION, TRASLADOS Y TODO LO NECESARIO PARA SU CORRECTA EJECUCION. | PZA | 0 |  | MXN |  |  |  | UDA-G01-01-12 |  |  | INTEGRAL | UDA | L
UDA-G01-01-13 | SUMINISTRO E INSTALACION DE PALETA PRACTICAJA CON MEDIDAS DE 67 X 40 CMS CON LAS SIGUIENTES ESPECIFICACIONES: SANDWICH DE ACRÍLICO MATE 3 MM (FRENTE), MÁS ACRÍLICO CRISTAL 6 MM (POSTERIOR) TIPOGRAFÍA E CONOGRAFÍA EN IMPRESIÓN DIGITAL REVERSIBLE APLICADA EN VINIL TRANSPARENTE ADHERIDO A LA PARTE POSTERIOR DEL ACRÍLICO MATE DE 3MM. SEÑAL ADOSADA AL MURO CON CHAPETONES DE ALUMINIO, INCLUYE: EL SUMINISTRO DEL ELEMENTO TOTAL, MANO DE OBRA NECESARIA PARA SU CORRECTA COLOCACION, TRASLADOS Y TODO LO NECESARIO PARA SU CORRECTA EJECUCION. | PZA | 0 |  | MXN |  |  |  | UDA-G01-01-13 |  |  | INTEGRAL | UDA | L
UDA-G01-01-14 | SUMINISTRO E INSTALACION DE PALETA TELÉFONO CON MEDIDAS DE 67 X 40 CMS CON LAS SIGUIENTES ESPECIFICACIONES: SANDWICH DE ACRÍLICO MATE 3 MM (FRENTE), MÁS ACRÍLICO CRISTAL 6 MM (POSTERIOR) TIPOGRAFÍA E CONOGRAFÍA EN IMPRESIÓN DIGITAL REVERSIBLE APLICADA EN VINIL TRANSPARENTE ADHERIDO A LA PARTE POSTERIOR DEL ACRÍLICO MATE DE 3MM. SEÑAL ADOSADA AL MURO CON CHAPETONES DE ALUMINIO, INCLUYE: EL SUMINISTRO DEL ELEMENTO TOTAL, MANO DE OBRA NECESARIA PARA SU CORRECTA COLOCACION, TRASLADOS Y TODO LO NECESARIO PARA SU CORRECTA EJECUCION. | PZA | 0 |  | MXN |  |  |  | UDA-G01-01-14 |  |  | INTEGRAL | UDA | L
UDA-G01-01-15 | SUMINISTRO Y COLOCACION DE RAINBOW HORIZONTAL STRIPE BBVA 0.6 M X 1 M. (H), VINIL BRILLANTE 3M IJ21 Y VINIL MATE IJ22, LAMINADO BRILLANTE DE PROTECCIÓN, IMPRESO PINTA ECO-SOLVENTE DE ALTA RESOLUCIÓN EN COLORES CORPORATIVOS PANTONE ASIGNADO 3,600 DPI, EN BOBINA DE 500 X 60 CM; INCLUYE: MANO DE OBRA (VIATIVOS) TRASLADOS, HERRAMIENTA, MATERIAL, PROTECCION DE LAS AREAS ADYASENTES, LIMPIEZA FINA DURANTE Y AL FINAL DE LOS TRABAJOS Y TODO LO NECESARIO PARA SU CORRECTA EJECUCION. | PZA | 0 |  | MXN |  |  |  | UDA-G01-01-15 |  |  | INTEGRAL | UDA | L
UDA-G01-01-16 | SUMINISTRO E INSTALACION DE PORTAPOSTER PLANO ATM CON MEDIDAS 36.5 X 54.7 CMS A BASE DE SANDWICH DE ACRÍLICO MATE DE 3 MM MÁS ACRÍLICO CRISTAL DE 6 MM DE ESPESOR, INCLUYE EL SUMINISTRO E INSTALACION DEL ELEMENTO, MANO DE OBRA NECESARIA PARA SU CORRECTA EJECUCION ASI COMO TRASLADOS Y TODO LO NECESARIO PARA SU CORRECTA EJECUCUIN. | PZA | 0 |  | MXN |  |  |  | UDA-G01-01-16 |  |  | INTEGRAL | UDA | L
UDA-G01-01-17 | SUMINISTRO E INSTALACION DE PORTAPOSTER CÓNCAVO PRACTICAJA CON MEDIDAS 76 X 61.2 CMS CON LAS SIGUIENTES ESPECIFICACIONES: FRENTE PET-G ESPESOR DE 3 MM ACRILICO CRISTAL, SISTEMA DE SUJECIÓN CON RIELES LÁMINA DE CALIBRE, 16 PINTURA ELECTROSTÁTICA BENGAL SILVER, PÁNEL POSTERIOR PVC ESPUMADO EN 1 MM DE ESPESOR, FIJACIÓN A CAJERO ADHESIVO VHB, INCLUYE EL SUMINISTRO MANO DE OBRA PARA SU CORRECTA INSTALACION. | PZA | 0 |  | MXN |  |  |  | UDA-G01-01-17 |  |  | INTEGRAL | UDA | L
UDA-G01-01-18 | SUMINISTRO E INSTALACION DE LETRERO LS6 CON MEDIDAS DE 20 X 20 CMS CON LAS SIGUIENTES ESPECIFICACIONES: SANDWICH DE ACRÍLICO MATE 3 MM (FRENTE), MÁS ACRÍLICO CRISTAL 6 MM (POSTERIOR) TIPOGRAFÍA E CONOGRAFÍA EN IMPRESIÓN DIGITAL REVERSIBLE APLICADA EN VINIL TRANSPARENTE ADHERIDO A LA PARTE POSTERIOR DEL ACRÍLICO MATE DE 3MM. SEÑAL ADOSADA AL MURO CON CHAPETONES DE ALUMINIO, INCLUYE: EL SUMINISTRO DEL ELEMENTO TOTAL, MANO DE OBRA NECESARIA PARA SU CORRECTA COLOCACION, TRASLADOS Y TODO LO NECESARIO PARA SU CORRECTA EJECUCION. | PZA | 0 |  | MXN |  |  |  | UDA-G01-01-18 |  |  | INTEGRAL | UDA | L
UDA-G01-01-19 | SUMINISTRO E INSTALACION DE LETRERO LS1 CON MEDIDAS DE 67 X 40 CMS CON LAS SIGUIENTES ESPECIFICACIONES: SANDWICH DE ACRÍLICO MATE 3 MM (FRENTE), MÁS ACRÍLICO CRISTAL 6 MM (POSTERIOR) TIPOGRAFÍA E CONOGRAFÍA EN IMPRESIÓN DIGITAL REVERSIBLE APLICADA EN VINIL TRANSPARENTE ADHERIDO A LA PARTE POSTERIOR DEL ACRÍLICO MATE DE 3MM. SEÑAL ADOSADA AL MURO CON CHAPETONES DE ALUMINIO, INCLUYE: EL SUMINISTRO DEL ELEMENTO TOTAL, MANO DE OBRA NECESARIA PARA SU CORRECTA COLOCACION, TRASLADOS Y TODO LO NECESARIO PARA SU CORRECTA EJECUCION. | PZA | 0 |  | MXN |  |  |  | UDA-G01-01-19 |  |  | INTEGRAL | UDA | L
UDA-G01-01-20 | SUMINISTRO E INSTALACION DE LETRERO SUCURSAL AMIGABLE CON MEDIDAS 60 X 15 CMS CON LAS SIGUIENTES ESPECIFICACIONES: BASE EN ACRÍLICO BLANCO MATE DE 6 MM DE ESPESOR CON CANTOS PULIDOS Y ABRILLANTADOSY RECORTE DE VINIL MATE COLOR PMS 287 Y AMARILLO PMS 136, ADHERIDO POR EL FRENTE. RIELES (MACHO-HEMBRA) FABRICADOS EN LAMINA C.R. CAL. 20 CON ACABADO EN PINTURA ELECTROSTÁTICA MICROPULVERIZADA, ADHERIDA A LA BASE CON CINTA VHB Y SILICÓN ESTRUCTURAL. | PZA | 0 |  | MXN |  |  |  | UDA-G01-01-20 |  |  | INTEGRAL | UDA | L
UDA-G01-01-21 | SUMINISTRO E INSTALACION DE LOGO "BBVA BANCOMER" BLANCO DE MEDIDAS 30 X 291 CMS CON LAS SIGUIENTES ESPECIFICACIONES: LETRAS RECORTADAS EN ACRÍLICO BLANCO DE 12 MM DE ESPESOR, CARA FRONTAL MATE, CANTOS PULIDOS. SEPARADORES POSTERIORES EN ACRÍLICO CRISTAL DE 6 MM | PZA | 0 |  | MXN |  |  |  | UDA-G01-01-21 |  |  | INTEGRAL | UDA | L
UDA-G01-01-22 | SUMINISTRO E INSTALACION DE ÚMEROS EN CAJA 1 DÍGITO CON LAS SIGUIENTES ESPECIFICACIONES: ACRÍLICO CRISTAL DE 6 MM, TIPOGRAFÍA STAG SANS BOOK DE 810 PTS. RESPALDO DE LOS NÚMEROS DE RECORTE EN LÁSER DE ACRÍLICO CRISTAL BRILLANTE DE 9 MM DE ESPESOR. FRENTE DE LOS NÚMEROS EN ACRÍLICO CRISTAL MATE DE 3 MM DE ESPESOR CON APLICACIÍN DE VINIL AUTOADHERIBLE COLOR AZUL PMS 287 POR LA PARTE POSTERIOR. RIELES FABRICADOS EN ACERO AL CARBÓN, CALIBRE 20 Y PINTURA ELECTROSTÁTICA BENGAL SILVER EN MURO: APLICAR CINTA VHB DE 3 MM A PLACA DESLIZABLE Y COLOCAR PLACA AL MURO CON TORNILLOS Y TAQUETES (2). EN VIDRIO: APLICAR CINTA VHB DE 3 MM A LETRERO Y A VIDRIO. | PZA | 0 |  | MXN |  |  |  | UDA-G01-01-22 |  |  | INTEGRAL | UDA | L
UDA-G01-01-23 | SUMINISTRO E INSTALACION DE NÚMEROS EN CAJA 2 DÍGITOS CON LAS SIGUIENTES ESPECIFICACIONES: ACRÍLICO CRISTAL DE 6 MM, TIPOGRAFÍA STAG SANS BOOK DE 810 PTS. RESPALDO DE LOS NÚMEROS DE RECORTE EN LÁSER DE ACRÍLICO CRISTAL BRILLANTE DE 9 MM DE ESPESOR. FRENTE DE LOS NÚMEROS EN ACRÍLICO CRISTAL MATE DE 3 MM DE ESPESOR CON APLICACIÍN DE VINIL AUTOADHERIBLE COLOR AZUL PMS 287 POR LA PARTE POSTERIOR. RIELES FABRICADOS EN ACERO AL CARBÓN, CALIBRE 20 Y PINTURA ELECTROSTÁTICA BENGAL SILVER EN MURO: APLICAR CINTA VHB DE 3 MM A PLACA DESLIZABLE Y COLOCAR PLACA AL MURO CON TORNILLOS Y TAQUETES (2). EN VIDRIO: APLICAR CINTA VHB DE 3 MM A LETRERO Y A VIDRIO. | PZA | 0 |  | MXN |  |  |  | UDA-G01-01-23 |  |  | INTEGRAL | UDA | L
UDA-G01-01-24 | SUMINSITRO E INSTALACION DE BANDERA CLIENTES A BASE DE PVC ESPUMADO DE 3 MM DE ESPESOR COLOR BLANCO CON MEDIDAS DE 21 X 40 CMS. | PZA | 0 |  | MXN |  |  |  | UDA-G01-01-24 |  |  | INTEGRAL | UDA | L
UDA-G01-01-25 | SUMINISTRO E INSTALACION DE BANDERA EMPRESAS A BASE DE PVC ESPUMADO DE 3 MM DE ESPESOR COLOR BLANCO CON MEDIDAS DE 21 X 40 CMS. | PZA | 0 |  | MXN |  |  |  | UDA-G01-01-25 |  |  | INTEGRAL | UDA | L
UDA-G01-01-26 | SUMINISTRO E INSTALACION DE BANDERA PREFERENTE A BASE DE PVC ESPUMADO DE 3 MM DE ESPESOR COLOR BLANCO CON MEDIDAS DE 21 X 40 CMS. | PZA | 0 |  | MXN |  |  |  | UDA-G01-01-26 |  |  | INTEGRAL | UDA | L
UDA-G01-01-27 | SUMINISTRO E INSTALACION DE SEÑAL BANCA PERSONAL CON MEDIDAS 20 X 20 CMS DE A CUERDO CON LAS SIGUIENTES ESPECIFICACIONES: BASE EN ACRÍLICO BLANCO MATE DE 6 MM DE ESPESOR CON CANTOS PULIDOS Y ABRILLANTADOS Y RECORTE DE VINIL MATE COLOR PMS 287, Y AMARILLO PMS 136, ADHERIDO POR EL FRENTE SEGÚN EL GRÁFICO. EN CRISTAL RECORTE DE VINIL AUTOADHERIBLE TIPO CRISTAL ESMERILADO. RIELES (MACHO-HEMBRA) FABRICADOS EN LÁMINA C.R. CAL. 20 CON ACABADO EN PINTURA ELECTROSTÁTICA MICROPULVERIZADA ADHERIDA A LA BASE CON CINTA VHB Y SILICÓN ESTRUCTURAL. COLOCAR EN LUGARES VISIBLES, ALINEÁNDOLAS A UNA ALTURA DE 1.8 METROS HACIA ABAJO. EN EL CASO DE QUE NO PUDIERA RESPETARSE ESTA ALTURA, EL CRITERIO PARA COLOCARLAS SERÁ ALINEAR LAS SEÑALES A LA ALTURA DE REFERENCIA QUE PREDOMINE EN EL ÁREA. | PZA | 0 |  | MXN |  |  |  | UDA-G01-01-27 |  |  | INTEGRAL | UDA | L
UDA-G01-01-28 | SUMINISTRO E INSTALACION DE SEÑAL EJECUTIVO COMERCIAL (#2 Y #3) CON MEDIDAS 20 X 20 CMS DE A CUERDO CON LAS SIGUIENTES ESPECIFICACIONES: BASE EN ACRÍLICO BLANCO MATE DE 6 MM DE ESPESOR CON CANTOS PULIDOS Y ABRILLANTADOS Y RECORTE DE VINIL MATE COLOR PMS 287, Y AMARILLO PMS 136, ADHERIDO POR EL FRENTE SEGÚN EL GRÁFICO. EN CRISTAL RECORTE DE VINIL AUTOADHERIBLE TIPO CRISTAL ESMERILADO. RIELES (MACHO-HEMBRA) FABRICADOS EN LÁMINA C.R. CAL. 20 CON ACABADO EN PINTURA ELECTROSTÁTICA MICROPULVERIZADA ADHERIDA A LA BASE CON CINTA VHB Y SILICÓN ESTRUCTURAL. COLOCAR EN LUGARES VISIBLES, ALINEÁNDOLAS A UNA ALTURA DE 1.8 METROS HACIA ABAJO. EN EL CASO DE QUE NO PUDIERA RESPETARSE ESTA ALTURA, EL CRITERIO PARA COLOCARLAS SERÁ ALINEAR LAS SEÑALES A LA ALTURA DE REFERENCIA QUE PREDOMINE EN EL ÁREA. | PZA | 0 |  | MXN |  |  |  | UDA-G01-01-28 |  |  | INTEGRAL | UDA | L
UDA-G01-01-29 | SUMINISTRO E INSTALACION DE SEÑAL EJECUTIVO NEGOCIOS CON MEDIDAS 20 X 20 CMS DE A CUERDO CON LAS SIGUIENTES ESPECIFICACIONES: BASE EN ACRÍLICO BLANCO MATE DE 6 MM DE ESPESOR CON CANTOS PULIDOS Y ABRILLANTADOS Y RECORTE DE VINIL MATE COLOR PMS 287, Y AMARILLO PMS 136, ADHERIDO POR EL FRENTE SEGÚN EL GRÁFICO. EN CRISTAL RECORTE DE VINIL AUTOADHERIBLE TIPO CRISTAL ESMERILADO. RIELES (MACHO-HEMBRA) FABRICADOS EN LÁMINA C.R. CAL. 20 CON ACABADO EN PINTURA ELECTROSTÁTICA MICROPULVERIZADA ADHERIDA A LA BASE CON CINTA VHB Y SILICÓN ESTRUCTURAL. COLOCAR EN LUGARES VISIBLES, ALINEÁNDOLAS A UNA ALTURA DE 1.8 METROS HACIA ABAJO. EN EL CASO DE QUE NO PUDIERA RESPETARSE ESTA ALTURA, EL CRITERIO PARA COLOCARLAS SERÁ ALINEAR LAS SEÑALES A LA ALTURA DE REFERENCIA QUE PREDOMINE EN EL ÁREA. | PZA | 0 |  | MXN |  |  |  | UDA-G01-01-29 |  |  | INTEGRAL | UDA | L
UDA-G01-01-30 | SUMINISTRO E INSTALACION DE SEÑAL EJECUTIVO HIPOTECARIO CON MEDIDAS 20 X 20 CMS DE A CUERDO CON LAS SIGUIENTES ESPECIFICACIONES: BASE EN ACRÍLICO BLANCO MATE DE 6 MM DE ESPESOR CON CANTOS PULIDOS Y ABRILLANTADOS Y RECORTE DE VINIL MATE COLOR PMS 287, Y AMARILLO PMS 136, ADHERIDO POR EL FRENTE SEGÚN EL GRÁFICO. EN CRISTAL RECORTE DE VINIL AUTOADHERIBLE TIPO CRISTAL ESMERILADO. RIELES (MACHO-HEMBRA) FABRICADOS EN LÁMINA C.R. CAL. 20 CON ACABADO EN PINTURA ELECTROSTÁTICA MICROPULVERIZADA ADHERIDA A LA BASE CON CINTA VHB Y SILICÓN ESTRUCTURAL. COLOCAR EN LUGARES VISIBLES, ALINEÁNDOLAS A UNA ALTURA DE 1.8 METROS HACIA ABAJO. EN EL CASO DE QUE NO PUDIERA RESPETARSE ESTA ALTURA, EL CRITERIO PARA COLOCARLAS SERÁ ALINEAR LAS SEÑALES A LA ALTURA DE REFERENCIA QUE PREDOMINE EN EL ÁREA. | PZA | 0 |  | MXN |  |  |  | UDA-G01-01-30 |  |  | INTEGRAL | UDA | L
UDA-G01-01-31 | SUMINISTRO E INSTALACION DE SEÑAL DIRECTOR (#1) CON MEDIDAS 20 X 20 CMS DE A CUERDO CON LAS SIGUIENTES ESPECIFICACIONES: BASE EN ACRÍLICO BLANCO MATE DE 6 MM DE ESPESOR CON CANTOS PULIDOS Y ABRILLANTADOS Y RECORTE DE VINIL MATE COLOR PMS 287, Y AMARILLO PMS 136, ADHERIDO POR EL FRENTE SEGÚN EL GRÁFICO. EN CRISTAL RECORTE DE VINIL AUTOADHERIBLE TIPO CRISTAL ESMERILADO. RIELES (MACHO-HEMBRA) FABRICADOS EN LÁMINA C.R. CAL. 20 CON ACABADO EN PINTURA ELECTROSTÁTICA MICROPULVERIZADA ADHERIDA A LA BASE CON CINTA VHB Y SILICÓN ESTRUCTURAL. COLOCAR EN LUGARES VISIBLES, ALINEÁNDOLAS A UNA ALTURA DE 1.8 METROS HACIA ABAJO. EN EL CASO DE QUE NO PUDIERA RESPETARSE ESTA ALTURA, EL CRITERIO PARA COLOCARLAS SERÁ ALINEAR LAS SEÑALES A LA ALTURA DE REFERENCIA QUE PREDOMINE EN EL ÁREA. | PZA | 0 |  | MXN |  |  |  | UDA-G01-01-31 |  |  | INTEGRAL | UDA | L
UDA-G01-01-32 | SUMINISTRO E INSTALACION DE SEÑAL BANQUERO JR. CON MEDIDAS 20 X 20 CMS DE A CUERDO CON LAS SIGUIENTES ESPECIFICACIONES: BASE EN ACRÍLICO BLANCO MATE DE 6 MM DE ESPESOR CON CANTOS PULIDOS Y ABRILLANTADOS Y RECORTE DE VINIL MATE COLOR PMS 287, Y AMARILLO PMS 136, ADHERIDO POR EL FRENTE SEGÚN EL GRÁFICO. EN CRISTAL RECORTE DE VINIL AUTOADHERIBLE TIPO CRISTAL ESMERILADO. RIELES (MACHO-HEMBRA) FABRICADOS EN LÁMINA C.R. CAL. 20 CON ACABADO EN PINTURA ELECTROSTÁTICA MICROPULVERIZADA ADHERIDA A LA BASE CON CINTA VHB Y SILICÓN ESTRUCTURAL. COLOCAR EN LUGARES VISIBLES, ALINEÁNDOLAS A UNA ALTURA DE 1.8 METROS HACIA ABAJO. EN EL CASO DE QUE NO PUDIERA RESPETARSE ESTA ALTURA, EL CRITERIO PARA COLOCARLAS SERÁ ALINEAR LAS SEÑALES A LA ALTURA DE REFERENCIA QUE PREDOMINE EN EL ÁREA. | PZA | 0 |  | MXN |  |  |  | UDA-G01-01-32 |  |  | INTEGRAL | UDA | L
UDA-G01-01-33 | SUMINISTRO E INSTALACION DE BUZÓN DE SUGERENCIAS EN ESTIRENO AZUL CAL. 80 CON MEDIDAS 40 X 30 CMS, INCLUYE ELEMENTOS DE SUJECION MANO DE OBRA E INSTALACION DEL MISMO Y TODO LO NECESARIO PARA SU CORRECTA EJECUCION. | PZA | 0 |  | MXN |  |  |  | UDA-G01-01-33 |  |  | INTEGRAL | UDA | L
UDA-G01-01-34 | SUMINISTRO E INSTALACION DE BUZÓN DE SUGERENCIAS EN PVC 3 MM AZUL CON MEDIDAS 40 X 30 CMS, INCLUYE ELEMENTOS DE SUJECION MANO DE OBRA E INSTALACION DEL MISMO Y TODO LO NECESARIO PARA SU CORRECTA EJECUCION. | PZA | 0 |  | MXN |  |  |  | UDA-G01-01-34 |  |  | INTEGRAL | UDA | L
UDA-G01-01-35 | SUMINISTRO E INSTALACION DE SEÑALAMIENTO BUZÓN DE SUGERENCIAS CON MEDIDAS 60 X 40 CMS DE A CUERDO CON LAS SIGUIENTES ESPECIFICACIONES: BASE EN ACRÍLICO BLANCO MATE DE 6 MM DE ESPESOR CON CANTOS PULIDOS Y ABRILLANTADOS Y RECORTE DE VINIL MATE COLOR PMS 287, Y AMARILLO PMS 136, ADHERIDO POR EL FRENTE SEGÚN EL GRÁFICO. EN CRISTAL RECORTE DE VINIL AUTOADHERIBLE TIPO CRISTAL ESMERILADO. RIELES (MACHO-HEMBRA) FABRICADOS EN LÁMINA C.R. CAL. 20 CON ACABADO EN PINTURA ELECTROSTÁTICA MICROPULVERIZADA ADHERIDA A LA BASE CON CINTA VHB Y SILICÓN ESTRUCTURAL. COLOCAR EN LUGARES VISIBLES, ALINEÁNDOLAS A UNA ALTURA DE 1.8 METROS HACIA ABAJO. EN EL CASO DE QUE NO PUDIERA RESPETARSE ESTA ALTURA, EL CRITERIO PARA COLOCARLAS SERÁ ALINEAR LAS SEÑALES A LA ALTURA DE REFERENCIA QUE PREDOMINE EN EL ÁREA. | PZA | 0 |  | MXN |  |  |  | UDA-G01-01-35 |  |  | INTEGRAL | UDA | L
UDA-G01-01-36 | SUMINISTRO E INSTALACION DE GRÁFICO "BIENVENIDOS" PODIO CON MEDIDAS 8 x 60 CMS A BASE DE VINIL AUTO ADHERIBLE 3M EN COLOR AZUL C287 DEPILADO Y CON PAPEL TRANSFER PARA FACILITAR SU MONTAJE AL MUEBLE, INCLUYE EL SUMINISTRO DE VINIL, MANO DE OBRA NECESARIA PARA SU INSTALACION, TRASLADOS Y TODO LO NECESARIO PARA SU CORRECTA EJECUCION. | PZA | 0 |  | MXN |  |  |  | UDA-G01-01-36 |  |  | INTEGRAL | UDA | L
UDA-G01-01-37 | SUMINISTRO E INSTALACION DE TABLERO DE ASALTANTES CON MEDIDAS 90 X 60 CMS CON LAS SIGUIENTES ESPECIFICACIONES: ACRÍLICO CRISTAL DE 3 MM DE ESPESOR. CON MASCARILLA DE VINIL UTOADHERIBLE BLANCO PARA OCULTAR LA UNIÓN DE ELEMENTOS. CUENTA CON 12 RANURAS. MASCARILLA DE TROVICEL BLANCO DE 3 MM DE ESPESOR, CON ESPACIOS PARA ALOJAR FOTOFGRAFÍAS RIELES EN LÁMINA NEGRA CAL. 20 CON PINTURA ELECTROSTÁTICA COLOR BENGAL SILVER. | PZA | 0 |  | MXN |  |  |  | UDA-G01-01-37 |  |  | INTEGRAL | UDA | L
UDA-G01-01-38 | SUMINISTRO E INSTALACION DE LETRERO LS2 CON MEDIDAS DE 60 X 40 CMS CON LAS SIGUIENTES ESPECIFICACIONES: SANDWICH DE ACRÍLICO MATE 3 MM (FRENTE), MÁS ACRÍLICO CRISTAL 6 MM (POSTERIOR) TIPOGRAFÍA E CONOGRAFÍA EN IMPRESIÓN DIGITAL REVERSIBLE APLICADA EN VINIL TRANSPARENTE ADHERIDO A LA PARTE POSTERIOR DEL ACRÍLICO MATE DE 3MM. SEÑAL ADOSADA AL MURO CON CHAPETONES DE ALUMINIO, INCLUYE: EL SUMINISTRO DEL ELEMENTO TOTAL, MANO DE OBRA NECESARIA PARA SU CORRECTA COLOCACION, TRASLADOS Y TODO LO NECESARIO PARA SU CORRECTA EJECUCION. | PZA | 0 |  | MXN |  |  |  | UDA-G01-01-38 |  |  | INTEGRAL | UDA | L
UDA-G01-01-39 | SUMINISTRO E INSTALACION DE LETRERO LS4-1 AZUL CON MEDIDAS DE 20 X 20 CMS CON LAS SIGUIENTES ESPECIFICACIONES: SANDWICH DE ACRÍLICO MATE 3 MM (FRENTE), MÁS ACRÍLICO CRISTAL 6 MM (POSTERIOR) TIPOGRAFÍA E CONOGRAFÍA EN IMPRESIÓN DIGITAL REVERSIBLE APLICADA EN VINIL TRANSPARENTE ADHERIDO A LA PARTE POSTERIOR DEL ACRÍLICO MATE DE 3MM. SEÑAL ADOSADA AL MURO CON CHAPETONES DE ALUMINIO, INCLUYE: EL SUMINISTRO DEL ELEMENTO TOTAL, MANO DE OBRA NECESARIA PARA SU CORRECTA COLOCACION, TRASLADOS Y TODO LO NECESARIO PARA SU CORRECTA EJECUCION. | PZA | 0 |  | MXN |  |  |  | UDA-G01-01-39 |  |  | INTEGRAL | UDA | L
UDA-G01-01-40 | SUMINISTRO E INSTALACION DE LETRERO LS4-1 BLANCO CON MEDIDAS DE 20 X 20 CMS CON LAS SIGUIENTES ESPECIFICACIONES: SANDWICH DE ACRÍLICO MATE 3 MM (FRENTE), MÁS ACRÍLICO CRISTAL 6 MM (POSTERIOR) TIPOGRAFÍA E CONOGRAFÍA EN IMPRESIÓN DIGITAL REVERSIBLE APLICADA EN VINIL TRANSPARENTE ADHERIDO A LA PARTE POSTERIOR DEL ACRÍLICO MATE DE 3MM. SEÑAL ADOSADA AL MURO CON CHAPETONES DE ALUMINIO, INCLUYE: EL SUMINISTRO DEL ELEMENTO TOTAL, MANO DE OBRA NECESARIA PARA SU CORRECTA COLOCACION, TRASLADOS Y TODO LO NECESARIO PARA SU CORRECTA EJECUCION. | PZA | 0 |  | MXN |  |  |  | UDA-G01-01-40 |  |  | INTEGRAL | UDA | L
UDA-G01-01-41 | SUMINISTRO E INSTALACION DE LETRERO LS4-2 CON MEDIDAS DE 60 X 40 CMS CON LAS SIGUIENTES ESPECIFICACIONES: SANDWICH DE ACRÍLICO MATE 3 MM (FRENTE), MÁS ACRÍLICO CRISTAL 6 MM (POSTERIOR) TIPOGRAFÍA E CONOGRAFÍA EN IMPRESIÓN DIGITAL REVERSIBLE APLICADA EN VINIL TRANSPARENTE ADHERIDO A LA PARTE POSTERIOR DEL ACRÍLICO MATE DE 3MM. SEÑAL ADOSADA AL MURO CON CHAPETONES DE ALUMINIO, INCLUYE: EL SUMINISTRO DEL ELEMENTO TOTAL, MANO DE OBRA NECESARIA PARA SU CORRECTA COLOCACION, TRASLADOS Y TODO LO NECESARIO PARA SU CORRECTA EJECUCION. | PZA | 0 |  | MXN |  |  |  | UDA-G01-01-41 |  |  | INTEGRAL | UDA | L
UDA-G01-01-42 | SUMINISTRO E INSTALACION DE LETRERO LS5 AZUL CON MEDIDAS DE 20 X 20 CMS CON LAS SIGUIENTES ESPECIFICACIONES: SANDWICH DE ACRÍLICO MATE 3 MM (FRENTE), MÁS ACRÍLICO CRISTAL 6 MM (POSTERIOR) TIPOGRAFÍA E CONOGRAFÍA EN IMPRESIÓN DIGITAL REVERSIBLE APLICADA EN VINIL TRANSPARENTE ADHERIDO A LA PARTE POSTERIOR DEL ACRÍLICO MATE DE 3MM. SEÑAL ADOSADA AL MURO CON CHAPETONES DE ALUMINIO, INCLUYE: EL SUMINISTRO DEL ELEMENTO TOTAL, MANO DE OBRA NECESARIA PARA SU CORRECTA COLOCACION, TRASLADOS Y TODO LO NECESARIO PARA SU CORRECTA EJECUCION. | PZA | 0 |  | MXN |  |  |  | UDA-G01-01-42 |  |  | INTEGRAL | UDA | L
UDA-G01-01-43 | SUMINISTRO E INSTALACION DE LETRERO LS5 BLANCO CON MEDIDAS DE 20 X 20 CMS CON LAS SIGUIENTES ESPECIFICACIONES: SANDWICH DE ACRÍLICO MATE 3 MM (FRENTE), MÁS ACRÍLICO CRISTAL 6 MM (POSTERIOR) TIPOGRAFÍA E CONOGRAFÍA EN IMPRESIÓN DIGITAL REVERSIBLE APLICADA EN VINIL TRANSPARENTE ADHERIDO A LA PARTE POSTERIOR DEL ACRÍLICO MATE DE 3MM. SEÑAL ADOSADA AL MURO CON CHAPETONES DE ALUMINIO, INCLUYE: EL SUMINISTRO DEL ELEMENTO TOTAL, MANO DE OBRA NECESARIA PARA SU CORRECTA COLOCACION, TRASLADOS Y TODO LO NECESARIO PARA SU CORRECTA EJECUCION. | PZA | 0 |  | MXN |  |  |  | UDA-G01-01-43 |  |  | INTEGRAL | UDA | L
UDA-G01-01-44 | SUMINISTRO E INSTALACION DE LETRERO LS7 CON MEDIDAS DE 20 X 20 CMS CON LAS SIGUIENTES ESPECIFICACIONES: SANDWICH DE ACRÍLICO MATE 3 MM (FRENTE), MÁS ACRÍLICO CRISTAL 6 MM (POSTERIOR) TIPOGRAFÍA E CONOGRAFÍA EN IMPRESIÓN DIGITAL REVERSIBLE APLICADA EN VINIL TRANSPARENTE ADHERIDO A LA PARTE POSTERIOR DEL ACRÍLICO MATE DE 3MM. SEÑAL ADOSADA AL MURO CON CHAPETONES DE ALUMINIO, INCLUYE: EL SUMINISTRO DEL ELEMENTO TOTAL, MANO DE OBRA NECESARIA PARA SU CORRECTA COLOCACION, TRASLADOS Y TODO LO NECESARIO PARA SU CORRECTA EJECUCION. | PZA | 0 |  | MXN |  |  |  | UDA-G01-01-44 |  |  | INTEGRAL | UDA | L
UDA-G01-01-45 | SUMINISTRO E INSTALACION DE LETRERO CAJA FUERTE CON MEDIDAS DE 20 X 20 CMS CON LAS SIGUIENTES ESPECIFICACIONES: SANDWICH DE ACRÍLICO MATE 3 MM (FRENTE), MÁS ACRÍLICO CRISTAL 6 MM (POSTERIOR) TIPOGRAFÍA E CONOGRAFÍA EN IMPRESIÓN DIGITAL REVERSIBLE APLICADA EN VINIL TRANSPARENTE ADHERIDO A LA PARTE POSTERIOR DEL ACRÍLICO MATE DE 3MM. SEÑAL ADOSADA AL MURO CON CHAPETONES DE ALUMINIO, INCLUYE: EL SUMINISTRO DEL ELEMENTO TOTAL, MANO DE OBRA NECESARIA PARA SU CORRECTA COLOCACION, TRASLADOS Y TODO LO NECESARIO PARA SU CORRECTA EJECUCION. | PZA | 0 |  | MXN |  |  |  | UDA-G01-01-45 |  |  | INTEGRAL | UDA | L
UDA-G01-01-46 | SUMINISTRO E INSTALACION DE LETRERO "HABLA CON NOSOTROS" CON MEDIDAS DE 27 X 53 CMS CON LAS SIGUIENTES ESPECIFICACIONES: SANDWICH DE ACRÍLICO MATE 3 MM (FRENTE), MÁS ACRÍLICO CRISTAL 6 MM (POSTERIOR) TIPOGRAFÍA E CONOGRAFÍA EN IMPRESIÓN DIGITAL REVERSIBLE APLICADA EN VINIL TRANSPARENTE ADHERIDO A LA PARTE POSTERIOR DEL ACRÍLICO MATE DE 3MM. SEÑAL ADOSADA AL MURO CON CHAPETONES DE ALUMINIO, INCLUYE: EL SUMINISTRO DEL ELEMENTO TOTAL, MANO DE OBRA NECESARIA PARA SU CORRECTA COLOCACION, TRASLADOS Y TODO LO NECESARIO PARA SU CORRECTA EJECUCION. | PZA | 0 |  | MXN |  |  |  | UDA-G01-01-46 |  |  | INTEGRAL | UDA | L
UDA-G01-01-47 | SUMINISTRO E INSTALACION DE LETRERO "CONSULTA TUS CUENTAS" CON MEDIDAS DE 27 X 53 CMS CON LAS SIGUIENTES ESPECIFICACIONES: SANDWICH DE ACRÍLICO MATE 3 MM (FRENTE), MÁS ACRÍLICO CRISTAL 6 MM (POSTERIOR) TIPOGRAFÍA E CONOGRAFÍA EN IMPRESIÓN DIGITAL REVERSIBLE APLICADA EN VINIL TRANSPARENTE ADHERIDO A LA PARTE POSTERIOR DEL ACRÍLICO MATE DE 3MM. SEÑAL ADOSADA AL MURO CON CHAPETONES DE ALUMINIO, INCLUYE: EL SUMINISTRO DEL ELEMENTO TOTAL, MANO DE OBRA NECESARIA PARA SU CORRECTA COLOCACION, TRASLADOS Y TODO LO NECESARIO PARA SU CORRECTA EJECUCION. | PZA | 0 |  | MXN |  |  |  | UDA-G01-01-47 |  |  | INTEGRAL | UDA | L
UDA-G01-01-48 | SUMINISTRO E INSTALACION DE SEÑAL PROHIBIDO FUMAR CON MEDIDAS DE 20 X 20 CMS A BASE DE SANDWICH DE PLACA DE ACRÍLICO MATE DE 3MM DE ESPESOR ROTULADO POR DETRÁS CON IMPRESIÓN DIGITAL REVERSIBLE EN 1200 DPI EN TRASPARENTE Y FONDO DE VINIL AUTOADHERIBLE BLANCO Y ACRÍLICO CRISTAL DE 3 MM DE RESPALDO, RIELES FABRICADOS EN ACERO AL CARBÓN CALIBRE 20 Y PINTURA ELECTROSTÁTICA BENGAL SILVER. CON OPCIÓN A PARED COLOCAR BASE DESLIZABLE E INSTALAR A PARED CON TORNILLOS Y TAQUETES. EN VIDRIO CON CINTA 3M VHB Y COLOCAR SEÑALAMIENTO | PZA | 0 |  | MXN |  |  |  | UDA-G01-01-48 |  |  | INTEGRAL | UDA | L
UDA-G01-01-49 | SUMINISTRO E INSTALACION DE SEÑAL PROHIBIDO CELULARES CON MEDIDAS DE 20 X 20 CMS A BASE DE SANDWICH DE PLACA DE ACRÍLICO MATE DE 3MM DE ESPESOR ROTULADO POR DETRÁS CON IMPRESIÓN DIGITAL REVERSIBLE EN 1200 DPI EN TRASPARENTE Y FONDO DE VINIL AUTOADHERIBLE BLANCO Y ACRÍLICO CRISTAL DE 3 MM DE RESPALDO, RIELES FABRICADOS EN ACERO AL CARBÓN CALIBRE 20 Y PINTURA ELECTROSTÁTICA BENGAL SILVER. CON OPCIÓN A PARED COLOCAR BASE DESLIZABLE E INSTALAR A PARED CON TORNILLOS Y TAQUETES. EN VIDRIO CON CINTA 3M VHB Y COLOCAR SEÑALAMIENTO | PZA | 0 |  | MXN |  |  |  | UDA-G01-01-49 |  |  | INTEGRAL | UDA | L
UDA-G01-01-50 | SUMINISTRO E INSTALACION DE SEÑAL PROHIBIDO GORRAS CON MEDIDAS DE 20 X 20 CMS A BASE DE SANDWICH DE PLACA DE ACRÍLICO MATE DE 3MM DE ESPESOR ROTULADO POR DETRÁS CON IMPRESIÓN DIGITAL REVERSIBLE EN 1200 DPI EN TRASPARENTE Y FONDO DE VINIL AUTOADHERIBLE BLANCO Y ACRÍLICO CRISTAL DE 3 MM DE RESPALDO, RIELES FABRICADOS EN ACERO AL CARBÓN CALIBRE 20 Y PINTURA ELECTROSTÁTICA BENGAL SILVER. CON OPCIÓN A PARED COLOCAR BASE DESLIZABLE E INSTALAR A PARED CON TORNILLOS Y TAQUETES. EN VIDRIO CON CINTA 3M VHB Y COLOCAR SEÑALAMIENTO | PZA | 0 |  | MXN |  |  |  | UDA-G01-01-50 |  |  | INTEGRAL | UDA | L
UDA-G01-01-51 | SUMINISTRO E INSTALACION DE SEÑAL PROHIBIDO LENTES CON MEDIDAS DE 20 X 20 CMS A BASE DE SANDWICH DE PLACA DE ACRÍLICO MATE DE 3MM DE ESPESOR ROTULADO POR DETRÁS CON IMPRESIÓN DIGITAL REVERSIBLE EN 1200 DPI EN TRASPARENTE Y FONDO DE VINIL AUTOADHERIBLE BLANCO Y ACRÍLICO CRISTAL DE 3 MM DE RESPALDO, RIELES FABRICADOS EN ACERO AL CARBÓN CALIBRE 20 Y PINTURA ELECTROSTÁTICA BENGAL SILVER. CON OPCIÓN A PARED COLOCAR BASE DESLIZABLE E INSTALAR A PARED CON TORNILLOS Y TAQUETES. EN VIDRIO CON CINTA 3M VHB Y COLOCAR SEÑALAMIENTO | PZA | 0 |  | MXN |  |  |  | UDA-G01-01-51 |  |  | INTEGRAL | UDA | L
UDA-G01-01-52 | SUMINISTRO E INSTALACION DE SEÑAL NO PASAR CON MEDIDAS DE 20 X 20 CMS A BASE DE SANDWICH DE PLACA DE ACRÍLICO MATE DE 3MM DE ESPESOR ROTULADO POR DETRÁS CON IMPRESIÓN DIGITAL REVERSIBLE EN 1200 DPI EN TRASPARENTE Y FONDO DE VINIL AUTOADHERIBLE BLANCO Y ACRÍLICO CRISTAL DE 3 MM DE RESPALDO, RIELES FABRICADOS EN ACERO AL CARBÓN CALIBRE 20 Y PINTURA ELECTROSTÁTICA BENGAL SILVER. CON OPCIÓN A PARED COLOCAR BASE DESLIZABLE E INSTALAR A PARED CON TORNILLOS Y TAQUETES. EN VIDRIO CON CINTA 3M VHB Y COLOCAR SEÑALAMIENTO | PZA | 0 |  | MXN |  |  |  | UDA-G01-01-52 |  |  | INTEGRAL | UDA | L
UDA-G01-01-53 | SEÑAL SALIDA DE EMERGENCIA CON MEDIDAS DE 20 X 20 CMS A BASE DE SANDWICH DE PLACA DE ACRÍLICO MATE DE 3MM DE ESPESOR ROTULADO POR DETRÁS CON IMPRESIÓN DIGITAL REVERSIBLE EN 1200 DPI EN TRASPARENTE Y FONDO DE VINIL AUTOADHERIBLE BLANCO Y ACRÍLICO CRISTAL DE 3 MM DE RESPALDO, RIELES FABRICADOS EN ACERO AL CARBÓN CALIBRE 20 Y PINTURA ELECTROSTÁTICA BENGAL SILVER. CON OPCIÓN A PARED COLOCAR BASE DESLIZABLE E INSTALAR A PARED CON TORNILLOS Y TAQUETES. EN VIDRIO CON CINTA 3M VHB Y COLOCAR SEÑALAMIENTO | PZA | 0 |  | MXN |  |  |  | UDA-G01-01-53 |  |  | INTEGRAL | UDA | L
UDA-G01-01-54 | SUMINISTRO E INSTALACION DE BASURERO NEGRO SIN TAPA | PZA | 0 |  | MXN |  |  |  | UDA-G01-01-54 |  |  | INTEGRAL | UDA | L
UDA-G01-01-55 | SUMINISTRO E INSTALACION DE BASURERO GRIS CON TAPA | PZA | 0 |  | MXN |  |  |  | UDA-G01-01-55 |  |  | INTEGRAL | UDA | L
UDA-G01-01-56 | SUMINISTRO E INSTALACION DE SEÑAL BAÑO HOMBRES CON MEDIDAS DE 20 X 20 CMS A BASE DE SANDWICH DE PLACA DE ACRÍLICO MATE DE 3MM DE ESPESOR ROTULADO POR DETRÁS CON IMPRESIÓN DIGITAL REVERSIBLE EN 1200 DPI EN TRASPARENTE Y FONDO DE VINIL AUTOADHERIBLE BLANCO Y ACRÍLICO CRISTAL DE 3 MM DE RESPALDO, RIELES FABRICADOS EN ACERO AL CARBÓN CALIBRE 20 Y PINTURA ELECTROSTÁTICA BENGAL SILVER. CON OPCIÓN A PARED COLOCAR BASE DESLIZABLE E INSTALAR A PARED CON TORNILLOS Y TAQUETES. EN VIDRIO CON CINTA 3M VHB Y COLOCAR SEÑALAMIENTO | PZA | 0 |  | MXN |  |  |  | UDA-G01-01-56 |  |  | INTEGRAL | UDA | L
UDA-G01-01-57 | SUMINISTRO E INSTALACION DE SEÑAL BAÑO MUJERES CON MEDIDAS DE 20 X 20 CMS A BASE DE SANDWICH DE PLACA DE ACRÍLICO MATE DE 3MM DE ESPESOR ROTULADO POR DETRÁS CON IMPRESIÓN DIGITAL REVERSIBLE EN 1200 DPI EN TRASPARENTE Y FONDO DE VINIL AUTOADHERIBLE BLANCO Y ACRÍLICO CRISTAL DE 3 MM DE RESPALDO, RIELES FABRICADOS EN ACERO AL CARBÓN CALIBRE 20 Y PINTURA ELECTROSTÁTICA BENGAL SILVER. CON OPCIÓN A PARED COLOCAR BASE DESLIZABLE E INSTALAR A PARED CON TORNILLOS Y TAQUETES. EN VIDRIO CON CINTA 3M VHB Y COLOCAR SEÑALAMIENTO | PZA | 0 |  | MXN |  |  |  | UDA-G01-01-57 |  |  | INTEGRAL | UDA | L
UDA-G01-01-58 | SUMINISTRO E INSTALACION DE SEÑAL BOTIQUÍN CON MEDIDAS DE 20 X 20 CMS A BASE DE SANDWICH DE PLACA DE ACRÍLICO MATE DE 3MM DE ESPESOR ROTULADO POR DETRÁS CON IMPRESIÓN DIGITAL REVERSIBLE EN 1200 DPI EN TRASPARENTE Y FONDO DE VINIL AUTOADHERIBLE BLANCO Y ACRÍLICO CRISTAL DE 3 MM DE RESPALDO, RIELES FABRICADOS EN ACERO AL CARBÓN CALIBRE 20 Y PINTURA ELECTROSTÁTICA BENGAL SILVER. CON OPCIÓN A PARED COLOCAR BASE DESLIZABLE E INSTALAR A PARED CON TORNILLOS Y TAQUETES. EN VIDRIO CON CINTA 3M VHB Y COLOCAR SEÑALAMIENTO | PZA | 0 |  | MXN |  |  |  | UDA-G01-01-58 |  |  | INTEGRAL | UDA | L
UDA-G01-01-59 | SUMINISTRO E INSTALACION DE SEÑAL RUTA EVACUACIÓN ARRIBA CON MEDIDAS DE 20 X 20 CMS A BASE DE SANDWICH DE PLACA DE ACRÍLICO MATE DE 3MM DE ESPESOR ROTULADO POR DETRÁS CON IMPRESIÓN DIGITAL REVERSIBLE EN 1200 DPI EN TRASPARENTE Y FONDO DE VINIL AUTOADHERIBLE BLANCO Y ACRÍLICO CRISTAL DE 3 MM DE RESPALDO, RIELES FABRICADOS EN ACERO AL CARBÓN CALIBRE 20 Y PINTURA ELECTROSTÁTICA BENGAL SILVER. CON OPCIÓN A PARED COLOCAR BASE DESLIZABLE E INSTALAR A PARED CON TORNILLOS Y TAQUETES. EN VIDRIO CON CINTA 3M VHB Y COLOCAR SEÑALAMIENTO | PZA | 0 |  | MXN |  |  |  | UDA-G01-01-59 |  |  | INTEGRAL | UDA | L
UDA-G01-01-60 | SUMINISTRO E INSTALACION DE SEÑAL RUTA EVACUACIÓN ARRIBA DERECHA CON MEDIDAS DE 20 X 20 CMS A BASE DE SANDWICH DE PLACA DE ACRÍLICO MATE DE 3MM DE ESPESOR ROTULADO POR DETRÁS CON IMPRESIÓN DIGITAL REVERSIBLE EN 1200 DPI EN TRASPARENTE Y FONDO DE VINIL AUTOADHERIBLE BLANCO Y ACRÍLICO CRISTAL DE 3 MM DE RESPALDO, RIELES FABRICADOS EN ACERO AL CARBÓN CALIBRE 20 Y PINTURA ELECTROSTÁTICA BENGAL SILVER. CON OPCIÓN A PARED COLOCAR BASE DESLIZABLE E INSTALAR A PARED CON TORNILLOS Y TAQUETES. EN VIDRIO CON CINTA 3M VHB Y COLOCAR SEÑALAMIENTO | PZA | 0 |  | MXN |  |  |  | UDA-G01-01-60 |  |  | INTEGRAL | UDA | L
UDA-G01-01-61 | SUMINISTRO E INSTALACION DE SEÑAL RUTA EVACUACIÓN DERECHA CON MEDIDAS DE 20 X 20 CMS A BASE DE SANDWICH DE PLACA DE ACRÍLICO MATE DE 3MM DE ESPESOR ROTULADO POR DETRÁS CON IMPRESIÓN DIGITAL REVERSIBLE EN 1200 DPI EN TRASPARENTE Y FONDO DE VINIL AUTOADHERIBLE BLANCO Y ACRÍLICO CRISTAL DE 3 MM DE RESPALDO, RIELES FABRICADOS EN ACERO AL CARBÓN CALIBRE 20 Y PINTURA ELECTROSTÁTICA BENGAL SILVER. CON OPCIÓN A PARED COLOCAR BASE DESLIZABLE E INSTALAR A PARED CON TORNILLOS Y TAQUETES. EN VIDRIO CON CINTA 3M VHB Y COLOCAR SEÑALAMIENTO | PZA | 0 |  | MXN |  |  |  | UDA-G01-01-61 |  |  | INTEGRAL | UDA | L
UDA-G01-01-62 | SUMINISTRO E INSTALACION DE SEÑAL RUTA EVACUACIÓN ABAJO DERECHA CON MEDIDAS DE 20 X 20 CMS A BASE DE SANDWICH DE PLACA DE ACRÍLICO MATE DE 3MM DE ESPESOR ROTULADO POR DETRÁS CON IMPRESIÓN DIGITAL REVERSIBLE EN 1200 DPI EN TRASPARENTE Y FONDO DE VINIL AUTOADHERIBLE BLANCO Y ACRÍLICO CRISTAL DE 3 MM DE RESPALDO, RIELES FABRICADOS EN ACERO AL CARBÓN CALIBRE 20 Y PINTURA ELECTROSTÁTICA BENGAL SILVER. CON OPCIÓN A PARED COLOCAR BASE DESLIZABLE E INSTALAR A PARED CON TORNILLOS Y TAQUETES. EN VIDRIO CON CINTA 3M VHB Y COLOCAR SEÑALAMIENTO | PZA | 0 |  | MXN |  |  |  | UDA-G01-01-62 |  |  | INTEGRAL | UDA | L
UDA-G01-01-63 | SUMINISTRO E INSTALACION DE SEÑAL RUTA EVACUACIÓN ABAJO CON MEDIDAS DE 20 X 20 CMS A BASE DE SANDWICH DE PLACA DE ACRÍLICO MATE DE 3MM DE ESPESOR ROTULADO POR DETRÁS CON IMPRESIÓN DIGITAL REVERSIBLE EN 1200 DPI EN TRASPARENTE Y FONDO DE VINIL AUTOADHERIBLE BLANCO Y ACRÍLICO CRISTAL DE 3 MM DE RESPALDO, RIELES FABRICADOS EN ACERO AL CARBÓN CALIBRE 20 Y PINTURA ELECTROSTÁTICA BENGAL SILVER. CON OPCIÓN A PARED COLOCAR BASE DESLIZABLE E INSTALAR A PARED CON TORNILLOS Y TAQUETES. EN VIDRIO CON CINTA 3M VHB Y COLOCAR SEÑALAMIENTO | PZA | 0 |  | MXN |  |  |  | UDA-G01-01-63 |  |  | INTEGRAL | UDA | L
UDA-G01-01-64 | SUMINISTRO E INSTALACION DE SEÑAL RUTA EVACUACIÓN ABAJO IZQUIERDA CON MEDIDAS DE 20 X 20 CMS A BASE DE SANDWICH DE PLACA DE ACRÍLICO MATE DE 3MM DE ESPESOR ROTULADO POR DETRÁS CON IMPRESIÓN DIGITAL REVERSIBLE EN 1200 DPI EN TRASPARENTE Y FONDO DE VINIL AUTOADHERIBLE BLANCO Y ACRÍLICO CRISTAL DE 3 MM DE RESPALDO, RIELES FABRICADOS EN ACERO AL CARBÓN CALIBRE 20 Y PINTURA ELECTROSTÁTICA BENGAL SILVER. CON OPCIÓN A PARED COLOCAR BASE DESLIZABLE E INSTALAR A PARED CON TORNILLOS Y TAQUETES. EN VIDRIO CON CINTA 3M VHB Y COLOCAR SEÑALAMIENTO | PZA | 0 |  | MXN |  |  |  | UDA-G01-01-64 |  |  | INTEGRAL | UDA | L
UDA-G01-01-65 | SUMINISTRO E INSTALACION DE SEÑAL RUTA EVACUACIÓN IZQUIERDA CON MEDIDAS DE 20 X 20 CMS A BASE DE SANDWICH DE PLACA DE ACRÍLICO MATE DE 3MM DE ESPESOR ROTULADO POR DETRÁS CON IMPRESIÓN DIGITAL REVERSIBLE EN 1200 DPI EN TRASPARENTE Y FONDO DE VINIL AUTOADHERIBLE BLANCO Y ACRÍLICO CRISTAL DE 3 MM DE RESPALDO, RIELES FABRICADOS EN ACERO AL CARBÓN CALIBRE 20 Y PINTURA ELECTROSTÁTICA BENGAL SILVER. CON OPCIÓN A PARED COLOCAR BASE DESLIZABLE E INSTALAR A PARED CON TORNILLOS Y TAQUETES. EN VIDRIO CON CINTA 3M VHB Y COLOCAR SEÑALAMIENTO | PZA | 0 |  | MXN |  |  |  | UDA-G01-01-65 |  |  | INTEGRAL | UDA | L
UDA-G01-01-66 | SUMINISTRO E INSTALACION DE SEÑAL RUTA EVACUACIÓN ARRIBA IZQUIERDA CON MEDIDAS DE 20 X 20 CMS A BASE DE SANDWICH DE PLACA DE ACRÍLICO MATE DE 3MM DE ESPESOR ROTULADO POR DETRÁS CON IMPRESIÓN DIGITAL REVERSIBLE EN 1200 DPI EN TRASPARENTE Y FONDO DE VINIL AUTOADHERIBLE BLANCO Y ACRÍLICO CRISTAL DE 3 MM DE RESPALDO, RIELES FABRICADOS EN ACERO AL CARBÓN CALIBRE 20 Y PINTURA ELECTROSTÁTICA BENGAL SILVER. CON OPCIÓN A PARED COLOCAR BASE DESLIZABLE E INSTALAR A PARED CON TORNILLOS Y TAQUETES. EN VIDRIO CON CINTA 3M VHB Y COLOCAR SEÑALAMIENTO | PZA | 0 |  | MXN |  |  |  | UDA-G01-01-66 |  |  | INTEGRAL | UDA | L
UDA-G01-01-67 | SUMINISTRO E INSTALACION DE SEÑAL CUARTO ON LINE CON MEDIDAS DE 20 X 20 CMS A BASE DE SANDWICH DE PLACA DE ACRÍLICO MATE DE 3MM DE ESPESOR ROTULADO POR DETRÁS CON IMPRESIÓN DIGITAL REVERSIBLE EN 1200 DPI EN TRASPARENTE Y FONDO DE VINIL AUTOADHERIBLE BLANCO Y ACRÍLICO CRISTAL DE 3 MM DE RESPALDO, RIELES FABRICADOS EN ACERO AL CARBÓN CALIBRE 20 Y PINTURA ELECTROSTÁTICA BENGAL SILVER. CON OPCIÓN A PARED COLOCAR BASE DESLIZABLE E INSTALAR A PARED CON TORNILLOS Y TAQUETES. EN VIDRIO CON CINTA 3M VHB Y COLOCAR SEÑALAMIENTO | PZA | 0 |  | MXN |  |  |  | UDA-G01-01-67 |  |  | INTEGRAL | UDA | L
UDA-G01-01-68 | SUMINISTRO E INSTALACION DE LETRERO CUARTO ON LINE CON MEDIDAS DE 60 X 40 CMS A BASE DE SANDWICH DE PLACA DE ACRÍLICO MATE DE 3MM DE ESPESOR ROTULADO POR DETRÁS CON IMPRESIÓN DIGITAL REVERSIBLE EN 1200 DPI EN TRASPARENTE Y FONDO DE VINIL AUTOADHERIBLE BLANCO Y ACRÍLICO CRISTAL DE 3 MM DE RESPALDO, RIELES FABRICADOS EN ACERO AL CARBÓN CALIBRE 20 Y PINTURA ELECTROSTÁTICA BENGAL SILVER. CON OPCIÓN A PARED COLOCAR BASE DESLIZABLE E INSTALAR A PARED CON TORNILLOS Y TAQUETES. EN VIDRIO CON CINTA 3M VHB Y COLOCAR SEÑALAMIENTO | PZA | 0 |  | MXN |  |  |  | UDA-G01-01-68 |  |  | INTEGRAL | UDA | L
UDA-G01-01-69 | SUMINISTRO E INSTALACION DE SEÑAL ASEO CON MEDIDAS DE 20 X 20 CMS A BASE DE SANDWICH DE PLACA DE ACRÍLICO MATE DE 3MM DE ESPESOR ROTULADO POR DETRÁS CON IMPRESIÓN DIGITAL REVERSIBLE EN 1200 DPI EN TRASPARENTE Y FONDO DE VINIL AUTOADHERIBLE BLANCO Y ACRÍLICO CRISTAL DE 3 MM DE RESPALDO, RIELES FABRICADOS EN ACERO AL CARBÓN CALIBRE 20 Y PINTURA ELECTROSTÁTICA BENGAL SILVER. CON OPCIÓN A PARED COLOCAR BASE DESLIZABLE E INSTALAR A PARED CON TORNILLOS Y TAQUETES. EN VIDRIO CON CINTA 3M VHB Y COLOCAR SEÑALAMIENTO | PZA | 0 |  | MXN |  |  |  | UDA-G01-01-69 |  |  | INTEGRAL | UDA | L
UDA-G01-01-70 | SUMINISTRO E INSTALACION DE SEÑAL ARCHIVO CON MEDIDAS DE 20 X 20 CMS A BASE DE SANDWICH DE PLACA DE ACRÍLICO MATE DE 3MM DE ESPESOR ROTULADO POR DETRÁS CON IMPRESIÓN DIGITAL REVERSIBLE EN 1200 DPI EN TRASPARENTE Y FONDO DE VINIL AUTOADHERIBLE BLANCO Y ACRÍLICO CRISTAL DE 3 MM DE RESPALDO, RIELES FABRICADOS EN ACERO AL CARBÓN CALIBRE 20 Y PINTURA ELECTROSTÁTICA BENGAL SILVER. CON OPCIÓN A PARED COLOCAR BASE DESLIZABLE E INSTALAR A PARED CON TORNILLOS Y TAQUETES. EN VIDRIO CON CINTA 3M VHB Y COLOCAR SEÑALAMIENTO | PZA | 0 |  | MXN |  |  |  | UDA-G01-01-70 |  |  | INTEGRAL | UDA | L
UDA-G01-01-71 | SUMINISTRO E INSTALACION DE LETRERO REGLAS COCINETA CON MEDIDAS DE 60 X 40 CMS A BASE DE SANDWICH DE PLACA DE ACRÍLICO MATE DE 3MM DE ESPESOR ROTULADO POR DETRÁS CON IMPRESIÓN DIGITAL REVERSIBLE EN 1200 DPI EN TRASPARENTE Y FONDO DE VINIL AUTOADHERIBLE BLANCO Y ACRÍLICO CRISTAL DE 3 MM DE RESPALDO, RIELES FABRICADOS EN ACERO AL CARBÓN CALIBRE 20 Y PINTURA ELECTROSTÁTICA BENGAL SILVER. CON OPCIÓN A PARED COLOCAR BASE DESLIZABLE E INSTALAR A PARED CON TORNILLOS Y TAQUETES. EN VIDRIO CON CINTA 3M VHB Y COLOCAR SEÑALAMIENTO | PZA | 0 |  | MXN |  |  |  | UDA-G01-01-71 |  |  | INTEGRAL | UDA | L
UDA-G01-01-72 | SUMINISTRO E INSTALACION DE SEÑAL ALTO VOLTAJE CON MEDIDAS DE 20 X 20 CMS A BASE DE SANDWICH DE PLACA DE ACRÍLICO MATE DE 3MM DE ESPESOR ROTULADO POR DETRÁS CON IMPRESIÓN DIGITAL REVERSIBLE EN 1200 DPI EN TRASPARENTE Y FONDO DE VINIL AUTOADHERIBLE BLANCO Y ACRÍLICO CRISTAL DE 3 MM DE RESPALDO, RIELES FABRICADOS EN ACERO AL CARBÓN CALIBRE 20 Y PINTURA ELECTROSTÁTICA BENGAL SILVER. CON OPCIÓN A PARED COLOCAR BASE DESLIZABLE E INSTALAR A PARED CON TORNILLOS Y TAQUETES. EN VIDRIO CON CINTA 3M VHB Y COLOCAR SEÑALAMIENTO | PZA | 0 |  | MXN |  |  |  | UDA-G01-01-72 |  |  | INTEGRAL | UDA | L
UDA-G01-01-73 | SUMINISTRO E INSTALACION DE SEÑAL EXTINTOR CON MEDIDAS DE 20 X 20 CMS A BASE DE SANDWICH DE PLACA DE ACRÍLICO MATE DE 3MM DE ESPESOR ROTULADO POR DETRÁS CON IMPRESIÓN DIGITAL REVERSIBLE EN 1200 DPI EN TRASPARENTE Y FONDO DE VINIL AUTOADHERIBLE BLANCO Y ACRÍLICO CRISTAL DE 3 MM DE RESPALDO, RIELES FABRICADOS EN ACERO AL CARBÓN CALIBRE 20 Y PINTURA ELECTROSTÁTICA BENGAL SILVER. CON OPCIÓN A PARED COLOCAR BASE DESLIZABLE E INSTALAR A PARED CON TORNILLOS Y TAQUETES. EN VIDRIO CON CINTA 3M VHB Y COLOCAR SEÑALAMIENTO | PZA | 0 |  | MXN |  |  |  | UDA-G01-01-73 |  |  | INTEGRAL | UDA | L
UDA-G01-01-74 | SUMINISTRO E INSTALACION DE LETRERO SISMOS E INCENDIO CON MEDIDAS DE 60 X 40 CMS A BASE DE SANDWICH DE PLACA DE ACRÍLICO MATE DE 3MM DE ESPESOR ROTULADO POR DETRÁS CON IMPRESIÓN DIGITAL REVERSIBLE EN 1200 DPI EN TRASPARENTE Y FONDO DE VINIL AUTOADHERIBLE BLANCO Y ACRÍLICO CRISTAL DE 3 MM DE RESPALDO, RIELES FABRICADOS EN ACERO AL CARBÓN CALIBRE 20 Y PINTURA ELECTROSTÁTICA BENGAL SILVER. CON OPCIÓN A PARED COLOCAR BASE DESLIZABLE E INSTALAR A PARED CON TORNILLOS Y TAQUETES. EN VIDRIO CON CINTA 3M VHB Y COLOCAR SEÑALAMIENTO | PZA | 0 |  | MXN |  |  |  | UDA-G01-01-74 |  |  | INTEGRAL | UDA | L
UDA-G01-01-75 | SUMINISTRO E INSTALACION DE SEÑAL AREA DE IMPRESIÓN CON MEDIDAS DE 20 X 20 CMS A BASE DE SANDWICH DE PLACA DE ACRÍLICO MATE DE 3MM DE ESPESOR ROTULADO POR DETRÁS CON IMPRESIÓN DIGITAL REVERSIBLE EN 1200 DPI EN TRASPARENTE Y FONDO DE VINIL AUTOADHERIBLE BLANCO Y ACRÍLICO CRISTAL DE 3 MM DE RESPALDO, RIELES FABRICADOS EN ACERO AL CARBÓN CALIBRE 20 Y PINTURA ELECTROSTÁTICA BENGAL SILVER. CON OPCIÓN A PARED COLOCAR BASE DESLIZABLE E INSTALAR A PARED CON TORNILLOS Y TAQUETES. EN VIDRIO CON CINTA 3M VHB Y COLOCAR SEÑALAMIENTO | PZA | 0 |  | MXN |  |  |  | UDA-G01-01-75 |  |  | INTEGRAL | UDA | L
UDA-G01-01-76 | SUMINISTRO E INSTALACION DE SEÑALSANITARIOS MIXTO CON MEDIDAS DE 20 X 20 CMS A BASE DE SANDWICH DE PLACA DE ACRÍLICO MATE DE 3MM DE ESPESOR ROTULADO POR DETRÁS CON IMPRESIÓN DIGITAL REVERSIBLE EN 1200 DPI EN TRASPARENTE Y FONDO DE VINIL AUTOADHERIBLE BLANCO Y ACRÍLICO CRISTAL DE 3 MM DE RESPALDO, RIELES FABRICADOS EN ACERO AL CARBÓN CALIBRE 20 Y PINTURA ELECTROSTÁTICA BENGAL SILVER. CON OPCIÓN A PARED COLOCAR BASE DESLIZABLE E INSTALAR A PARED CON TORNILLOS Y TAQUETES. EN VIDRIO CON CINTA 3M VHB Y COLOCAR SEÑALAMIENTO | PZA | 0 |  | MXN |  |  |  | UDA-G01-01-76 |  |  | INTEGRAL | UDA | L
UDA-G01-01-77 | SUMINISTRO E INSTALACION DE SEÑAL SOLO PERSONAL AUTORIZADO CON MEDIDAS DE 20 X 20 CMS A BASE DE SANDWICH DE PLACA DE ACRÍLICO MATE DE 3MM DE ESPESOR ROTULADO POR DETRÁS CON IMPRESIÓN DIGITAL REVERSIBLE EN 1200 DPI EN TRASPARENTE Y FONDO DE VINIL AUTOADHERIBLE BLANCO Y ACRÍLICO CRISTAL DE 3 MM DE RESPALDO, RIELES FABRICADOS EN ACERO AL CARBÓN CALIBRE 20 Y PINTURA ELECTROSTÁTICA BENGAL SILVER. CON OPCIÓN A PARED COLOCAR BASE DESLIZABLE E INSTALAR A PARED CON TORNILLOS Y TAQUETES. EN VIDRIO CON CINTA 3M VHB Y COLOCAR SEÑALAMIENTO | PZA | 0 |  | MXN |  |  |  | UDA-G01-01-77 |  |  | INTEGRAL | UDA | L
UDA-G01-01-78 | SUMINISTRO Y ELABORACION DE LETRERO CON LEYENDA BBVA BANCOMER DE 40 CM. DE ALTURA Y 3.86 MTS A BASE DE MATERIAL GATOR DE 25MM PARA INTERIOR COLOR BLANCO O AZAUL, MANTADO SOBRE PLACA DE GATOR DE 5MM DE ESPESOR A UNA ALTURA MAXIMA DE 3 MTS, DE ACUERDO A ESPECIFICACIONES WAL-MART, EL PRECIO INCLUYE: FABRICACION DE LETRERO, MATERIALES DE INSTALACION ANDAMIAJE, TRASLADOS, MANO DE OBRA, ELEVACIONES, Y TODO LO NECESARIO PARA SU CORRECTA EJECUCION. | PZA | 19841.6 |  | MXN |  |  |  | UDA-G01-01-78 |  |  | INTEGRAL | UDA | L
UDA-G01-01-79 | SUMINISTRO FABRICACION E INSTALACION DE LETRAS INSTITUCIONALES DE ALUMINIO CEPILLADO DE 31 A 60 CMS. CON ILUMINACION LED, (LETRAS MINUSCULAS), EL PRECIO INCLUYE: FABRICACION DE LETRAS, ELEVACIONES, ANDAMIOS, TRASLADOS DE PERSONAL HASTA LA SUCURSAL DE INSTALACION, MANO DE OBRA, EQUIPO Y HERRAMIENTA, MISCELANEOS Y TODO LO NECESARIO PARA SU CORRECTA EJECUCION. | PZA | 3806.08 |  | MXN |  |  |  | UDA-G01-01-79 |  |  | INTEGRAL | UDA | L
UDA-G01-01-80 | SUMINISTRO FABRICACION E INSTALACION DE LETRAS INSTITUCIONALES DE ALUMINIO CEPILLADO DE 61 A 100 CMS. CON ILUMINACION LED, (LETRAS MMAYUSCULAS), EL PRECIO INCLUYE: FABRICACION DE LETRAS, ELEVACIONES, ANDAMIOS, TRASLADOS DE PERSONAL HASTA LA SUCURSAL DE INSTALACION, MANO DE OBRA, EQUIPO Y HERRAMIENTA, MISCELANEOS Y TODO LO NECESARIO PARA SU CORRECTA EJECUCION. | PZA | 3751.632 |  | MXN |  |  |  | UDA-G01-01-80 |  |  | INTEGRAL | UDA | L
UDA-G01-01-81 | DESMANTELAMIENTO DE LETRAS EXISTENTES "IMAGEN ANTIGUA" BBVA PARA COLOCACION DE LETRERO CON NUEVA IMAGEN, EL PRECIO INCLUYE: DESMANTELAMIENTO TODAS LAS LETRAS QUE CONFORMAN EL LOGO INSTITUCIONAL, LIMPIEZA DE MURO RESANES Y PREPARACIONES PARA RECIBIR LOGO CON NUEVA IMAGEN, MANO DE OBRA, ANDAMIOS, TRASLADOS, LEVANTAMIENTOS, EQUPO Y HERRA Y TODO LO NECESARIO PARA SU CORRECTA EJECUCION | PZA | 337.144 |  | MXN |  |  |  | UDA-G01-01-81 |  |  | INTEGRAL | UDA | L
UDA-G01-01-82 | SUMINISTRO E INSTALACION DE CHAPETON EN ALUMINIO PARA SOPORTE DE ANUNCIOS INFORMATIVOS EN AREA DE AUTOSERVICIO, CAJEROS AUTOMATICOS, PRACTICAJA , ETC. DE Ø 3/4" X 20 MM | PZA | 96.56 |  | MXN |  |  |  | UDA-G01-01-82 |  |  | INTEGRAL | UDA | L
UDA-G01-01-83 | SUMINISTRO E INSTALACION DE LETRA MINUSCULA PARA LOGO BBVA Bancomer (a n c o m e r) DE 225 X 137 MM PARA REPOSICION EN SUCURSAL, LETRA RECORTADA CON RESPALDO EN ACRÍLICO CRISTAL DE 9 MM DE ESPESOR. CARÁTULA EN ACRÍLICO ROSTED (MATE) DE 3 MM. CON APLICACIÓN POSTERIOR DE VINIL AZUL PMS 287. CANTOS PULIDOS. SEPARADORES POSTERIORES EN ACRÍLICO CRISTAL DE 6 MM, EL COSTO INCLUYE SUMINISTRO E INSTALACION DE LETRA, MANO DE OBRA NECESARIA PARA SU INSTALACION TRASLADOS Y TODOD LO NECESARIO PARA SU CORRECTA EJECUCION. | PZA | 594.52 |  | MXN |  |  |  | UDA-G01-01-83 |  |  | INTEGRAL | UDA | L
UDA-G01-01-84 | SUMINISTRO E INSTALACION DE SEÑALIZACION DE PROTECCION CIVIL, "AFORO MAXIMO" "NO DISCRIMINACION" "SANCIONES POR FUMAR ART. 29" "SANCIONES POR FUMAR ART. 45" FABRICADO EN ACRÍLICO MF DE 3MM DE ESPESOR CON RESPALDO EN ACRÍLICO CRISTAL DE 3MM. REGLETAS DE FIJACIÓN METÁLICAS CON PINTURA ELECTROSTÁTICA COLOR GRIS. GRÁFICO INTERMEDIO EN IMPRESIÓN DIRECTA SOBRE ACRÍLICO. | PZA | 238 |  | MXN |  |  |  | UDA-G01-01-84 |  |  | INTEGRAL | UDA | L
UDA-G01-01-85 | SUMINISTRO DE SEÑALIZACION DE PROTECCION CIVIL, "AFORO MAXIMO" "NO DISCRIMINACION" "SANCIONES POR FUMAR ART. 29" "SANCIONES POR FUMAR ART. 45" FABRICADO EN ACRÍLICO MF DE 3MM DE ESPESOR CON RESPALDO EN ACRÍLICO CRISTAL DE 3MM. REGLETAS DE FIJACIÓN METÁLICAS CON PINTURA ELECTROSTÁTICA COLOR GRIS. GRÁFICO INTERMEDIO EN IMPRESIÓN DIRECTA SOBRE ACRÍLICO. | PZA | 198 |  | MXN |  |  |  | UDA-G01-01-85 |  |  | INTEGRAL | UDA | L
UDA-G01-01-86 | INSTALACION DE SEÑALIZACION DE PROTECCION CIVIL, "AFORO MAXIMO" "NO DISCRIMINACION" "SANCIONES POR FUMAR ART. 29" "SANCIONES POR FUMAR ART. 45" FABRICADO EN ACRÍLICO MF DE 3MM DE ESPESOR CON RESPALDO EN ACRÍLICO CRISTAL DE 3MM. REGLETAS DE FIJACIÓN METÁLICAS CON PINTURA ELECTROSTÁTICA COLOR GRIS. GRÁFICO INTERMEDIO EN IMPRESIÓN DIRECTA SOBRE ACRÍLICO. | PZA | 40 |  | MXN |  |  |  | UDA-G01-01-86 |  |  | INTEGRAL | UDA | L
UDA-G01-01-87 | INSTALACION DE SEÑALIZACION DE PROTECCION CIVIL, "AFORO MAXIMO" "NO DISCRIMINACION" "SANCIONES POR FUMAR ART. 29" "SANCIONES POR FUMAR ART. 45" FABRICADO EN ACRÍLICO MF DE 3MM DE ESPESOR CON RESPALDO EN ACRÍLICO CRISTAL DE 3MM. REGLETAS DE FIJACIÓN METÁLICAS CON PINTURA ELECTROSTÁTICA COLOR GRIS. GRÁFICO INTERMEDIO EN IMPRESIÓN DIRECTA SOBRE ACRÍLICO. | PZA | 80 |  | MXN |  |  |  | UDA-G01-01-87 |  |  | INTEGRAL | UDA | L
UDA-G01-01-88 | SUMINISTRO E INSTALACION DE LETRERO DE BBVA BANCOMER EN FORMATO 3D ELABORADO CON ACERO INOXIDABLE CAL 18 PARA FRENTE Y ACERO INOXIDABLE CAL 22 PARA CANTO, CON ILUMINACION DE LUZ LED DIMENSIONES GENERALES 7786 X 800 MM, INCLUYE HERRAMIENTA, MATERIAL, MANO DE OBRA Y TODO LO NECESARIO PARA SU CORRECTA EJECUCION | PZA | 30596.09 |  | MXN |  |  |  | UDA-G01-01-88 |  |  | INTEGRAL | UDA | L
UDA-G01-01-89 | SUMINISTRO E INSTALACION DE VINIL A DOS CARAS CON LOGO Y COLORES INSTITUCIONALES "BBVA BANCOMER" CON LA LEYENDA "ESTAMOS UBICADOS EN POWER CENTER S1" EN MEDAS DE 0.90 x 5.00 MTS, PARA SER INSTALADO EN PLAZA VIA VALLEJO, EL CONCEPTO INCLUYE IMPRESIÓN DE GRAFICO CON COLORES INSTITUCIONALES BBVA, SUMINISTRO E INSTALACION, MANO DE OBRA Y TODO LO NECESARIO PARA SU CORRECTA EJECUCION. | PZA | 5567 |  | MXN |  |  |  | UDA-G01-01-89 |  |  | INTEGRAL | UDA | L
UDA-G01-01-90 | REPARACIONDE LETRERO "CAJERO AUTOMATICO" DE 95 X 40 CM, APLICACIÓN DE PINTURA COLOR NEGRO MATE SUMINISTRANDO LETRAS DAÑADAS DE 8 X 5 CM, CUADROS DE LETRERO CAJERO AUTOMATICO DE 15 X 15 CM FABRICADAS EN LAMINA SPEC BRUSHED CEPILLADO, ARREGLO DE PLACA TRASERA, Y AJUSTES DE PLACA A MURO, INCLUYE: DESINSTALACION DE LETRERO A CUALQUIER ALTURA REPARACION E INSTALACION EN SU SITIO ORIGINAL, MANO DE OBRA MATERIALES, Y TODO LO NECESARIO PARA SU CORRECTA EJECUCION. | PZA | 2345.6 |  | MXN |  |  |  | UDA-G01-01-90 |  |  | INTEGRAL | UDA | L
UDA-G01-01-91 | SUMINISTRO E INSTALACION DE LETRA MAYUSCULA PARA LOGO BBVA Bancomer (BBVA B...) DE 300 X 225 MM PARA REPOSICION EN SUCURSAL, LETRA RECORTADA CON RESPALDO EN ACRÍLICO CRISTAL DE 9 MM DE ESPESOR. CARÁTULA EN ACRÍLICO ROSTED (MATE) DE 3 MM. CON APLICACIÓN POSTERIOR DE VINIL AZUL PMS 287. CANTOS PULIDOS. SEPARADORES POSTERIORES EN ACRÍLICO CRISTAL DE 6 MM, EL COSTO INCLUYE SUMINISTRO E INSTALACION DE LETRA, MANO DE OBRA NECESARIA PARA SU INSTALACION TRASLADOS Y TODOD LO NECESARIO PARA SU CORRECTA EJECUCION. | PZA | 683.7 |  | MXN |  |  |  | UDA-G01-01-91 |  |  | INTEGRAL | UDA | L
UDA-G01-01-92 | SUMINISTRO DE BOTE DE BASURA EN AREA DE AUTO SERVICIO COLOR NEGRO, EL PRECIO INCLUYE EL SUMINISTRO DEL BOTE Y SU COLOCACION EN AREA DE AUTO SERVICIO DE SUCURSAL. | PZA | 475.16 |  | MXN |  |  |  | UDA-G01-01-92 |  |  | INTEGRAL | UDA | L
UDA-G01-01-93 | SUMINISTRO E INSTALACION DE SEÑAL EN AREA DE ESTACIONAMIENTO CON LA LEYENDA "ENTRADA" DE 60 X 20 CM, FABRICADA EN PLACA DE LAMINA GALVANIZADA CAL. 18, ROTULADA CON VINIL FOTOLUMINICENTE, EN FONDO AZUL Y LETRAS COLOR BLANCO. EL PRECIO INCLUYE FABRICACION Y SUMINISTRO E INSTALACION DE SEÑAL, MANO DE OBRA EQUIPO Y HERRAMIENTA Y TODO LO NECESARIO PARA SU CORRECTA COLOCACION. | PZA | 507.8 |  | MXN |  |  |  | UDA-G01-01-93 |  |  | INTEGRAL | UDA | L
UDA-G01-01-94 | SUMINISTRO E INSTALACION DE PORTA POSTER SENCILLO DOS VISTAS CON MEDIDAS DE 98 X 60 CM FABRICADO EN ACILICO CRISTAL DE 3 MM DE ESPESOR Y CANALES DE LAMINA NEGRA CAL. 18 CON PINTURA ELECTROSTATICA, Y CHAPETONES PARA SUJECION A MURO, EL PRECIO INCLUYE: FABRICACION SUMINISTRO Y COLOCACION DE PORTA POSTER, MANO DE OBRA EQUIPO Y HERRAMIENTA, Y TODO LO NECESARIO PARA SU CORRECTA EJECUCION. | PZA | 4531.21 |  | MXN |  |  |  | UDA-G01-01-94 |  |  | INTEGRAL | UDA | L
UDA-G01-01-95 | FABRICADO CON ESTRUCTURA EN CUADRADO DE ALUMINIO DE 1"X1"X 1/16", CANTOS EN LÁMINA CAL. 20 ESMALTADOS EN AZUL PMS 287, CARAS EN LONA PANAGRAPHICS III DE 3M ROTULADA CON VINIL BLANCO PARA TEXTO E IMPRESIÓN DIGITAL PARA RAINBOW. ILUMINACIÓN INTERIOR A BASE DE LÁMPARAS T8 32W 6500K DE 122CMS, CON MEDIDAS DE 3.00 LARGO X 1.00 ALTOX 0.30 ANCHO. INCLUYE: GRÚA, EQUIPO, HERRAMIENTA, MANO DE OBRA, VIÁTICOS, FLETES. | PZA | 44462.07 |  | MXN |  |  |  | UDA-G01-01-95 |  |  | INTEGRAL | UDA | L
UDA-G01-01-96 | GABINETE DOBLE VISTA- GABINETE 2V FABRICADO EN CUADRADO DE ALUMINIO DE 1" X 1" X 1/16", FORRADO EN LONA TRASLÚCIDA PANAGRAPHICS III DE 3M CON IMPRESIÓN DIGITAL , ILUMINACIÓN INTERIOR A BASE DE LÁMPARAS 28W T5 ELECTRÓNICA DE 5000K, 2.20X 1.00 X0.40, INCLUYE: GRÚA, EQUIPO, HERRAMIENTA, MANO DE OBRA, VIÁTICOS, FLETES. | PZA | 42409.25 |  | MXN |  |  |  | UDA-G01-01-96 |  |  | INTEGRAL | UDA | L
UDA-G01-01-97 | LETRAS TIPO BLOCK EN ALUMINIO ESMALTADO EN BLANCO, TRASCARAS EN ACRILICO OPALINA, ILUMINACIÓN POSTERIOR A BASE DE LED´S: BLANCO GE CON MEDIDAS 3.71X0.60X0.07: INCLUYE: GRÚA, EQUIPO , HERRAMIENTA, MANO DE BORA, VIÁTICOS, FLETES. | PZA | 48959.77 |  | MXN |  |  |  | UDA-G01-01-97 |  |  | INTEGRAL | UDA | L
UDA-G01-01-98 | LETRAS TIPO BLOCK EN LAMINA DE ALUMINIO CAL 18 ESMALTADAS EN COLOR AZUL PMS 287, TRASCARAS EN ACRÍLICO OPALINA EN 3MM, ILUMINACIÓN POSTERIOR A BASE DE LEDS BLANCOS GE TETRA MAX CON MEDIDAS DE 5.84X0.60X0.07: INCLUYE: GRÚA, EQUIPO , HERRAMIENTA, MANO DE BORA, VIÁTICOS, FLETES. | PZA | 64572.03 |  | MXN |  |  |  | UDA-G01-01-98 |  |  | INTEGRAL | UDA | L
UDA-G01-01-99 | LETRAS TIPO BLOCK FABRICADAS EN LAMINA DE ALUMINIO CAL 18, ESMALTADAS EN AZUL PMS 287, TRASCARA<S EN ACRILICO OPALINA DE 3 MM, ILUMINACIÓN POSTERIOR A BASE DE LEDS BLANCOS GE TETRAX MAX: INCLUYE: GRÚA, EQUIPO , HERRAMIENTA, MANO DE BORA, VIÁTICOS, FLETES. | PZA | 50603.87 |  | MXN |  |  |  | UDA-G01-01-99 |  |  | INTEGRAL | UDA | L
UDA-G01-01-100 | GABINETE ESTRUCTURADO EN TUBULAR DE ALUMINIO DE 1”X1”, TRASCARAS Y CANTOS EN LÁMINA DE ALUMINIO CAL 19, CANTOS ESMALTADOS EN AZUL PMS 287, CARAS EN ACRÍLICO PLEXIGLAS BLANCO DE 3MM, TEXTO RECORTADO, FONDO DE VINIL AZUL Y RAINBOW EN IMPRESIÓN DIGITAL. ILUMINACIÓN INTERIOR A BASE DE LÁMPARAS T8 32W ELECTRÓNICA DE 50000K. CON M EDIDAS DE 2.45X0.55X0.15, INCLUYE: GRÚA, EQUIPO , HERRAMIENTA, MANO DE BORA, VIÁTICOS, FLETES. | PZA | 17864.77 |  | MXN |  |  |  | UDA-G01-01-100 |  |  | INTEGRAL | UDA | L
UDA-G01-01-101 | GABINETE ESTRUCTURADO CON PTR DE 1 1/2" X 1 1/2", PERÍMETROS DE ÁNGULO DE ACERO DE 1 1/2" X 3/16", TUBULAR PINTADO DE 1 1/2" X 1 1/2", TUBO DE ACERO DE 8"X 1/2", PLACA SUPERIOR DE ACERO DE 1/2" CON TUERCA SOLDADA, PLACA INFERIOR DE ACERO DE 1/2", CARTABONES DE PLACA DE ACERO DE 1/2", CARAS EN LONA PANAGRAPHICS III ROTULADO CON VINIL E IMPRESIÓN PARA RAINBOW VERTICAL, ILUMINACIÓN INTERIOR A BASE DE LÁMPARAS T8. CON MEDIDAS DE 3.60X3.60X0.80, INCLUYE: GRÚA, EQUIPO , HERRAMIENTA, MANO DE BORA, VIÁTICOS, FLETES. | PZA | 136898.39 |  | MXN |  |  |  | UDA-G01-01-101 |  |  | INTEGRAL | UDA | L
UDA-G01-01-102 | MARQUESINA BANCOMER EN ACM AZUL ALUCOFLEX, TEXTO EN ACRÍLICO BLANCO 3MM, IMPRESIÓN DIGITAL, ILUMINACIÓN INTERIOR LED BLANCO GE TETRA MAX, CON MEDIDAS DE 9.30X0.90X0.12 CMS, INCLUYE: GRÚA, EQUIPO , HERRAMIENTA, MANO DE BORA, VIÁTICOS, FLETES. | PZA | 67934.16 |  | MXN |  |  |  | UDA-G01-01-102 |  |  | INTEGRAL | UDA | L
UDA-G01-01-103 | ESTRUCTURADO EN PTR DE 6"X3"X3/16, TUBULAR ESMALTADO DE 4"X 1 1/2", SEPARADORES DE TUBULAR ESMALTADO DE 2"X1", BASE EN PLACA DE ACERO DE 3/4, BARRENOS PARA ANCLAS DE 1", FORRADO EN ACM MARCA ALUCOFLEX DARK BLUE DE 4MM, MÓDULO SUPERIOR CON TEXTO "BBVA BANCOMER" CALADO EN ACRÍLICO BLANCO DE 3MM, RAINBOW VERTICAL SOBRE VINIL CON IMPRESIÓN DIGITAL. ILUMINACIÓN INTERIOR EN MÓDULO SUPERIOR A BASE DE LEDS BLANCOS. CON MEDIDAS DE 1.20X0.60X0.37 CMS, INCLUYE: GRÚA, EQUIPO , HERRAMIENTA, MANO DE BORA, VIÁTICOS, FLETES. | PZA | 96532.27 |  | MXN |  |  |  | UDA-G01-01-103 |  |  | INTEGRAL | UDA | L
UDA-G01-01-104 | GABINETE FABRICADO CON CANTOS EN LÁMINA CAL. 20 ESMALTADOS EN AZUL PMS 287, CARAS EN LONA PANAGRAPHICS III ROTULADA CON VINIL BLANCO PARA TEXTO E IMPRESIÓN DIGITAL PARA RAINBOW. ILUMINACIÓN INTERIOR A BASE DE LÁMPARAS T5.CON MEDIDAS DE 2.50X2MTS, INCLUYE: GRÚA, EQUIPO , HERRAMIENTA, MANO DE BORA, VIÁTICOS, FLETES. | PZA | 57827.65 |  | MXN |  |  |  | UDA-G01-01-104 |  |  | INTEGRAL | UDA | L
UDA-G01-01-105 | LETRAS TIPO BLOCK FABRICADAS CON CANTOS Y CARAS EN LÁMINA DE ALUMINIO CAL. 18, ESMALTADAS EN AZUL, TRASCARAS EN ACRÍLICO OPALINA DE 3MM, ILUMINACIÓN DE REBOTE A BASE DE LEDS BLANCOS 7100 GE TETRA MAX.CON MEDIDAS DE 2.44X0.25X0.07 CMS, INCLUYE: GRÚA, EQUIPO , HERRAMIENTA, MANO DE BORA, VIÁTICOS, FLETES. | PZA | 37998.31 |  | MXN |  |  |  | UDA-G01-01-105 |  |  | INTEGRAL | UDA | L
UDA-G01-01-106 | LÁMINA DE ALUMINIO ESMALTADAS EN AZUL PMS 287, CARAS EN LONA PANAGRPAHICS III DE 3M ROTULADA CON VINIL Y RAINBOW EN IMPRESIÓN DIGITAL. SUSTITUCIÓN DE SISTEMA ELÉCTRICO A BASE DE LÁMPARAS T8. PINTURA A POSTE, PLACAS Y CARTABONES EN AZUL PMS 287.CON MEDIDAS DE 3.62X3.63X0.50 CMS, INCLUYE: GRÚA, EQUIPO , HERRAMIENTA, MANO DE BORA, VIÁTICOS, FLETES. | PZA | 97627.71 |  | MXN |  |  |  | UDA-G01-01-106 |  |  | INTEGRAL | UDA | L
UDA-G01-01-107 | LÁMINA DE ALUMINIO ESMALTADAS EN AZUL PMS 287, CARAS EN LONA PANAGRPAHICS III DE 3M ROTULADA CON VINIL Y RAINBOW EN IMPRESIÓN DIGITAL. SUSTITUCIÓN DE SISTEMA ELÉCTRICO A BASE DE LÁMPARAS T8. PINTURA A POSTE, PLACAS Y CARTABONES EN AZUL PMS 287.CON MEDIDAS DE 3.62X3.63X0.50 CMS, INCLUYE: GRÚA, EQUIPO , HERRAMIENTA, MANO DE BORA, VIÁTICOS, FLETES. | PZA | 88786.84 |  | MXN |  |  |  | UDA-G01-01-107 |  |  | INTEGRAL | UDA | L
UDA-G01-01-108 | LONA TRASLUCIDA PANAGRAPHICS III DE 3M, IMPRESIÓN DIGITAL EN VINIL, RECORTE DE VINIL PARA LOGO Y TEXTOS CON MEDIDAS DE 2.44X1.52, INCLUYE: GRÚA, EQUIPO , HERRAMIENTA, MANO DE OBRA, VIÁTICOS, FLETES. | PZA | 39277.47 |  | MXN |  |  |  | UDA-G01-01-108 |  |  | INTEGRAL | UDA | L
UDA-G01-01-109 | LONA CON RECORTE DE VINIL PARA TEXTO Y LOGO BANCOMER, FONDO EN AZUL PMS 287.CON MEDIDAS DE 2.70X0.90 CMS, INCLUYE: GRÚA, EQUIPO , HERRAMIENTA, MANO DE BORA, VIÁTICOS, FLETES. | PZA | 19043.55 |  | MXN |  |  |  | UDA-G01-01-109 |  |  | INTEGRAL | UDA | L
UDA-G01-01-110 | CESTO PARA LA BASURA 80 LITROS BALANCIN LATERAL / 21.16 GAL MEDIDAS : ALTURA : 87 CM ANCHO : 46.8 CM LARGO : 36.2 CM ( VERDE ) INCLUYE: VIATICOS, FLETES | PZA | 422.25 |  | MXN |  |  |  | UDA-G01-01-110 |  |  | INTEGRAL | UDA | L
UDA-G01-01-111 | CESTO PARA LA BASURA 80 LITROS BALANCIN LATERAL / 21.16 GAL MEDIDAS : ALTURA : 87 CM ANCHO : 46.8 CM LARGO : 36.2 CM ( GRIS )INCLUYE: VIATICOS, FLETES | PZA | 422.25 |  | MXN |  |  |  | UDA-G01-01-111 |  |  | INTEGRAL | UDA | L
UDA-G01-01-112 | CESTO PARA LA BASURA 80 LITROS BALANCIN LATERAL / 21.16 GAL MEDIDAS : ALTURA : 87 CM ANCHO : 46.8 CM LARGO : 36.2 CM ( NARANJA )INCLUYE: VIATICOS, FLETES | PZA | 422.25 |  | MXN |  |  |  | UDA-G01-01-112 |  |  | INTEGRAL | UDA | L
UDA-G01-01-113 | BOLSA MENSUAL PARA LA BASURA COLOR VERDE 30 PZAS INCLUYE: VIATICOS, FLETES | PZA | 54.29 |  | MXN |  |  |  | UDA-G01-01-113 |  |  | INTEGRAL | UDA | L
UDA-G01-01-114 | BOLSA MENSUAL PARA LA BASURA COLOR GRISE 30 PZAS INCLUYE: VIATICOS, FLETES | PZA | 54.29 |  | MXN |  |  |  | UDA-G01-01-114 |  |  | INTEGRAL | UDA | L
UDA-G01-01-115 | BOLSA MENSUAL PARA LA BASURA COLOR NARANJA 30 PZAS INCLUYE: VIATICOS, FLETES | PZA | 54.29 |  | MXN |  |  |  | UDA-G01-01-115 |  |  | INTEGRAL | UDA | L
UDA-G01-01-116 | SUMINISTRO E INSTALACIÓN DE LONA TRANSLÚCIDA ROTULADA CON IMPRESIÓN Y/O CALCA EN CORTE DE VINIL CON SISTEMA DE ILUMINACIÓN A BASE DE LÁMPARAS SLIM LITE DE 60, BALASTROS ELECTRONICOS, CONECTORES, Y TODO LO NECESARIO PARA UNA CORRECTA INSTALACIÓN. IMAGEN BANCOMER. MEDIDA 4.60 MTS DE BASE X 1.50 MTS DE ALTO. INSTALADO EN TOTEM DE PLAZA PATIO, INCLUYE: EQUIPO, HERRAMIENTA Y MANO DE OBRA. | PZA | 14352 |  | MXN |  |  |  | UDA-G01-01-116 |  |  | INTEGRAL | UDA | L
UDA-G01-01-117 | SUMINISTRO E INSTALACIÓN DE LONA TRANSLÚCIDA ROTULADA CON IMPRESIÓN Y/O CALCA EN CORTE DE VINIL. IMAGEN BANCOMER. MEDIDA 4.60 MTS DE BASE X 1.50 MTS DE ALTO. INSTALADO EN TOTEM DE PLAZA PATIO.INCLUYE: EQUIPO, HERRAMIENTA Y MANO DE OBRA. | PZA | 11718.5 |  | MXN |  |  |  | UDA-G01-01-117 |  |  | INTEGRAL | UDA | L
UDA-G01-01-118 | DOS GABINETES PARA UNIPOLAR TIPO SANDWICH, FABRICADO CON ESTRUCTURA DE PTR DE 1” X 1”, TUBULAR Y ANGULOS DE 1.5” X 1.5”, TRASCARAS Y CANTOS EN LAMINA CAL. 22 ESMALTADA EN AZUL PMS 287, CARAS EN LONA PANAGRAPHICS III DE 3M ROTULADA CON VINIL AZUL DE LA MARCA 3M SULTAN BLUE 3630-157, IMPRESIÓN SOBRE VINILO TRANSPARENTE PARA RAINBOW VERTICAL, ILUMINACION INTERIOR A BASE DE LAMPARAS T-8, CON MEDIDAS DE 6.00 X 3.28 X 0.30 M. INCLUYE: GRUA, EQUIPO, HERRAMIENTA, MANO DE OBRA, VIATICOS, FLETES. | PZA | 174954.82 |  | MXN |  |  |  | UDA-G01-01-118 |  |  | INTEGRAL | UDA | L
UDA-G01-01-119 | SUMINISTRO DE LONA CON RECORTE DE VINIL "LEYENDA BBVA BANCOMER" NUEVA IMAGEN DE 3.60 X 1.22 MTS CON REBASES PERIMETRALES PARA SU SUJECION INCLUYE: GRÚA, EQUIPO , HERRAMIENTA, MANO DE BORA, VIÁTICOS, FLETES. | PZA | 17685.92 |  | MXN |  |  |  | UDA-G01-01-119 |  |  | INTEGRAL | UDA | L
UDA-G01-01-120 | ANUNCIO ADOSADO A MURO DE 2.00 X 1.00 MT, FABRICADO EN ESTRUCTURA DE PERFIL 2" X 2" CON APLICACIÓN DE PRIMER, CHAROLA FRONTAL ENVOLVENTE EN PANEL DE ALUMINIO (ALUCOBOND) COLOR BLANCO, LEYENDA BBVA BANCOMER, FABRICADA EN ACRILICO CRISTAL 6 MM (RESPLADO) ACRILICO CRISTAL MF 3 MM (FRENTE) CON APLICACIÓN DE VINIL COLOR AZUL CORPORATIVO | PZA | 23359 |  | MXN |  |  |  | UDA-G01-01-120 |  |  | INTEGRAL | UDA | L
UDA-G01-01-121 | LEYENDA "BBVA BANCOMER" LETRAS FORMADAS DE 600 X 3660 MM, FABRICADO EN LAMINA ALUMINIO CAL. 18 ACABADO EN PINTURA EPOXICA PANTONE 287-C CON RETRO ILUMINAACION A BASE DE LED´S PLAZA ANKARA | PZA | 33323 |  | MXN |  |  |  | UDA-G01-01-121 |  |  | INTEGRAL | UDA | L
UDA-G01-01-122 | SEÑALAMIENTO DE ESTACIONAMIENTO PLANTA BAJA BAJA A S1/SUBE A N1 NIVEL 1 SUBE A N2/CIRCULACION SUBE A N2 /CIRUCLACION SALIDA A LIEJA/CIRCULACION NIVEL 2 SUBE A N3/CIRCULACION PROHIBIDO EL PASO /SALIDA SUBE A N3/CIRCULACION PROHIBIDO EL PASO /SALIDA SUBE A N3/CIRCULACION NIVEL 3 SUBE A N4/PROHIBIDO EL PASO SUBE A N4 CIRCULACIÓN NIVEL 4 SUBE A N5/PROHIBIDO EL PASO SUBE A N5/CIRCULACION NIVEL 5 DOBLE CIRCULACION/ELEVADORES CIRCULACION /SALIDA A REFORMA SUBE AN6/SALIDA SUBE A N6/CIRCULACION SUBE A N6/PROHIBIDO EL PASO ACCESO UNICO E.TORRE/PROHIBIDO EL PASO SALIDA A REFORMA/BAJA A N4 SALIDA A SOTANO 2 TUNEL LIEJA /Horario: 7:00 a 23:00 hrs SALIDA LIEJA/SALIDA REFORMA PROHIBIDO EL PASO/CIRCULACION SALIDA A TUNEL S2 NIVEL 6 SUBE A N7/PROHIBIDO EL PASO SALIDA A LIEJA/CIRCULACION CIRCULACION /SALIDA A REFORMA PROHIBIDO EL PASO/CIRCULACION SUBE A N7/PRECAUCION DOBLE CIRCULACION ENTRADA/6:00 A 11:30 HRS SALIDA/1200 A 23:00 NIVEL 7 SUBE A N8/PROHIBIDO EL PASO BAJA A S1/SALIDA SUBE A N8/PRECAUDICON DOBLE CIRCULACION CIRCULACION/PROHIBIDO EL PASO SALIDA A SOTANO 2 TUNEL LIEJA /Horario: 7:00 a 23:00 hrs SALIDA LIEJA/ SALIDA REFORMA PROHIBIDO EL PASO /CIRCULACION SALIDA A TUNEL S2 NIVIEL 8 SALIDA SUBE A N9/PROHIBIDO EL PASO SUBE A N9/PROHIBIDO EL PASO ENTRADA/6:00 A 11:30 SALIDA/12:00 A 23:00 SALIDA REFORMA/HORARIOS: Entrada 6:00 a 11:00 hrs. Salida 12:00 a 23:00 hrs SALIDA LIEJA NIVEL 9 SUBE A N10/PRECAUCIÓN DOBLE CIRCULACION SALIDA/PROHIBIDO EL PASO/SALIDA SUBE A N10/PROHIBIDO EL PASO SALIDA A SOTANO 2 TUNEL LIEJA /Horario: 7:00 a 23:00hrs SALIDA LIEJA/SALIDA REFORMA PROHIBIDO EL PASO/CIRCULACION SALIDA A TUNEL S2 NIVEL 10 PROHIBIDO EL PASO/CIRCULACION SUBE A N11/PRECAUCION DOBLE CIRCULACION /CIRCULACION SALIDA A REFORMA/ SALIDA A LIEJA CIRCULACION/SALIDA A REFORMA SUBE A 11/ PROHIBIDO EL PASO SUBE ENTRADA/6:00 A 11:30 HRS SALIDA /12:00 A 23:00 SALIDA REFORMA/HORARIOS: Entrada: 6:00 a 11:00 hrs Salida 12:00 a 23:00 SALIDA LIEJA NIVEL 11 SUBE/PROHIBIDO EL PASO SUBE A 11 MZ/PROHIBIDO EL PASO SALIDA SOTANO 1 SALIDA A LIEJA PRECAUCION DOBLE CIRCULACION/PROHIBIDO EL PASO BAJA A S2/PRECAUCION DOBLE CIRCULACION BAJA A S2/S1 SALIDA A TUNEL S2 SOTANO 2 BAJA A S3 PROHIBIDO EL PASO/PRECAUCION DOBLE CIRCULACION- (CIRCULACION/CIRCULACION) CIRCULACION/PRECAUCION DOBLE CIRCULACION (PROHIBIDO EL PASO/CIRCULACION) SALIDA/PRECAUCION DOBLE CIRCULACION SALIDA/PROHIBIDO EL PASO PROHIBIDO EL PASO/PRECAUCION DOBLE CIRCULACION BAJA A S3/ACCESO S2 CIRCULACION/PROHIBIDO EL PASO BAJA S3/ SALIDA TUNEL LIEJA SALIDA TUNEL LIEJA SOTANO 3 BAJA A / SALIDA BAJA/PRECAUCION DOBLE CIRCULACION SALIDA/PRECAUCION DOBLE CIRCULACION SALIDA/PROHIBIDO EL PASO BAJA A S4/PROHIBIDO EL PASO SOTANO 4 SALIDA /PRECAUCION DOBLE CIRCULACION SALIDA/PROHIBIDO EL PASO SOTANO 5 SALIDA /PROHIBIDO EL PASO SALIDA/PRECAUCION DOBLE CIRCULACION SOTANO 6 SALIDA/PROHIBIDO EL PASO SALIDA/PRECAUCION DOBLE CIRCULACIÓN SOTANO 7 BAJA/SALIDA SALIDA/PROHIBIDO EL PASO SALIDA DESCANSO RAMPA VELOCIDAD MAXIMA 10 KM/H PB NO ESTACIONARSE SALIDA TUNEL LIEJA | PZA | 0 |  | MXN |  |  |  | UDA-G01-01-122 |  |  |  | UDA | L
UDA-G01-01-123 | ACRILICO PANTRY SEÑALAMIENTO DE ACRILICO TRANSPARENTE DE 3MM, DE ESPESOR, EN MEDIDA DE 15X18.5 CMS, CON IMPRESIÓN DE TEXTO EN SERIGRAFIA EN BLANCO POR EL REVERSO, LAMINADO CON VINIL DE COLOR Y 2 TIRAS DE ADHESIVO ESPUMADO DE 17X 1.2 CMS, INCLUYE: DESINTALACIÓN E INSTALACIÓN EN TORRE REFORMA "Acrilico Pet" "Acrilico aluminio" "Acrilico Vidrio" "Acrilico pilas y celular" "Acrilico inorgánico" "Acrilico orgánico" SEÑALAMIENTO DE ACRILICO TRANSPARENTE DE 3MM, DE ESPESOR, EN MEDIDA DE 22.5X18.2 CMS, CON IMPRESIÓN EN SERIGRAFIA EN BLANCO POR EL REVERSO, LAMINADO CON VINIL DE COLOR Y 2 TIRAS DE ADHESIVO ESPUMADO DE 17X 1.2 CMS, INCLUYE: DESINTALACIÓN E INSTALACIÓN EN TORRE REFORMA "Acrilico papel confidencial" "Acrilico papel no confidencial" SEÑALAMIENTO DE ACRILICO TRASPARENTE DE 3MM, DE ESPESOR, EN MEDIDA DE 30X15 CMS, CON IMPRESIÓN EN SERIGRAFÍA EN BLANCO POR EL REVERSO, LAMINADO CON VINIL DE COLOR Y 2 TIRAS DE ADHESIVO ESPUMADO DE 17X1.2 CMS, INCLUYE: DESINTALACIÓN E INSTALACIÓN EN TORRE REFORMA. "Acrilico agua para consumo humano" SEÑALAMIENTO DE ACRILICO TRASPARENTE DE 3MM, DE ESPESOR, EN MEDIDA DE 22.5X18.2 CMS, CON IMPRESIÓN EN SERIGRAFÍA EN BLANCO POR EL REVERSO, LAMINADO CON VINIL DE COLOR Y 2 TIRAS DE ADHESIVO ESPUMADO DE 17X1.2 CMS, INCLUYE: DESINTALACIÓN E INSTALACIÓN EN TORRE "Acrilico papel confidencial" "Acrilico papel no confidencial" | PZA | 0 |  | MXN |  |  |  | UDA-G01-01-123 |  |  |  | UDA | L
UDA-G01-01-124 | FRASES SALA DE JUNTAS SEÑALAMIENTO DE ACRILICO DE 3MM. EN MEDIDA DE 30X38CMS, CON TEXTO EN SERIGRAFIA EN COLOR BLANCO Y PLASTA DE NARANJA 144, LAMINADO CON VINIL BLANCO POR EL REVERSO Y 2 TIRAS DE ADHESIVO DE 29X 1.2 CMS, EN EL RESPALDO, INCLUYE INSTALACION Y DESINTALACION EN TORRE BANCOMER. "FRASE SALA DE JUNTAS" | PZA | 0 |  | MXN |  |  |  | UDA-G01-01-124 |  |  |  | UDA | L
UDA-G01-01-125 | ETIQUETAS PUERTA DE EMERGENCIA ETIQUETA DE RECORTE DE VINIL NEGRO, EN MEDIDA 39X18 CMS, CON PAPEL APLICIACIÓN , INCLUYE: INSTALACIÓN Y REMOCIÓN DE SEÑALAMIENTO ANTERIOR EN TORRE REFORMA EN PUERTA DE EMERGENCIA. "No Obstruir" ETIQUETA DE RECORTE DE VINIL NEGRO, EN MEDIDA 40X17 CMS, CON PAPEL APLICACIÓN, INCLUYE: INSTALACION Y REMOCION DE SEÑALAMIENTO ANTERIOR EN TORRE REFORMA EN PUERTAS DE EMERGENCIA "Esta puerta" ETIQUETA DE RECORTE DE VINIL FOTOLUMINISCENTE SOBRE VINIL VERDE, EN MEDIDA DE 61X10 CMS, INCLUYE: INSTALACIÓN Y REMOCIÓN DE SEÑALAMIENTO ANTERIOR EN TORRE REFORMA EN PUERTA DE EMERGENCIA "Empuje/push" | PZA | 0 |  | MXN |  |  |  | UDA-G01-01-125 |  |  |  | UDA | L
UDA-G01-01-126 | EXCLUVISO CELULAR SEÑALAMIENTO DE ACRILICO DE 9MM. EN MEDIDA DE 15X15 CMS, CON TEXTO EN SERIGRAFICA EN COLOR BLANCO Y PLASTA DE AZUL 300, LAMINADO CON VINIL BLANCO POR EL REVERSO Y 2 TIRAS DE ADHESIVO DE 14X1.2 CMS. EN EL RESPALDO, INCLUYE: INSTALACION EN TORRE BANCOMER. "EXCLUVISO CELULAR" | PZA | 0 |  | MXN |  |  |  | UDA-G01-01-126 |  |  |  | UDA | L
UDA-G01-01-127 | SALA DE JUNTAS Y GLOBO SEÑALAMIENTO DE ACRILICO DE 9MM. EN MEDIDA DE 15X15 CMS, CON IMPRESIÓN DE TEXTO EN SERIGRAFIA EN COLOR BLANCO POR EL REVERSO, PLASTA DE AZUL 300 Y LAMINADO CON VINIL BLANCO Y 2 TIRAS DE ADHESIVO DE 14X1.2 CMS EN EL RESPALDO, INCLUYE: INSTALACION Y DESINSTALCION EN TORRE BANCOMER. "SALA DE JUNTAS TORRE" SEÑALAMIENTO DE ACRILICO DE 3MM. EN MEDIDA DE 30X38CMS, CON TEXTO EN SERIGRAFIA EN COLOR BLANCO Y PLASTA DE NARANJA 144, LAMINADO CON VINIL BLANCO POR EL REVERSO Y 2 TIRAS DE ADHESIVO DE 29X 1.2 CMS, EN EL RESPALDO, INCLUYE INSTALACION Y DESINTALACION EN TORRE BANCOMER "FRASE SALA DE JUNTAS" | PZA | 0 |  | MXN |  |  |  | UDA-G01-01-127 |  |  |  | UDA | L
UDA-G01-01-128 | SALIDA DE EMERGENCIA SALIDA DE EMERGENCIA "No Obstruir" ETIQUETA DE RECORTE DE VINIL NEGRO, EN MEDIDA DE 40X17 CMS, CON PAPEL APLICACIÓN INCLUYE INSTALACION Y REMOCIÓN DE SEÑALAMIENTO ANTERIOR EN TORRE REFORMA EN PUERTAS DE EMERGENCIA. "Esta puerta" ETIQUETA DE RECORTE DE VINIL FOTOLUMINISCENTE SOBRE VINIL VERDE, EN MEDIDA DE 61X10 CMS, INCLUYE: INSTALACIÓN Y REMOCIÓN DE SEÑALAMIENTO ANTERIOR EN TORRE REFORMA EN PUERTA DE EMERGENCIA "Empuje/push" SEÑALAMIENTO DE ACRILICIO TRANSPARENTE DE 3MM, DE ESPESOR , EN MEDIDA DE 20X19.5 CMS, CON IMPRESIÓN EN SERIGRAFIA DE DATO VARIABLE POR EL REVERSO, LAMINADO CON VINIL GRIS Y 2 TIRAS DE ADHESIVO ESPUMADO DE 18X1.2 CMS , INCLUYE: DESINTALACION E INSTALACION EN TORRE REFORMA "Señalamiento montacargas" | PZA | 0 |  | MXN |  |  |  | UDA-G01-01-128 |  |  |  | UDA | L
UDA-G01-01-129 | SEÑALIZACION DISCAPACITADOS SEÑALAMIENTO DE ACRILICO DE 9MM, EN MEDIDAS DE 15X15 CMS, CON TEXTO EN SERIGRAFIA EN COLOR BLANCO Y PLASTA DE AZUL 300, LAMINADO CON VINIL BLANCO POR EL REVERSO Y 2 TIRAS DE ADHESIVO 14X1.2 CMS EN EL RESPALDO, INCLUYE INSTALACION EN TORRE BANCOMER. "SEÑALAMIENTO ELEVADOR DISCAPACITADOS" "SEÑALAMIENTO NO PASAR" SEÑALAMIENTO DE ACRILICO DE 4MM EN MEDIDA DE 7.5X7.5CMS, CON TEXTO EN SERIGRAFIA EN COLOR BLANCO Y PLASTA DE AZUL 300, LAMINADO CON VINIL BLANCO POR EL REVERSO Y 2 TIRAS DE ADHESIVO DE 6.5X1.2 CMS EN EL RESPALDO, INCLUYE: INSTALACION EN TORRE BANCOMER. "SEÑALAMIENTO FLECHA DERECHA" "SEÑALAMIENTO FLECHA IZQUIERDA" | PZA | 0 |  | MXN |  |  |  | UDA-G01-01-129 |  |  |  | UDA | L
UDA-G01-01-130 | SEÑALAMIENTO MONTACARGAS SEÑALAMIENTO DE ACRILICO TRANSPARENTE DE 3MM, DE ESPESOR, EN MEDIDA DE 20X19.5 CMS, CON IMPRESIÓN EN SERIGRAFIA DE DATO VARIABLE POR EL REVERSO, LAMINADO CON VINIL GRIS Y 2 TIRAS DE ADHESIVO ESPUMADO DE 18 X 1.2 CMS, INCLUYE: DESINSTALACIÓN E INSTALACION EN TORRE REFORMA. "Señalamiento montacargas" | PZA | 0 |  | MXN |  |  |  | UDA-G01-01-130 |  |  |  | UDA | L
UDA-G01-01-131 | SERVICIO DE CAMBIO DE IMAGEN A PANEL DE ALUBOND EXISTENTE, CONSTANDO ESTE DE: LIMPIEZA DE EXTERIOR DE CAJÓN, ROTULANDO EL MISMO CON VINIL AUTOADHERIBLE EN COLOR AZUL, ASI COMO SUSTITUCIÓN DE ACRÍLICO DETERIORADO EXISTENTE POR ACRÍLICO BLANCO DE 3 MM ROTULADO EN CALCA DE VINIL AUTOADHERIBLE. MEDIDA TOTAL DEL ANUNCIO 6 MTS DE BASE X 90 CM DE ALTO ROTULADO CON VINIL. INCLUYE DESINSTALACIÓN E INSTALACIÓN DE ANUNCIO. | M2 | 868.61 |  | MXN |  |  |  | UDA-G01-01-131 |  |  | INTEGRAL | UDA | L
UDA-G01-01-132 | SERVICIO DE CAMBIO DE IMAGEN A PANEL DE ALUBOND EXISTENTE, CONSTANDO ESTE DE: LIMPIEZA DE EXTERIOR DE CAJÓN, ROTULANDO EL MISMO CON VINIL AUTOADHERIBLE EN COLOR AZUL, ASI COMO SUSTITUCIÓN DE ACRÍLICO DETERIORADO EXISTENTE POR ACRÍLICO BLANCO DE 3 MM ROTULADO EN CALCA DE VINIL AUTOADHERIBLE. MEDIDA TOTAL DEL ANUNCIO 9.50 MTS DE BASE X 1 MT DE ALTO ROTULADO CON VINIL. INCLUYE DESINSTALACIÓN E INSTALACIÓN DE ANUNCIO. | M2 | 868.61 |  | MXN |  |  |  | UDA-G01-01-132 |  |  | INTEGRAL | UDA | L
UDA-G01-01-133 | COLOCACION DE ESPUMA DOBLE CAPA, EN MEDIDA DE (2.0X2.0) CMS, EN NINGUNA CON ACABADO NORMAL Y ADHESIVO CINTA ROJA, IMPRESIÓN DOBLE A 1 VISITA PARA SUPERFICIE LAMINA Y SUAJE, INCLUYE: INSTALACION DE PORTAPLANOS Y VISITA PARA EL PEGADO DE CHAPETONES Y SEGUNDA VISITA PARA COLOCAR PORTAPLANOS | PZA | 75 |  | MXN |  |  |  | UDA-G01-01-133 |  |  | INTEGRAL | UDA | L
UDA-G01-01-134 | LONAS 3.60X3.60 MTS, FABRICACIÓN DE LONA PENAFLEX Y VINIL 3M, REVISIÓN ELÉCTRICA Y TORNILLERÍA, REFACCIONE, FUENTES DE PODE, LAMPARAS T5, CAMBIO DE TAPAS LATERIALES, CAL 18 PINTURA ESMALTE, INCLUYE: GRUA, FLETE, EQUIPO, HERRAMIENTA Y MANO DE OBRA. | PZA | 127171.55 |  | MXN |  |  |  | UDA-G01-01-134 |  |  | INTEGRAL | UDA | L
UDA-G01-01-135 | FABRICACIÓN DE CARATULA DE PANEL DE ALUMINIO DE 4 MM COLOR AZUL ÁREA DE 10MTS X 1.20MTS, DOBLES DE 10CM ARRIBA Y ABAJO, TERMINACIÓN CON ACRÍLICO LOXAN CON UNA MEDIDA DE 3.20 X 1.20MTS, INCLUYE: EQUIPO, HERRAMIENTA, MATERIAL, MANO DE OBRA Y TODO LO NECESARIO PARA SU CORRECTA Y TOTAL EJECUCIÓN. | PZA | 33189.49 |  | MXN |  |  |  | UDA-G01-01-135 |  |  | INTEGRAL | UDA | L
UDA-G01-01-136 | SUMINISTRO E INSTALACION DE LETRERO DE ACRILICO TRANSLUCIDO DE 6MM CON RECORTE DE VINIL NECESARIO COLOCADO CON SEPARADORES DE ALUMINIO DE 5CM POR 3/4 DE 1.8X 0.70 MTS CON LEYENDA BANCA HIPOTECARIA | PZA | 4782.85 |  | MXN |  |  |  | UDA-G01-01-136 |  |  | INTEGRAL | UDA | L
UDA-G01-01-137 | LETRERO EN ACRILICO DE 9 mm, EN MEDIDA DE (106.0 X 20.0)CMS., EN SERIGRAFIA CON ACABADO CANTOS PULIDOS Y ADHESIVO ADH-110100, IMPRESION INVERTIDA A 1 VISTA PARA SUPERFICIE OPACA CLARA Y SUAJE A LA FIGURA CNC. COLORES 1 AZUL 294 /1 DISEÑO: BANCOMER SITE ACRILICO DATOS ADICIONALES: LETRAS EN ACRILICO TRANSPARENTE DE 9 MM. IMPRESAS EN AZUL 294, LAMINADO VINIL BLANCO. CON 3 TIRAS DE ADHESIVO ESPUMADO POR EL REVERSO DE 8 X 1.2 CMS. SE ENTREGARA CON UNA GUIA EN ESTIRENO CAL. 30 CON LAS LETRAS | PZA | 3510 |  | MXN |  |  |  | UDA-G01-01-137 |  |  | INTEGRAL | UDA | L
UDA-G01-01-138 | LETRERO EN ACRILICO DE 9 mm, EN MEDIDA DE (56.0 X 20.0)CMS., EN SERIGRAFIA CON ACABADO CANTOS PULIDOS Y ADHESIVO ADH-110100, IMPRESION INVERTIDA A 1 VISTA PARA SUPERFICIE OPACA CLARA Y SUAJE A LA FIGURA CNC. COLORES 1 AZUL 294 /2 DISEÑO: BBVA SITE ACRILICO DATOS ADICIONALES: LETRAS EN ACRILICO TRANSPARENTE DE 9 MM. IMPRESAS EN AZUL 294, LAMINADO VINIL BLANCO. CON 3 TIRAS DE ADHESIVO ESPUMADO POR EL REVERSO DE 8 X 1.2 CMS. SE ENTREGARA CON UNA GUIA EN ESTIRENO CAL. 30 CON LAS LETRAS | PZA | 1792 |  | MXN |  |  |  | UDA-G01-01-138 |  |  | INTEGRAL | UDA | L
UDA-G01-01-139 | LETRERO EN ACRILICO DE 9 mm, EN MEDIDA DE (127.0 X 10.0)CMS., EN SERIGRAFIA CON ACABADO CANTOS PULIDOS Y ADHESIVO ADH-110100, IMPRESION INVERTIDA A 1 VISTA PARA SUPERFICIE OPACA CLARA Y SUAJE A LA FIGURA CNC. COLORES 1 AZUL 299 /3 DISEÑO: CREANDO OPORTUNIDADES SITE ACRILICO DATOS ADICIONALES: LETRAS EN ACRILICO TRANSPARENTE DE 9 MM. IMPRESAS EN AZUL 299, LAMINADO VINIL BLANCO. CON 3 TIRAS DE ADHESIVO ESPUMADO POR EL REVERSO DE 4 X 1.2 CMS. SE ENTREGARA CON UNA GUIA EN ESTIRENO CAL. 30 CON LAS LETRAS | PZA | 1792 |  | MXN |  |  |  | UDA-G01-01-139 |  |  | INTEGRAL | UDA | L
UDA-G01-01-140 | MARQUESINA BANCOMER EN ACM AZUL ALUCOFLEX, TEXTO EN ACRÍLICO BLANCO 3MM, IMPRESIÓN DIGITAL, ILUMINACIÓN INTERIOR LED BLANCO GE TETRA MAX. SOPORTADO CON ESTRUCTURA EN AZOTEA DE EDIFICIO. CON MEDIDAS DE 16.80X1.20X0.12, UBICADA EN PLAZOLETA AEROPUERTO MONTERREY, INCLUYE: INSTALACIÓN, SUMINISTRO MATERIALES, MANO DE OBRA, GRÚA, VIÁTICOS Y TODO LO NECESARIO PARA SU CORRECTA Y TOTAL EJECUCIÓN. | PZA | 134573.29 |  | MXN |  |  |  | UDA-G01-01-140 |  |  | INTEGRAL | UDA | L
UDA-G01-01-141 | LEYENDA "BBVA BANCOMER" LETRAS FORMADAS DE 400 X 4100 MM, FABRICADO EN ACRILICO CRISTAL 12 MM (RESPALDO) FRENTE EN ACRILICO CRISTAL MF 3 MM, APLICACIÓN DE LAMINA ALUMINIO SPEC CEPILLADO, CANTOS PULIDOS, SEPARADORES EN ACRILICO PARA SUJECION, INCLUYE INSTALACION Y TODO LO NECESARIO PARA SU CORRECTA EJECUCION. | PZA | 16890 |  | MXN |  |  |  | UDA-G01-01-141 |  |  | INTEGRAL | UDA | L
UDA-G01-01-142 | FALDON DE .600 X6.02 MT FABRIADO EN PANEL POB (ESPECIFICADO POR LA PLAZA) | PZA | 6534 |  | MXN |  |  |  | UDA-G01-01-142 |  |  | INTEGRAL | UDA | L
UDA-G01-01-143 | SUMINISTRO DE LONA CORPORATIVA "BBVA BANCOMER DE 3.60 X 3.60 AREA VISUAL, MAS REBASES PERIMETRALES PARA SU CORRECTA INSTALACION SERVICIO DE GRUA TELESCOPICA CON CANASTILLA Y PLUMA CON EXTENCIÓN MAYOR A LOS 20.00 MTS. PARA REALIZAR LOS TRABAJOS REQUERIDOS DE MANTENIMIENTO DEL ESPECTACULAR SUC AGRICOLA ORIENTAL | PZA | 53430 |  | MXN |  |  |  | UDA-G01-01-143 |  |  | INTEGRAL | UDA | L
UDA-G01-01-144 | SUMINISTRO E INSTALACION DE SEÑALIZACIONES EN VINIL AUTOADHERIBLE 3M EN COLOR TRANSPARENTE MATE DE 21.5X28 CMS. LETRAS Y LOGOS SEGÚN PROPUESTOS. "PUERTA CON SISTEMA DE ALARMA ACTIVADO..." | PZA | 251 |  | MXN |  |  |  | UDA-G01-01-144 |  |  | INTEGRAL | UDA | L
UDA-G01-01-145 | FABRICACIÓN E INSTALACIÓN DE MARQUESINA: MARQUESINA BANCOMER EN ACM AZUL ALUCOFLEX, TEXTO EN ACRÍLICO BLANCO 3MM, IMPRESIÓN DIGITAL, ILUMINACIÓN INTERIOR LED BLANCO GE TETRA MAX, LLEVARA SOPORTES DE LAMINA COLOCADOS A MURO PARA SOPORTAR MARQUESINA AL FRENTE. INCLUYE: EQUIPO, HERRAMIENTA, MANO DE OBRA Y TODO LO NECESARIO PARA SU CORRECTA INSTALACIÓN. INCLUYE GASTOS DE LICENCIAS Y PERMISOS ANTE LAS AUTORIDADES LOS CABOS, SAN LUCAS | PZA | 98981.28 |  | MXN |  |  |  | UDA-G01-01-145 |  |  | INTEGRAL | UDA | L
UDA-G01-01-146 | MANTENIMIENTO DE CUADRO EXISTENTE DE 1.20 X 1.20 MT, EL CUAL INCLUYE PINTURA EPOXICA COLOR AZUL INSTITUCIONAL PANTONE 287-C, APLICACIÓN DE GRAFICO EN VINIL AUTOADHERIBLE CON MEDIDA DE 1.20 X 20 CM (PARTE INFERIOR) RAINBOW EN IMPRESION DE VINIL DE 1.00 X 10 CM, REVISION DE SISTEMA ELECTRICO. | PZA | 1350 |  | MXN |  |  |  | UDA-G01-01-146 |  |  | INTEGRAL | UDA | L
| SERVICIO DE GRUA TELESCOPICA CON CANASTILLA Y PLUMA CON EXTENCIÓN MAYOR A LOS 20.00 MTS. PARA REALIZAR LOS TRABAJOS REQUERIDOS DE MANTENIMIENTO DEL ESPECTACULAR |  |  | 3
UDA-G01-02 | SEÑALIZACION PATRIMONIAL |  |  | 3
UDA-G01-02-01 | SUMINISTRO E INSTALACION DE LETRERO LS5 BLANCO CON MEDIDAS DE 20 X 20 CMS A BASE DE SANDWICH DE PLACA DE ACRÍLICO MATE DE 3MM DE ESPESOR ROTULADO POR DETRÁS CON IMPRESIÓN DIGITAL REVERSIBLE EN 1200 DPI EN TRASPARENTE Y FONDO DE VINIL AUTOADHERIBLE BLANCO Y ACRÍLICO CRISTAL DE 3 MM DE RESPALDO, RIELES FABRICADOS EN ACERO AL CARBÓN CALIBRE 20 Y PINTURA ELECTROSTÁTICA BENGAL SILVER. CON OPCIÓN A PARED COLOCAR BASE DESLIZABLE E INSTALAR A PARED CON TORNILLOS Y TAQUETES. EN VIDRIO CON CINTA 3M VHB Y COLOCAR SEÑALAMIENTO | PZA | 0 |  | MXN |  |  |  | UDA-G01-02-01 |  |  | INTEGRAL | UDA | L
UDA-G01-02-02 | SUMINISTRO E INSTALACION DE LETRERO SISMOS E INCENDIO CON MEDIDAS DE 60 X 40 CMS A BASE DE SANDWICH DE PLACA DE ACRÍLICO MATE DE 3MM DE ESPESOR ROTULADO POR DETRÁS CON IMPRESIÓN DIGITAL REVERSIBLE EN 1200 DPI EN TRASPARENTE Y FONDO DE VINIL AUTOADHERIBLE BLANCO Y ACRÍLICO CRISTAL DE 3 MM DE RESPALDO, RIELES FABRICADOS EN ACERO AL CARBÓN CALIBRE 20 Y PINTURA ELECTROSTÁTICA BENGAL SILVER. CON OPCIÓN A PARED COLOCAR BASE DESLIZABLE E INSTALAR A PARED CON TORNILLOS Y TAQUETES. EN VIDRIO CON CINTA 3M VHB Y COLOCAR SEÑALAMIENTO | PZA | 0 |  | MXN |  |  |  | UDA-G01-02-02 |  |  | INTEGRAL | UDA | L
UDA-G01-02-03 | SUMINISTRO E INSTALACION DE SEÑAL PROHIBIDO FUMAR CON MEDIDAS DE 20 X 20 CMS A BASE DE SANDWICH DE PLACA DE ACRÍLICO MATE DE 3MM DE ESPESOR ROTULADO POR DETRÁS CON IMPRESIÓN DIGITAL REVERSIBLE EN 1200 DPI EN TRASPARENTE Y FONDO DE VINIL AUTOADHERIBLE BLANCO Y ACRÍLICO CRISTAL DE 3 MM DE RESPALDO, RIELES FABRICADOS EN ACERO AL CARBÓN CALIBRE 20 Y PINTURA ELECTROSTÁTICA BENGAL SILVER. CON OPCIÓN A PARED COLOCAR BASE DESLIZABLE E INSTALAR A PARED CON TORNILLOS Y TAQUETES. EN VIDRIO CON CINTA 3M VHB Y COLOCAR SEÑALAMIENTO | PZA | 0 |  | MXN |  |  |  | UDA-G01-02-03 |  |  | INTEGRAL | UDA | L
UDA-G01-02-04 | SUMINISTRO E INSTALACION DE SEÑAL SALIDA DE EMERGENCIA CON MEDIDAS DE 20 X 20 CMS A BASE DE SANDWICH DE PLACA DE ACRÍLICO MATE DE 3MM DE ESPESOR ROTULADO POR DETRÁS CON IMPRESIÓN DIGITAL REVERSIBLE EN 1200 DPI EN TRASPARENTE Y FONDO DE VINIL AUTOADHERIBLE BLANCO Y ACRÍLICO CRISTAL D | PZA | 0 |  | MXN |  |  |  | UDA-G01-02-04 |  |  | INTEGRAL | UDA | L
UDA-G01-02-05 | SUMINISTRO E INSTALACION DE SEÑAL BAÑO HOMBRES CON MEDIDAS DE 20 X 20 CMS A BASE DE SANDWICH DE PLACA DE ACRÍLICO MATE DE 3MM DE ESPESOR ROTULADO POR DETRÁS CON IMPRESIÓN DIGITAL REVERSIBLE EN 1200 DPI EN TRASPARENTE Y FONDO DE VINIL AUTOADHERIBLE BLANCO Y ACRÍLICO CRISTAL DE 3 MM D | PZA | 0 |  | MXN |  |  |  | UDA-G01-02-05 |  |  | INTEGRAL | UDA | L
UDA-G01-02-06 | SUMINISTRO E INSTALACION DE SEÑAL BAÑO MUJERES CON MEDIDAS DE 20 X 20 CMS A BASE DE SANDWICH DE PLACA DE ACRÍLICO MATE DE 3MM DE ESPESOR ROTULADO POR DETRÁS CON IMPRESIÓN DIGITAL REVERSIBLE EN 1200 DPI EN TRASPARENTE Y FONDO DE VINIL AUTOADHERIBLE BLANCO Y ACRÍLICO CRISTAL DE 3 MM | PZA | 0 |  | MXN |  |  |  | UDA-G01-02-06 |  |  | INTEGRAL | UDA | L
UDA-G01-02-07 | SUMINISTRO E INSTALACION DE SEÑAL BOTIQUÍN CON MEDIDAS DE 20 X 20 CMS A BASE DE SANDWICH DE PLACA DE ACRÍLICO MATE DE 3MM DE ESPESOR ROTULADO POR DETRÁS CON IMPRESIÓN DIGITAL REVERSIBLE EN 1200 DPI EN TRASPARENTE Y FONDO DE VINIL AUTOADHERIBLE BLANCO Y ACRÍLICO CRISTAL DE 3 MM DE RE | PZA | 0 |  | MXN |  |  |  | UDA-G01-02-07 |  |  | INTEGRAL | UDA | L
UDA-G01-02-08 | SUMINISTRO E INSTALACION DE SEÑAL RUTA EVACUACIÓN ARRIBA CON MEDIDAS DE 20 X 20 CMS A BASE DE SANDWICH DE PLACA DE ACRÍLICO MATE DE 3MM DE ESPESOR ROTULADO POR DETRÁS CON IMPRESIÓN DIGITAL REVERSIBLE EN 1200 DPI EN TRASPARENTE Y FONDO DE VINIL AUTOADHERIBLE BLANCO Y ACRÍLICO CRISTAL DE 3 MM DE RESPALDO, RIELES FABRICADOS EN ACERO AL CARBÓN CALIBRE 20 Y PINTURA ELECTROSTÁTICA BENGAL SILVER. CON OPCIÓN A PARED COLOCAR BASE DESLIZABLE E INSTALAR A PARED CON TORNILLOS Y TAQUETES. EN VIDRIO CON CINTA 3M VHB Y COLOCAR SEÑALAMIENTO | PZA | 0 |  | MXN |  |  |  | UDA-G01-02-08 |  |  | INTEGRAL | UDA | L
UDA-G01-02-09 | SUMINISTRO E INSTALACION DE SEÑAL RUTA EVACUACIÓN DERECHA CON MEDIDAS DE 20 X 20 CMS A BASE DE SANDWICH DE PLACA DE ACRÍLICO MATE DE 3MM DE ESPESOR ROTULADO POR DETRÁS CON IMPRESIÓN DIGITAL REVERSIBLE EN 1200 DPI EN TRASPARENTE Y FONDO DE VINIL AUTOADHERIBLE BLANCO Y ACRÍLICO CRISTAL DE 3 MM DE RESPALDO, RIELES FABRICADOS EN ACERO AL CARBÓN CALIBRE 20 Y PINTURA ELECTROSTÁTICA BENGAL SILVER. CON OPCIÓN A PARED COLOCAR BASE DESLIZABLE E INSTALAR A PARED CON TORNILLOS Y TAQUETES. EN VIDRIO CON CINTA 3M VHB Y COLOCAR SEÑALAMIENTO | PZA | 0 |  | MXN |  |  |  | UDA-G01-02-09 |  |  | INTEGRAL | UDA | L
UDA-G01-02-10 | SUMINISTRO E INSTALACION DE SEÑAL RUTA EVACUACIÓN IZQUIERDA CON MEDIDAS DE 20 X 20 CMS A BASE DE SANDWICH DE PLACA DE ACRÍLICO MATE DE 3MM DE ESPESOR ROTULADO POR DETRÁS CON IMPRESIÓN DIGITAL REVERSIBLE EN 1200 DPI EN TRASPARENTE Y FONDO DE VINIL AUTOADHERIBLE BLANCO Y ACRÍLICO CRISTAL DE 3 MM DE RESPALDO, RIELES FABRICADOS EN ACERO AL CARBÓN CALIBRE 20 Y PINTURA ELECTROSTÁTICA BENGAL SILVER. CON OPCIÓN A PARED COLOCAR BASE DESLIZABLE E INSTALAR A PARED CON TORNILLOS Y TAQUETES. EN VIDRIO CON CINTA 3M VHB Y COLOCAR SEÑALAMIENTO | PZA | 0 |  | MXN |  |  |  | UDA-G01-02-10 |  |  | INTEGRAL | UDA | L
UDA-G01-02-11 | SUMINISTRO E INSTALACION DE SEÑAL CUARTO ON LINE CON MEDIDAS DE 20 X 20 CMS A BASE DE SANDWICH DE PLACA DE ACRÍLICO MATE DE 3MM DE ESPESOR ROTULADO POR DETRÁS CON IMPRESIÓN DIGITAL REVERSIBLE EN 1200 DPI EN TRASPARENTE Y FONDO DE VINIL AUTOADHERIBLE BLANCO Y ACRÍLICO CRISTAL DE 3 MM DE RESPALDO, RIELES FABRICADOS EN ACERO AL CARBÓN CALIBRE 20 Y PINTURA ELECTROSTÁTICA BENGAL SILVER. CON OPCIÓN A PARED COLOCAR BASE DESLIZABLE E INSTALAR A PARED CON TORNILLOS Y TAQUETES. EN VIDRIO CON CINTA 3M VHB Y COLOCAR SEÑALAMIENTO | PZA | 0 |  | MXN |  |  |  | UDA-G01-02-11 |  |  | INTEGRAL | UDA | L
UDA-G01-02-12 | SUMINISTRO E INSTALACION DE LETRERO CUARTO ON LINE CON MEDIDAS DE 60 X 40 CMS A BASE DE SANDWICH DE PLACA DE ACRÍLICO MATE DE 3MM DE ESPESOR ROTULADO POR DETRÁS CON IMPRESIÓN DIGITAL REVERSIBLE EN 1200 DPI EN TRASPARENTE Y FONDO DE VINIL AUTOADHERIBLE BLANCO Y ACRÍLICO CRISTAL DE 3 MM DE RESPALDO, RIELES FABRICADOS EN ACERO AL CARBÓN CALIBRE 20 Y PINTURA ELECTROSTÁTICA BENGAL SILVER. CON OPCIÓN A PARED COLOCAR BASE DESLIZABLE E INSTALAR A PARED CON TORNILLOS Y TAQUETES. EN VIDRIO CON CINTA 3M VHB Y COLOCAR SEÑALAMIENTO | PZA | 0 |  | MXN |  |  |  | UDA-G01-02-12 |  |  | INTEGRAL | UDA | L
UDA-G01-02-13 | SUMINISTRO E INSTALACION DE SEÑAL ASEO CON MEDIDAS DE 20 X 20 CMS A BASE DE SANDWICH DE PLACA DE ACRÍLICO MATE DE 3MM DE ESPESOR ROTULADO POR DETRÁS CON IMPRESIÓN DIGITAL REVERSIBLE EN 1200 DPI EN TRASPARENTE Y FONDO DE VINIL AUTOADHERIBLE BLANCO Y ACRÍLICO CRISTAL DE 3 MM DE RESPALDO, RIELES FABRICADOS EN ACERO AL CARBÓN CALIBRE 20 Y PINTURA ELECTROSTÁTICA BENGAL SILVER. CON OPCIÓN A PARED COLOCAR BASE DESLIZABLE E INSTALAR A PARED CON TORNILLOS Y TAQUETES. EN VIDRIO CON CINTA 3M VHB Y COLOCAR SEÑALAMIENTO | PZA | 0 |  | MXN |  |  |  | UDA-G01-02-13 |  |  | INTEGRAL | UDA | L
UDA-G01-02-14 | SUMINISTRO E INSTALACION DE SEÑAL ARCHIVO CON MEDIDAS DE 20 X 20 CMS A BASE DE SANDWICH DE PLACA DE ACRÍLICO MATE DE 3MM DE ESPESOR ROTULADO POR DETRÁS CON IMPRESIÓN DIGITAL REVERSIBLE EN 1200 DPI EN TRASPARENTE Y FONDO DE VINIL AUTOADHERIBLE BLANCO Y ACRÍLICO CRISTAL DE 3 MM DE RESPALDO, RIELES FABRICADOS EN ACERO AL CARBÓN CALIBRE 20 Y PINTURA ELECTROSTÁTICA BENGAL SILVER. CON OPCIÓN A PARED COLOCAR BASE DESLIZABLE E INSTALAR A PARED CON TORNILLOS Y TAQUETES. EN VIDRIO CON CINTA 3M VHB Y COLOCAR SEÑALAMIENTO | PZA | 0 |  | MXN |  |  |  | UDA-G01-02-14 |  |  | INTEGRAL | UDA | L
UDA-G01-02-15 | SUMINISTRO E INSTALACION DE LETRERO REGLAS COCINETA CON MEDIDAS DE 60 X 40 CMS A BASE DE SANDWICH DE PLACA DE ACRÍLICO MATE DE 3MM DE ESPESOR ROTULADO POR DETRÁS CON IMPRESIÓN DIGITAL REVERSIBLE EN 1200 DPI EN TRASPARENTE Y FONDO DE VINIL AUTOADHERIBLE BLANCO Y ACRÍLICO CRISTAL DE 3 MM DE RESPALDO, RIELES FABRICADOS EN ACERO AL CARBÓN CALIBRE 20 Y PINTURA ELECTROSTÁTICA BENGAL SILVER. CON OPCIÓN A PARED COLOCAR BASE DESLIZABLE E INSTALAR A PARED CON TORNILLOS Y TAQUETES. EN VIDRIO CON CINTA 3M VHB Y COLOCAR SEÑALAMIENTO | PZA | 0 |  | MXN |  |  |  | UDA-G01-02-15 |  |  | INTEGRAL | UDA | L
UDA-G01-02-16 | SUMINISTRO E INSTALACION DE SEÑAL EXTINTOR CON MEDIDAS DE 20 X 20 CMS A BASE DE SANDWICH DE PLACA DE ACRÍLICO MATE DE 3MM DE ESPESOR ROTULADO POR DETRÁS CON IMPRESIÓN DIGITAL REVERSIBLE EN 1200 DPI EN TRASPARENTE Y FONDO DE VINIL AUTOADHERIBLE BLANCO Y ACRÍLICO CRISTAL DE 3 MM DE RESPALDO, RIELES FABRICADOS EN ACERO AL CARBÓN CALIBRE 20 Y PINTURA ELECTROSTÁTICA BENGAL SILVER. CON OPCIÓN A PARED COLOCAR BASE DESLIZABLE E INSTALAR A PARED CON TORNILLOS Y TAQUETES. EN VIDRIO CON CINTA 3M VHB Y COLOCAR SEÑALAMIENTO | PZA | 0 |  | MXN |  |  |  | UDA-G01-02-16 |  |  | INTEGRAL | UDA | L
UDA-G01-02-17 | SUMINISTRO E INSTALACION DE SEÑAL ALTO VOLTAJE CON MEDIDAS DE 20 X 20 CMS A BASE DE SANDWICH DE PLACA DE ACRÍLICO MATE DE 3MM DE ESPESOR ROTULADO POR DETRÁS CON IMPRESIÓN DIGITAL REVERSIBLE EN 1200 DPI EN TRASPARENTE Y FONDO DE VINIL AUTOADHERIBLE BLANCO Y ACRÍLICO CRISTAL DE 3 MM DE RESPALDO, RIELES FABRICADOS EN ACERO AL CARBÓN CALIBRE 20 Y PINTURA ELECTROSTÁTICA BENGAL SILVER. CON OPCIÓN A PARED COLOCAR BASE DESLIZABLE E INSTALAR A PARED CON TORNILLOS Y TAQUETES. EN VIDRIO CON CINTA 3M VHB Y COLOCAR SEÑALAMIENTO | PZA | 0 |  | MXN |  |  |  | UDA-G01-02-17 |  |  | INTEGRAL | UDA | L
UDA-G01-02-18 | Gabinete estructurado con PTR de 1 1/2" x 1 1/2", perímetros de ángulo de acero de 1 1/2" x 3/16", tubular pintado de 1 1/2" x 1 1/2", tubo de acero de 18"x 3/8", placa superior de acero de 1" con tuerca soldada, placa inferior de acero de 1", cartabones de placa de acero de 5/8", caras en lona Panagraphics III rotulado con vinil marca 3M e impresión para Rainbow vertical, iluminación interior a base de lámparas T8 LED. | PZA | 138971.98 |  | MXN |  |  |  | UDA-G01-02-18 |  |  | INTEGRAL | UDA | L
UDA-G01-02-19 | SUMINISTRO E INSTALACIÓN DE LETRERO BBVA BANCOMER EN BLOCK DE LAMINA DE ALUMINIO CAL 19 ACABADO COLOR BLANCO, TRASCARA EN ACRILICO OPALINO E ILUMINACIÓN INDIRECTA A BASE DE LEDS BLANCOS REUBICACIÓN DE LETRERO EXISTENTE ALTIA CORPORATE CENTER DENTRO DEL M ISMO INMUEBLE INCLUYE: GRUA PETIBON A 50 MTS DE ALTURA, TRANSPORTES, VIATICOS Y TODO LO NECESARIO PARA SU CORRECTA EJECUCIÓN | PZA | 157226.74 |  | MXN |  |  |  | UDA-G01-02-19 |  |  | INTEGRAL | UDA | L
UDA-G01-02-20 | SUMINISTRO E INSTALACIÓN DE LETRAS TIPO BLOCK BBVA BANCOMER FABRICADAS CON CANTOS Y CARAS EN LAMINA DE ALUMINIO CAL 18 ESMALTADAS EN AZUL , TRASCARAS EN ACRILICO OPALINO DE 3MM ILUMINACIÓN DE REBOTE A BASE DE LEDS BLANCOS 7100 GE TETRA MAX, INCLUYE: TRANSPORTE Y VIATICOS, ASI COMO TODO LO NECESARIO PARA SU CORRECTA EJECUCIÓN. | PZA | 42610 |  | MXN |  |  |  | UDA-G01-02-20 |  |  | INTEGRAL | UDA | L
UDA-G01-02-21 | SUMINISTRO E INSTALACIÓN DE LEYENDA "BBVA BANCOMER" LETRAS FORMADAS DE .60 CM DE ALTURA, FABRICADO EN LAMINA ALUMINIO CAL. 18 ACABADO EN PINTURA EPOXICA COLOR INSTITUCIONAL PANTONE 287-C INCLUYE: HERRAMIENTA, MANO DE OBRA, ANDAMIOS Y TODO LO NECESARIO PARA SU CORRECTA EJECUCION. SUC. DELTA | PZA | 47866.8 |  | MXN |  |  |  | UDA-G01-02-21 |  |  | INTEGRAL | UDA | L
UDA-G01-02-22 | SUMINISTRO Y COLOCACIÓN DE ANUNCIO LUMINOSO A 2 VISTAS DE 3.60M DE BASE X 3.60M DE ALTURA X .60M DE ANCHO, FABRICADO CON ESTRUCTURA DE PTR GALVANIZADO DE 1 ½”, POSTE INTERNO DE 6” CON PLACA BASE DE 3/4”, SISTEMA INTERIOR DE ILUMINACIÓN T8, PANTALLAS DE PANAGRAPHIC CON ROTULACIÓN EN VINIL 3M Y TAPAS PERIMETRALES DE LAMINA DE ALUMINIO CON ACABADO EN ESMALTE AZUL PANTONE 287C.MANTENIMIENTO A POSTE EXISTENTE QUE CONSISTE EN: RASPADO DE PINTURA Y PARTES OXIDADAS, LIMPIEZA, ENGRASADO Y AJUSTE DE TUERCAS, APLICACIÓNDE 2 CAPAS DE PRIMARIO EPOXICO Y APLICACIÓN DE ACABADO CON 2 CAPAS DE ESMALTE DE POLIURETANO EN COLOR AZUL PANTONE 287C, SUC. LAS BRISAS, VERACRUZ. | PZA | 99250 |  | MXN |  |  |  | UDA-G01-02-22 |  |  | INTEGRAL | UDA | L
UDA-G01-03 | SEÑALIZACION BANCA DE EMPREASAS Y GOBIERNO BE&G |  |  | 3
UDA-G01-03-01 | SUMINISTRO E INSTALACION DE SEÑAL DIRECTOR CON MEDIDAS DE 20 X 20 CMS A BASE DE SANDWICH DE PLACA DE ACRÍLICO MATE DE 3MM DE ESPESOR ROTULADO POR DETRÁS CON IMPRESIÓN DIGITAL REVERSIBLE EN 1200 DPI EN TRASPARENTE Y FONDO DE VINIL AUTOADHERIBLE BLANCO Y ACRÍLICO CRISTAL DE 3 MM DE RESPALDO, RIELES FABRICADOS EN ACERO AL CARBÓN CALIBRE 20 Y PINTURA ELECTROSTÁTICA BENGAL SILVER. CON OPCIÓN A PARED COLOCAR BASE DESLIZABLE E INSTALAR A PARED CON TORNILLOS Y TAQUETES. EN VIDRIO CON CINTA 3M VHB Y COLOCAR SEÑALAMIENTO | PZA | 478.2274 |  | MXN |  |  |  | UDA-G01-03-01 |  |  | INTEGRAL | UDA | L
UDA-G01-03-02 | SUMINISTRO E INSTALACION DE LETRERO LS6 CON MEDIDAS DE 20 X 20 CMS A BASE DE SANDWICH DE PLACA DE ACRÍLICO MATE DE 3MM DE ESPESOR ROTULADO POR DETRÁS CON IMPRESIÓN DIGITAL REVERSIBLE EN 1200 DPI EN TRASPARENTE Y FONDO DE VINIL AUTOADHERIBLE BLANCO Y ACRÍLICO CRISTAL DE 3 MM DE RESPALDO, RIELES FABRICADOS EN ACERO AL CARBÓN CALIBRE 20 Y PINTURA ELECTROSTÁTICA BENGAL SILVER. CON OPCIÓN A PARED COLOCAR BASE DESLIZABLE E INSTALAR A PARED CON TORNILLOS Y TAQUETES. EN VIDRIO CON CINTA 3M VHB Y COLOCAR SEÑALAMIENTO | PZA | 478.2274 |  | MXN |  |  |  | UDA-G01-03-02 |  |  | INTEGRAL | UDA | L
UDA-G01-03-03 | SUMINISTRO E INSTALACION DE SEÑAL EXTINTOR CON MEDIDAS DE 20 X 20 CMS A BASE DE SANDWICH DE PLACA DE ACRÍLICO MATE DE 3MM DE ESPESOR ROTULADO POR DETRÁS CON IMPRESIÓN DIGITAL REVERSIBLE EN 1200 DPI EN TRASPARENTE Y FONDO DE VINIL AUTOADHERIBLE BLANCO Y ACRÍLICO CRISTAL DE 3 MM DE RESPALDO, RIELES FABRICADOS EN ACERO AL CARBÓN CALIBRE 20 Y PINTURA ELECTROSTÁTICA BENGAL SILVER. CON OPCIÓN A PARED COLOCAR BASE DESLIZABLE E INSTALAR A PARED CON TORNILLOS Y TAQUETES. EN VIDRIO CON CINTA 3M VHB Y COLOCAR SEÑALAMIENTO | PZA | 478.2274 |  | MXN |  |  |  | UDA-G01-03-03 |  |  | INTEGRAL | UDA | L
UDA-G01-03-04 | SUMINISTRO E INSTALACION DE LETRERO SISMOS E INCENDIO CON MEDIDAS DE 60 X 40 CMS A BASE DE SANDWICH DE PLACA DE ACRÍLICO MATE DE 3MM DE ESPESOR ROTULADO POR DETRÁS CON IMPRESIÓN DIGITAL REVERSIBLE EN 1200 DPI EN TRASPARENTE Y FONDO DE VINIL AUTOADHERIBLE BLANCO Y ACRÍLICO CRISTAL DE 3 MM DE RESPALDO, RIELES FABRICADOS EN ACERO AL CARBÓN CALIBRE 20 Y PINTURA ELECTROSTÁTICA BENGAL SILVER. CON OPCIÓN A PARED COLOCAR BASE DESLIZABLE E INSTALAR A PARED CON TORNILLOS Y TAQUETES. EN VIDRIO CON CINTA 3M VHB Y COLOCAR SEÑALAMIENTO | PZA | 1707.8037 |  | MXN |  |  |  | UDA-G01-03-04 |  |  | INTEGRAL | UDA | L
UDA-G01-03-05 | SUMINISTRO E INSTALACION DE SEÑAL NO FUMAR CON MEDIDAS DE 20 X 20 CMS A BASE DE SANDWICH DE PLACA DE ACRÍLICO MATE DE 3MM DE ESPESOR ROTULADO POR DETRÁS CON IMPRESIÓN DIGITAL REVERSIBLE EN 1200 DPI EN TRASPARENTE Y FONDO DE VINIL AUTOADHERIBLE BLANCO Y ACRÍLICO CRISTAL DE 3 MM DE RESPALDO, RIELES FABRICADOS EN ACERO AL CARBÓN CALIBRE 20 Y PINTURA ELECTROSTÁTICA BENGAL SILVER. CON OPCIÓN A PARED COLOCAR BASE DESLIZABLE E INSTALAR A PARED CON TORNILLOS Y TAQUETES. EN VIDRIO CON CINTA 3M VHB Y COLOCAR SEÑALAMIENTO | PZA | 478.2274 |  | MXN |  |  |  | UDA-G01-03-05 |  |  | INTEGRAL | UDA | L
UDA-G01-03-06 | SUMINISTRO E INSTALACION DE SEÑAL AREA EXLUSIVA DE IMPRESIÓN CON MEDIDAS DE 20 X 20 CMS A BASE DE SANDWICH DE PLACA DE ACRÍLICO MATE DE 3MM DE ESPESOR ROTULADO POR DETRÁS CON IMPRESIÓN DIGITAL REVERSIBLE EN 1200 DPI EN TRASPARENTE Y FONDO DE VINIL AUTOADHERIBLE BLANCO Y ACRÍLICO CRISTAL DE 3 MM DE RESPALDO, RIELES FABRICADOS EN ACERO AL CARBÓN CALIBRE 20 Y PINTURA ELECTROSTÁTICA BENGAL SILVER. CON OPCIÓN A PARED COLOCAR BASE DESLIZABLE E INSTALAR A PARED CON TORNILLOS Y TAQUETES. EN VIDRIO CON CINTA 3M VHB Y COLOCAR SEÑALAMIENTO | PZA | 478.2274 |  | MXN |  |  |  | UDA-G01-03-06 |  |  | INTEGRAL | UDA | L
UDA-G01-03-07 | SUMINISTRO E INSTALACION DE SEÑAL CUARTO ON LINE CON MEDIDAS DE 20 X 20 CMS A BASE DE SANDWICH DE PLACA DE ACRÍLICO MATE DE 3MM DE ESPESOR ROTULADO POR DETRÁS CON IMPRESIÓN DIGITAL REVERSIBLE EN 1200 DPI EN TRASPARENTE Y FONDO DE VINIL AUTOADHERIBLE BLANCO Y ACRÍLICO CRISTAL DE 3 MM DE RESPALDO, RIELES FABRICADOS EN ACERO AL CARBÓN CALIBRE 20 Y PINTURA ELECTROSTÁTICA BENGAL SILVER. CON OPCIÓN A PARED COLOCAR BASE DESLIZABLE E INSTALAR A PARED CON TORNILLOS Y TAQUETES. EN VIDRIO CON CINTA 3M VHB Y COLOCAR SEÑALAMIENTO | PZA | 478.2274 |  | MXN |  |  |  | UDA-G01-03-07 |  |  | INTEGRAL | UDA | L
UDA-G01-03-08 | SUMINISTRO E INSTALACION DE LETRERO CUARTO ON LINE CON MEDIDAS DE 60 X 40 CMS A BASE DE SANDWICH DE PLACA DE ACRÍLICO MATE DE 3MM DE ESPESOR ROTULADO POR DETRÁS CON IMPRESIÓN DIGITAL REVERSIBLE EN 1200 DPI EN TRASPARENTE Y FONDO DE VINIL AUTOADHERIBLE BLANCO Y ACRÍLICO CRISTAL DE 3 MM DE RESPALDO, RIELES FABRICADOS EN ACERO AL CARBÓN CALIBRE 20 Y PINTURA ELECTROSTÁTICA BENGAL SILVER. CON OPCIÓN A PARED COLOCAR BASE DESLIZABLE E INSTALAR A PARED CON TORNILLOS Y TAQUETES. EN VIDRIO CON CINTA 3M VHB Y COLOCAR SEÑALAMIENTO | PZA | 1707.8037 |  | MXN |  |  |  | UDA-G01-03-08 |  |  | INTEGRAL | UDA | L
UDA-G01-03-09 | SUMINISTRO E INSTALACION DE SEÑAL ASEO CON MEDIDAS DE 20 X 20 CMS A BASE DE SANDWICH DE PLACA DE ACRÍLICO MATE DE 3MM DE ESPESOR ROTULADO POR DETRÁS CON IMPRESIÓN DIGITAL REVERSIBLE EN 1200 DPI EN TRASPARENTE Y FONDO DE VINIL AUTOADHERIBLE BLANCO Y ACRÍLICO CRISTAL DE 3 MM DE RESPALDO, RIELES FABRICADOS EN ACERO AL CARBÓN CALIBRE 20 Y PINTURA ELECTROSTÁTICA BENGAL SILVER. CON OPCIÓN A PARED COLOCAR BASE DESLIZABLE E INSTALAR A PARED CON TORNILLOS Y TAQUETES. EN VIDRIO CON CINTA 3M VHB Y COLOCAR SEÑALAMIENTO | PZA | 478.2274 |  | MXN |  |  |  | UDA-G01-03-09 |  |  | INTEGRAL | UDA | L
UDA-G01-03-10 | SUMINISTRO E INSTALACION DE LETRERO REGLAS COCINETA CON MEDIDAS DE 60 X 40 CMS A BASE DE SANDWICH DE PLACA DE ACRÍLICO MATE DE 3MM DE ESPESOR ROTULADO POR DETRÁS CON IMPRESIÓN DIGITAL REVERSIBLE EN 1200 DPI EN TRASPARENTE Y FONDO DE VINIL AUTOADHERIBLE BLANCO Y ACRÍLICO CRISTAL DE 3 MM DE RESPALDO, RIELES FABRICADOS EN ACERO AL CARBÓN CALIBRE 20 Y PINTURA ELECTROSTÁTICA BENGAL SILVER. CON OPCIÓN A PARED COLOCAR BASE DESLIZABLE E INSTALAR A PARED CON TORNILLOS Y TAQUETES. EN VIDRIO CON CINTA 3M VHB Y COLOCAR SEÑALAMIENTO | PZA | 1707.8037 |  | MXN |  |  |  | UDA-G01-03-10 |  |  | INTEGRAL | UDA | L
UDA-G01-03-11 | SUMINISTRO E INSTALACION DE SEÑAL ARCHIVO CON MEDIDAS DE 20 X 20 CMS A BASE DE SANDWICH DE PLACA DE ACRÍLICO MATE DE 3MM DE ESPESOR ROTULADO POR DETRÁS CON IMPRESIÓN DIGITAL REVERSIBLE EN 1200 DPI EN TRASPARENTE Y FONDO DE VINIL AUTOADHERIBLE BLANCO Y ACRÍLICO CRISTAL DE 3 MM DE RESPALDO, RIELES FABRICADOS EN ACERO AL CARBÓN CALIBRE 20 Y PINTURA ELECTROSTÁTICA BENGAL SILVER. CON OPCIÓN A PARED COLOCAR BASE DESLIZABLE E INSTALAR A PARED CON TORNILLOS Y TAQUETES. EN VIDRIO CON CINTA 3M VHB Y COLOCAR SEÑALAMIENTO | PZA | 478.2274 |  | MXN |  |  |  | UDA-G01-03-11 |  |  | INTEGRAL | UDA | L
UDA-G01-03-12 | SUMINISTRO E INSTALACION DE SEÑAL BAÑO HOMBRES CON MEDIDAS DE 20 X 20 CMS A BASE DE SANDWICH DE PLACA DE ACRÍLICO MATE DE 3MM DE ESPESOR ROTULADO POR DETRÁS CON IMPRESIÓN DIGITAL REVERSIBLE EN 1200 DPI EN TRASPARENTE Y FONDO DE VINIL AUTOADHERIBLE BLANCO Y ACRÍLICO CRISTAL DE 3 MM DE RESPALDO, RIELES FABRICADOS EN ACERO AL CARBÓN CALIBRE 20 Y PINTURA ELECTROSTÁTICA BENGAL SILVER. CON OPCIÓN A PARED COLOCAR BASE DESLIZABLE E INSTALAR A PARED CON TORNILLOS Y TAQUETES. EN VIDRIO CON CINTA 3M VHB Y COLOCAR SEÑALAMIENTO | PZA | 478.2274 |  | MXN |  |  |  | UDA-G01-03-12 |  |  | INTEGRAL | UDA | L
UDA-G01-03-13 | SUMINISTRO E INSTALACION DE SEÑAL BAÑO MUJERES CON MEDIDAS DE 20 X 20 CMS A BASE DE SANDWICH DE PLACA DE ACRÍLICO MATE DE 3MM DE ESPESOR ROTULADO POR DETRÁS CON IMPRESIÓN DIGITAL REVERSIBLE EN 1200 DPI EN TRASPARENTE Y FONDO DE VINIL AUTOADHERIBLE BLANCO Y ACRÍLICO CRISTAL DE 3 MM DE RESPALDO, RIELES FABRICADOS EN ACERO AL CARBÓN CALIBRE 20 Y PINTURA ELECTROSTÁTICA BENGAL SILVER. CON OPCIÓN A PARED COLOCAR BASE DESLIZABLE E INSTALAR A PARED CON TORNILLOS Y TAQUETES. EN VIDRIO CON CINTA 3M VHB Y COLOCAR SEÑALAMIENTO | PZA | 478.2274 |  | MXN |  |  |  | UDA-G01-03-13 |  |  | INTEGRAL | UDA | L
UDA-G01-03-14 | SUMINISTRO E INSTALACION DE BASURERO NEGRO SIN TAPA CON MEDIDAS DE 20 X 20 CMS A BASE DE SANDWICH DE PLACA DE ACRÍLICO MATE DE 3MM DE ESPESOR ROTULADO POR DETRÁS CON IMPRESIÓN DIGITAL REVERSIBLE EN 1200 DPI EN TRASPARENTE Y FONDO DE VINIL AUTOADHERIBLE BLANCO Y ACRÍLICO CRISTAL DE 3 MM DE RESPALDO, RIELES FABRICADOS EN ACERO AL CARBÓN CALIBRE 20 Y PINTURA ELECTROSTÁTICA BENGAL SILVER. CON OPCIÓN A PARED COLOCAR BASE DESLIZABLE E INSTALAR A PARED CON TORNILLOS Y TAQUETES. EN VIDRIO CON CINTA 3M VHB Y COLOCAR SEÑALAMIENTO | PZA | 478.2274 |  | MXN |  |  |  | UDA-G01-03-14 |  |  | INTEGRAL | UDA | L
UDA-G01-03-15 | BASURERO GRIS CON TAPA CON MEDIDAS DE 20 X 20 CMS A BASE DE SANDWICH DE PLACA DE ACRÍLICO MATE DE 3MM DE ESPESOR ROTULADO POR DETRÁS CON IMPRESIÓN DIGITAL REVERSIBLE EN 1200 DPI EN TRASPARENTE Y FONDO DE VINIL AUTOADHERIBLE BLANCO Y ACRÍLICO CRISTAL DE 3 MM DE RESPALDO, RIELES FABRICADOS EN ACERO AL CARBÓN CALIBRE 20 Y PINTURA ELECTROSTÁTICA BENGAL SILVER. CON OPCIÓN A PARED COLOCAR BASE DESLIZABLE E INSTALAR A PARED CON TORNILLOS Y TAQUETES. EN VIDRIO CON CINTA 3M VHB Y COLOCAR SEÑALAMIENTO | PZA | 478.2274 |  | MXN |  |  |  | UDA-G01-03-15 |  |  | INTEGRAL | UDA | L
UDA-G01-03-16 | SUMINISTRO E INSTALACION DE SEÑAL SALIDA DE EMERGENCIA CON MEDIDAS DE 20 X 20 CMS A BASE DE SANDWICH DE PLACA DE ACRÍLICO MATE DE 3MM DE ESPESOR ROTULADO POR DETRÁS CON IMPRESIÓN DIGITAL REVERSIBLE EN 1200 DPI EN TRASPARENTE Y FONDO DE VINIL AUTOADHERIBLE BLANCO Y ACRÍLICO CRISTAL DE 3 MM DE RESPALDO, RIELES FABRICADOS EN ACERO AL CARBÓN CALIBRE 20 Y PINTURA ELECTROSTÁTICA BENGAL SILVER. CON OPCIÓN A PARED COLOCAR BASE DESLIZABLE E INSTALAR A PARED CON TORNILLOS Y TAQUETES. EN VIDRIO CON CINTA 3M VHB Y COLOCAR SEÑALAMIENTO | PZA | 478.2274 |  | MXN |  |  |  | UDA-G01-03-16 |  |  | INTEGRAL | UDA | L
UDA-G01-03-17 | SUMINISTRO E INSTALACION DE SEÑAL BOTIQUÍN CON MEDIDAS DE 20 X 20 CMS A BASE DE SANDWICH DE PLACA DE ACRÍLICO MATE DE 3MM DE ESPESOR ROTULADO POR DETRÁS CON IMPRESIÓN DIGITAL REVERSIBLE EN 1200 DPI EN TRASPARENTE Y FONDO DE VINIL AUTOADHERIBLE BLANCO Y ACRÍLICO CRISTAL DE 3 MM DE RESPALDO, RIELES FABRICADOS EN ACERO AL CARBÓN CALIBRE 20 Y PINTURA ELECTROSTÁTICA BENGAL SILVER. CON OPCIÓN A PARED COLOCAR BASE DESLIZABLE E INSTALAR A PARED CON TORNILLOS Y TAQUETES. EN VIDRIO CON CINTA 3M VHB Y COLOCAR SEÑALAMIENTO | PZA | 478.2274 |  | MXN |  |  |  | UDA-G01-03-17 |  |  | INTEGRAL | UDA | L
UDA-G01-03-18 | SUMINISTRO E INSTALACION DE SEÑAL RUTA EVACUACIÓN ARRIBA CON MEDIDAS DE 20 X 20 CMS A BASE DE SANDWICH DE PLACA DE ACRÍLICO MATE DE 3MM DE ESPESOR ROTULADO POR DETRÁS CON IMPRESIÓN DIGITAL REVERSIBLE EN 1200 DPI EN TRASPARENTE Y FONDO DE VINIL AUTOADHERIBLE BLANCO Y ACRÍLICO CRISTAL DE 3 MM DE RESPALDO, RIELES FABRICADOS EN ACERO AL CARBÓN CALIBRE 20 Y PINTURA ELECTROSTÁTICA BENGAL SILVER. CON OPCIÓN A PARED COLOCAR BASE DESLIZABLE E INSTALAR A PARED CON TORNILLOS Y TAQUETES. EN VIDRIO CON CINTA 3M VHB Y COLOCAR SEÑALAMIENTO | PZA | 478.2274 |  | MXN |  |  |  | UDA-G01-03-18 |  |  | INTEGRAL | UDA | L
UDA-G01-03-19 | SUMINISTRO E INSTALACION DE SEÑAL RUTA EVACUACIÓN DERECHA CON MEDIDAS DE 20 X 20 CMS A BASE DE SANDWICH DE PLACA DE ACRÍLICO MATE DE 3MM DE ESPESOR ROTULADO POR DETRÁS CON IMPRESIÓN DIGITAL REVERSIBLE EN 1200 DPI EN TRASPARENTE Y FONDO DE VINIL AUTOADHERIBLE BLANCO Y ACRÍLICO CRISTAL DE 3 MM DE RESPALDO, RIELES FABRICADOS EN ACERO AL CARBÓN CALIBRE 20 Y PINTURA ELECTROSTÁTICA BENGAL SILVER. CON OPCIÓN A PARED COLOCAR BASE DESLIZABLE E INSTALAR A PARED CON TORNILLOS Y TAQUETES. EN VIDRIO CON CINTA 3M VHB Y COLOCAR SEÑALAMIENTO | PZA | 478.2274 |  | MXN |  |  |  | UDA-G01-03-19 |  |  | INTEGRAL | UDA | L
UDA-G01-03-20 | SUMINISTRO E INSTALACION DE SEÑAL RUTA EVACUACIÓN IZQUIERDA CON MEDIDAS DE 20 X 20 CMS A BASE DE SANDWICH DE PLACA DE ACRÍLICO MATE DE 3MM DE ESPESOR ROTULADO POR DETRÁS CON IMPRESIÓN DIGITAL REVERSIBLE EN 1200 DPI EN TRASPARENTE Y FONDO DE VINIL AUTOADHERIBLE BLANCO Y ACRÍLICO CRISTAL DE 3 MM DE RESPALDO, RIELES FABRICADOS EN ACERO AL CARBÓN CALIBRE 20 Y PINTURA ELECTROSTÁTICA BENGAL SILVER. CON OPCIÓN A PARED COLOCAR BASE DESLIZABLE E INSTALAR A PARED CON TORNILLOS Y TAQUETES. EN VIDRIO CON CINTA 3M VHB Y COLOCAR SEÑALAMIENTO | PZA | 478.2274 |  | MXN |  |  |  | UDA-G01-03-20 |  |  | INTEGRAL | UDA | L
UDA-G01-03-21 | SUMINISTRO E INSTALACION DE BOTE DE BASURA PARA AREA DE CAJEROS FABRICADO EN LAMINA DE ACERO CAL. 20 CON LOGOTIPO BBVA BANCOMER SEGÚN DISEÑO, EL PRECIO INCLUYE: EL SUMINISTRO Y LA COLOCACION DEL MISMO EN EL SITIO DE UTILIZACION | PZA | 1819.97 |  | MXN |  |  |  | UDA-G01-03-21 |  |  | INTEGRAL | UDA | L
UDA-G01-04 | SEÑALIZACION ATM`S |  |  | 3
UDA-G01-04-01 | INSTALACION DE STICKER PARA CAJERO, CONSIDERANDO LIMPIEZA Y PREPARACION DE LA SUPERFICIE; INCLUYE MANO DE OBRA (TRASLADOS/VIATICOS), HERRAMIENTA, MATERIAL, LIMPIEZA FINA DURANTE Y AL FINAL DE LOS TRABOS Y TODO LO NECESARIO PARA SU CORRECTA EJECUCION | PZA | 104.53 |  | MXN |  |  |  | UDA-G01-04-01 |  |  | INTEGRAL | UDA | L
UDA-G01-04-02 | LETRERO EN ACR-020100 , EN MEDIDA DE (75.0 X 45.0)CMS., EN IMPRESION CAMA PLANA CON ACABADO LAMINADO VINIL BLANCO Y ADHESIVO NINGUNO, IMPRESION INVERTIDA A 1 VISTA PARA SUPERFICIE NINGUNA Y SUAJE COMPLETO EN SIERRA. COLORES SELECCION DE COLOR/1 DISEÑO: COPETE PRACTICAJA DATOS ADICIONALES: LETRERO EN ACRILICO TRANSPARENTE DE 3MM., MARCA PLASTIGLASS, EXTRUIDO. CORTE EN SIERRA Y LIJAR FILOSLEVEMENTE. CON IMPRESION EN CAMA PLANA INVERTIDA Y LAMINADO CON VINIL BLANCO BRILLANTE POR EL RESPALDO. | PZA | 275.42 |  | MXN |  |  |  | UDA-G01-04-02 |  |  | INTEGRAL | UDA | L
UDA-G01-04-03 | LETRERO EN PVC-020100, EN MEDIDA DE (158.5 X 25.0)CMS., EN IMP DIG MK CON ACABADO NORMAL Y ADHESIVO NINGUNO, IMPRESION VISIBLE A 1 VISTA PARA SUPERFICIE NINGUNA Y SUAJE ROUTER ESQ. REDONDAS. COLORES SELECCION DE COLOR/2 DISEÑO: LATERAL PRACTICAJA DATOS ADICIONALES: RADIO DE 0.068 CMS. PVC ESPUMADO DE 3MM. BLANCO MARCA SINTRA. CON VINIL BLANCO BRILLANTE LAMINADO E IMPRESO EN DIGITAL. CORTE EN ROUTER. SE ENTREGA EN PAQUETES DE 10 PZAS. CON PAPEL RESPALDO ENTRE ELLOS, | PZA | 209.26 |  | MXN |  |  |  | UDA-G01-04-03 |  |  | INTEGRAL | UDA | L
UDA-G01-04-04 | Anuncios luminosos de 5m de base x 1.60m de altura, fabricado con estructura de perfil de aluminio de 1”, sistema interior led de alta intensidad, pantalla en lona traslucida 3M con rotulación con vinil traslucido 3M y respaldo y cantos en lamina de aluminio en color azul institucional. ( MERIDA ) | PZA | 33247.22 |  | MXN |  |  |  | UDA-G01-04-04 |  |  | INTEGRAL | UDA | L
UDA-G01-04-05 | Anuncio luminoso de letras 3D de 2.30m de base x 24cm de altura x 5cm de volumen, fabricadas con frente y cantos de aluminio calibre 18 con acabado en esmalte de poliuretano (interior blanco y exterior azul pantone 287) trascara de acrílico cristal y sistema interior de iluminación led Samsung de alta intensidad en color blanco. (CD. OBREGON ) | PZA | 23829.88 |  | MXN |  |  |  | UDA-G01-04-05 |  |  | INTEGRAL | UDA | L
UDA-G01-04-06 | Anuncio luminoso tipo marquesina de 9.50m de base x 1.35m de altura, fabricado con estructura de tubular de aluminio de 1”, pantalla de alucubond de 4mm en color azul con logotipo Bancomer calado con acrílico al interior, rectángulo con cenefas de 5 tonos de azul en vinil 3M y sistema interior de iluminación led Samsung de alta intensidad. ( HERMOSILLO 1) | PZA | 43180.23 |  | MXN |  |  |  | UDA-G01-04-06 |  |  | INTEGRAL | UDA | L
UDA-G01-04-07 | Anuncio unipolar de 4.50m de base x 1.50m de altura, fabricado con estructura de ptr de 1”, tubo alma de 6” con placa base de ¾”, sistema interior de iluminación T8, pantallas de lona traslucida Panagraphics 3M con rotulación en vinil autoaderible 3M. Montado sobre poste de tubo de 16” c.40 con 12m de altura. ( HERMOSILLO 2) | PZA | 152803.56 |  | MXN |  |  |  | UDA-G01-04-07 |  |  | INTEGRAL | UDA | L
UDA-G01-04-08 | Servicio de Instalación en Hermosillo | PZA | 13314.09 |  | MXN |  |  |  | UDA-G01-04-08 |  |  | INTEGRAL | UDA | L
UDA-G01-04-09 | Anuncio luminoso de letras 3D de 2.60m de base x 1.00m de altura x 7cm de volumen, fabricadas con frente y cantos de aluminio calibre 18 con acabado en esmalte de poliuretano (interior blanco y exterior azul pantone 287) trascara de acrílico cristal y sistema interior de iluminación led Samsung de alta intensidad en color blanco. (HUINALA 1) | PZA | 24889.27 |  | MXN |  |  |  | UDA-G01-04-09 |  |  | INTEGRAL | UDA | L
UDA-G01-04-10 | Anuncio luminoso de letras 3D de 4.00m de base x 44cm de altura x 7cm de volumen, fabricadas con frente y cantos de aluminio calibre 18 con acabado en esmalte de poliuretano (interior blanco y exterior azul pantone 287) trascara de acrílico cristal y sistema interior de iluminación led Samsung de alta intensidad en color blanco. ( HUINALA 2) | PZA | 16486.71 |  | MXN |  |  |  | UDA-G01-04-10 |  |  | INTEGRAL | UDA | L
UDA-G01-04-11 | Anuncio unipolar de 4.50m de base x 1.50m de altura, fabricado con estructura de ptr de 1”, tubo alma de 6” con placa base de ¾”, sistema interior de iluminación T8, pantallas de lona traslucida Panagraphics 3M con rotulación en vinil autoaderible 3M. Montado sobre poste existente. ( MAZATLAN ) | PZA | 68276.67 |  | MXN |  |  |  | UDA-G01-04-11 |  |  | INTEGRAL | UDA | L
UDA-G01-04-12 | Anuncio luminoso de letras 3D de 4.87m de base x 50cm de altura x 7cm de volumen, fabricadas con frente y cantos de aluminio calibre 18 con acabado en esmalte de poliuretano (interior blanco y exterior azul pantone 287) trascara de acrílico cristal y sistema interior de iluminación led Samsung de alta intensidad en color blanco. ( SAN JERONIMO 1) | PZA | 29317.64 |  | MXN |  |  |  | UDA-G01-04-12 |  |  | INTEGRAL | UDA | L
UDA-G01-04-13 | Anuncios luminosos de 3.00m de base x 1.00m de altura, fabricado con estructura de perfil de aluminio de 1”, sistema interior led de alta intensidad, pantalla en lona traslucida 3M con rotulación con vinil traslucido 3M y respaldo y cantos en lamina de aluminio en color azul institucional. ( SAN JERONIMO 2) | PZA | 18557.88 |  | MXN |  |  |  | UDA-G01-04-13 |  |  | INTEGRAL | UDA | L
UDA-G01-04-14 | Anuncios luminosos de 3.60m de base x 1.22m de altura, fabricado con estructura de perfil de aluminio de 1”, sistema interior led de alta intensidad, pantalla en lona traslucida 3M con rotulación con vinil traslucido 3M y respaldo y cantos en lamina de aluminio en color azul institucional. ( TULANCINGO ) | PZA | 22980.65 |  | MXN |  |  |  | UDA-G01-04-14 |  |  | INTEGRAL | UDA | L
UDA-G01-04-15 | Anuncio luminoso de 10.15m de base x 1.80m de altura, fabricado con estructura de perfil de aluminio de 1”, sistema interior led de alta intensidad con timer (encendido y apagado programado), pantalla en lona traslucida 3M con rotulación con vinil traslucido 3M y respaldo y cantos en lamina de aluminio en color azul institucional. (TACUBA 1) | PZA | 70307.42 |  | MXN |  |  |  | UDA-G01-04-15 |  |  | INTEGRAL | UDA | L
UDA-G01-04-16 | LOGOTIPO "BBVA BANCOMER" Y TEXTO "CREANDO OPORTUNIDADES" FABRICADA EN ACRÍLICO CRISTAL MARCA PLEXIGLAS DE 3MM EN LA PARTE POSTERIOR Y AL FRENTE ACRÍLICO CRISTAL DE 9MM DECORADOS CON VINIL ARLON BLUE BERRY CÓDIGO 4500-37 Y MISSION BLUE 4500-36., INCLUYE EMPLAYE LETRA POR LETRA | PZA | 6710.23 |  | MXN |  |  |  | UDA-G01-04-16 |  |  | MATERIAL | UDA | L
UDA-G01-04-17 | BUZÓN ESTRUCTURADO EN TUBULAR DE ACERO DE 1” Y PLACAS DE ACERO ESMALTADO EN COLOR SILVER, CON CARAS EN LÁMINA DE ACERO INOXIDABLE ( SEGÚN PROTOTIPO PRESENTADO),INCLUYE: EMPLAYE SEGÚN MUESTA AUTORIZADA | PZA | 857.5 |  | MXN |  |  |  | UDA-G01-04-17 |  |  | MATERIAL | UDA | L
UDA-G01-05 | FLECHAS Y SEÑALIZACION EN SITIO |  |  | 3
UDA-G01-05-01 | ELABORACION DE SEÑALIZACION "PUNTO DE REUNION" HECHO SOBRE PISO DE CONCRETO O CARPETA ASFALTICA DIMENSIONES DE 2.50 X 2.50 METROS, HECHA CON PINTURA DE ESMALTE MCA COMEX COLOR VERDE, Y CUATRO FLECHAS EN COLOR BLANCO. INCLUYE: EL SUMINISTRO DE MATERIALES, TRAZO, DESPERDICIO, CINTA MASKING, PREPARACION DE LA SUPERFICIE, DOS MANOS DE ESMALTE, HERRAMIENTA EQUIPO, MANO DE OBRA, VIATICOS, TRASLADOS Y TODO LO NECESARIO PARA SU CORRECTA EJECUCION. | PZA | 970.93 |  | MXN |  |  |  | UDA-G01-05-01 |  |  | INTEGRAL | UDA | L
UDA-G01-05-02 | SUMINISTRO E INSTALACION SEÑAL INF.DE SERVICIO DE "MNUSVALIDOS " DE 45 X 61 CM FABRICADA CON LAMINA GALV.CAL 16 CON POSTE DE PTR DE 2"X2"X3.0M GALV.CAL 14 ROTULADA CON VINIL 3M REFLEJAN 1 b GRADO INGENEIRIA Y VINIL CAL BRILLANTE, CONSIDERANDO PREPARACION Y FIJACION, MANTERIAL MANO DE OBRA Y TODO LO NECESARIO PARA SU CORRECTA EJECUCION | PZA | 1485.34 |  | MXN |  |  |  | UDA-G01-05-02 |  |  | INTEGRAL | UDA | L
UDA-G01-06 | SEÑALIZACION AULAS T&C |  |  | 3
UDA-G01-06-01 | SUMINISTRO DE RAINBOW CON "OLAS" FABRICADO EN CORTE DE VINIL 3M DEGADADO SEGÚN COLESRES INSTITUCIONALES CON MEDIDAS DE 1.375 X 0.80 M, PARA INSTALACION EN AULAS DE TALENTO Y CULTURA, EL CONCEPTO INCLUYE: SUMINISTRO DE VINIL EN MODULOS ESPECIFICADOS, TOTALMENTE HABILITADO PARA LA INSTALACION EN UN SOLO BLOQUE. | PZA | $1,394.60. |  | MXN |  |  |  | UDA-G01-06-01 |  |  | MATERIAL | UDA | L
UDA-G01-06-04 | SUMISTRO DE GRAFICO CON LEYENDA "CAMPUS BBVA" (SUPERIOR) "UPDATE YOUR SELF" (INFERIOR) DE 600 X 3460 MM, FABRCADO EN VINIL SANDBLAST RESIST TAPE, PARA ZONA METRO, EL CONCEPTO INCLUYE EL SUMINISTRO DE VINIL EN MODULOS ESPECIFICADOS, TOTALMENTE HABILITADO PARA LA INSTALACION EN UN SOLO BLOQUE. | PZA | 1345.6 |  | MXN |  |  |  | UDA-G01-06-04 |  |  | MATERIAL | UDA | L
UDA-G01-06-05 | SUMISTRO DE GRAFICO CON LEYENDA "CAMPUS BBVA" (SUPERIOR) "UPDATE YOUR SELF" (INFERIOR) DE 350 X 1830 MM, FABRCADO EN VINIL SANDBLAST RESIST TAPE, PARA ZONA METRO, EL CONCEPTO INCLUYE EL SUMINISTRO DE VINIL EN MODULOS ESPECIFICADOS, TOTALMENTE HABILITADO PARA LA INSTALACION EN UN SOLO BLOQUE. | PZA | 490.81 |  | MXN |  |  |  | UDA-G01-06-05 |  |  | MATERIAL | UDA | L
UDA-G01-06-06 | INSTALACION DE GRAFICO CON LEYENDA "CAMPUS BBVA" (SUPERIOR) "UPDATE YOUR SELF" (INFERIOR) DE 600 X 3460 MM, EN VINIL SANDBLAST RESIST TAPE, INCLUYE: MANO DE OBRA MATERIALES Y HERRAMIENTAS NECESARIAS PARA LA CORRECTA INSTALACION DEL MISMO, VIATICOS TRASLADOS Y TODO LO NECESARIO PARA SU CORRECTA EJECUCION. | PZA | 170 |  | MXN |  |  |  | UDA-G01-06-06 |  |  | INTEGRAL | UDA | L
UDA-G01-06-07 | INSTALACION DE GRAFICO CON LEYENDA "CAMPUS BBVA" (SUPERIOR) "UPDATE YOUR SELF" (INFERIOR) DE 350 X 1830 MM, EN VINIL SANDBLAST RESIST TAPE, INCLUYE: MANO DE OBRA MATERIALES Y HERRAMIENTAS NECESARIAS PARA LA CORRECTA INSTALACION DEL MISMO, VIATICOS TRASLADOS Y TODO LO NECESARIO PARA SU CORRECTA EJECUCION. | PZA | 90 |  | MXN |  |  |  | UDA-G01-06-07 |  |  | INTEGRAL | UDA | L
UDA-G01-06-02 | SUMINISTRO DE RAINBOW EN FORMATO HORIZONTAL FABRICADO EN CORTE DE VINIL 3M DEGADADO SEGÚN COLESRES INSTITUCIONALES CON MEDIDAS DE 1.25 X 0.60 M, PARA INSTALACION EN AULAS DE TALENTO Y CULTURA, EL CONCEPTO INCLUYE: SUMINISTRO DE VINIL EN MODULOS ESPECIFICADOS, TOTALMENTE HABILITADO PARA LA INSTALACION EN UN SOLO BLOQUE. | PZA | 790 |  | MXN |  |  |  | UDA-G01-06-02 |  |  | MATERIAL | UDA | L
UDA-G01-06-03 | INSTALACION DE RAINBOW EN AULAS DE TALENTO Y CULTURA, FABRICADO A BASE DE RECORTE DE VINIL, EL CONCEPTO INCLUYE: MANO DE OBRA MATERIALES Y HERRAMIENTAS NECESARIOS PARA LA CORRECTA INSTALACION DEL MISMO, VIATICOS TRASLADOS Y TODO LO NECESARIO PARA SU CORRECTA EJECUCION. | ML | 50 |  | MXN |  |  |  | UDA-G01-06-03 |  |  | INTEGRAL | UDA | L
UDA-G01-07 | SEÑALIZACION EDIFICIOS |  |  | 3
UDA-G01-07-02 | SUMINISTRO E INSTLACION SEÑALAMIENTO DE ACRILICO DE 9MM EN MEDIDA DE 15X15 CM CON IMPRESIÓN EN TEXTO EN COLOR BLANCO POR REVERSO, PLASTA DE AZUL 300 Y LAMINADO CON VINIL BLANCO Y DOS TIRAS DE ADHESIVO | PZA | 0 |  | MXN |  |  |  | UDA-G01-07-02 |  |  |  | UDA | L
UDA-G01-07-03 | REUBICACIÓN DE ANUNCIO LUMINOSO DE HASTA .50X.50 CM, LOCALIZADO SOBRE PLAFÓN DE TABLAROCA , INCLUYE; DESMONTAJE Y CAMBIO DE POSICIÓN, DESCONEXIÓN DE ANUNCIO, INCLUYE MANTERIAL, MANO DE OBRA, HERREMIENTA, TRABAJOS DE DIA O NOCTURNOS Y TODO LO NECESARIO PARA SU CORRECTA EJECUCION | PZA | 375.5 |  | MXN |  |  |  | UDA-G01-07-03 |  |  | INTEGRAL | UDA | L
UDA-G01-07-04 | PORTA POSTER EN ACR-020100 , EN MEDIDA DE (100.0 X 60.5)CMS., EN NINGUNA CON ACABADO CANTOS PULIDOS Y ADHESIVO NINGUNO, IMPRESION NINGUNA A 1 VISTA PARA SUPERFICIE NINGUNA Y SUAJE ESQ. EN ESCUADRA A CORTE COMPLETO. COLORES NINGUNO DISEÑO: PORTA PLANO PARQUE BANCOMER DATOS ADICIONALES: PORTAPOSTER DE 2 ACRILICOS DE 3 MM. CON 2 MUESCAS SUPERIORES, MEDIDA INTERIOR DE 90 X 60 CM., CON 4 BARRENOS Y 4 CHAPETONES DE 2 CMS. DE DIAMETRO CON 4 PIJAS PARA TABLAROCA. | PZA | 1795.78 |  | MXN |  |  |  | UDA-G01-07-04 |  |  | INTEGRAL | UDA | L
UDA-G01-07-05 | PORTA POSTER EN ACR-020100 , EN MEDIDA DE (70.0 X 45.5)CMS., EN NINGUNA CON ACABADO CANTOS PULIDOS Y ADHESIVO NINGUNO, IMPRESION NINGUNA A 1 VISTA PARA SUPERFICIE NINGUNA Y SUAJE ESQ. EN ESCUADRA A CORTE COMPLETO. COLORES NINGUNO DISEÑO: PORTA PLANO PARQUE BANCOMER DATOS ADICIONALES: PORTAPOSTER DE 2 ACRILICOS DE 3 MM. CON 2 MUESCAS SUPERIORES, MEDIDA INTERIOR DE 60 X 45.0 CM., CON 4 BARRENOS Y 4 CHAPETONES DE 2 CMS. DE DIAMETRO CON 4 PIJAS PARA TABLAROCA. | PZA | 1071.14 |  | MXN |  |  |  | UDA-G01-07-05 |  |  | INTEGRAL | UDA | L
UDA-G01-07-06 | SUMINISTRO E INTALACION DE LOGO DE CENTRAL DE FUGAS, PARA TANQUE ESTACIONARIO; INCLUYE MANTERIAL, MANO DE OBRA, HERREMIENTA, TRABAJOS DE DIA O NOCTURNOS Y TODO LO NECESARIO PARA SU CORRECTA EJECUCION | PZA | 198 |  | MXN |  |  |  | UDA-G01-07-06 |  |  | INTEGRAL | UDA | L
UDA-G01-07-07 | SUMINISTRO E INTALACION DE SEÑALIZACION ROMBO DE SEGURIDAD PARA TANQUE ESTACIONARIO; INCLUYE MANTERIAL, MANO DE OBRA, HERREMIENTA, TRABAJOS DE DIA O NOCTURNOS Y TODO LO NECESARIO PARA SU CORRECTA EJECUCION | PZA | 198 |  | MXN |  |  |  | UDA-G01-07-07 |  |  | INTEGRAL | UDA | L
UDA-G01-07-08 | SUMINISTRO E INTALACION DE SEÑALIZACION LO DE LA EMPRESA DE QUIEN SURTE PARA TANQUE ESTACIONARIO; INCLUYE MANTERIAL, MANO DE OBRA, HERREMIENTA, TRABAJOS DE DIA O NOCTURNOS Y TODO LO NECESARIO PARA SU CORRECTA EJECUCION | PZA | 198 |  | MXN |  |  |  | UDA-G01-07-08 |  |  | INTEGRAL | UDA | L
UDA-G01-07-09 | SUMINISTRO E INSTALACION DE SEÑALAMIENTO EN ACRILICO DE 9MM EN MEDIDA DE 15X15 CM SERIGRAFIA CON ACABADO CANTOS PULIDOS Y ADHESIVO ADH -110100 IPRESION INVERTIDA A 1 VISTA PARA SUPERFICIE OPACA CLARA Y SUAVE ESQ EN ESCUADRA Y CORTE COMPLETO COLORES BLANCO TEXTO, AZUL 300; INCLUYE MANTERIAL, MANO DE OBRA, HERREMIENTA, TRABAJOS DE DIA O NOCTURNOS Y TODO LO NECESARIO PARA SU CORRECTA EJECUCION | PZA | 316.21 |  | MXN |  |  |  | UDA-G01-07-09 |  |  | INTEGRAL | UDA | L
UDA-G01-07-10 | SUMINISTRO DE SEÑALAMIENTO CIRCULARES DE NUMERACIÓN DE 1 AL 12 ( DOS VECES) SOBRE ACRILICO NEGRO DE 3MM CON UN DIAMETRO DE 10 CM | PZA | 150 |  | MXN |  |  |  | UDA-G01-07-10 |  |  | MATERIAL | UDA | L
UDA-G01-07-11 | SUMINISTRO E INSTALACION DE PORTA POSTER EN ACR-020100 , EN MEDIDA DE (60.0 X180.0)CMS., EN NINGUNA CON ACABADO CANTOS PULIDOS Y ADHESIVO ADH-110100, IMPRESION NINGUNA A 1 VISTA PARA SUPERFICIE OPACA CLARA Y SUAJE ESQ. EN ESCUADRA ACORTE COMPLETO. COLORES NINGUNO PORTA POSTER DE ACRILICO CRISTAL DE 3 MM. CON UN DOBLEZ EN EL INFERIOR. MEDIDA FINAL DE 60 X 90 CMS. LLEVA 2 TIRAS DE ADHESIVO ESPUMADO EN EL RESPALDO DE 59 X 1.2 CMS. INCLUIR | PZA | 1427 |  | MXN |  |  |  | UDA-G01-07-11 |  |  | MATERIAL | UDA | L
UDA-G01-07-12 | PORTA POSTER EN ACR-020100 , EN MEDIDA DE (60.0 X180.0)CMS., EN NINGUNA CON ACABADO CANTOS PULIDOS Y ADHESIVO ADH-110100, IMPRESION NINGUNA A 1 VISTA PARA SUPERFICIE OPACA CLARA Y SUAJE ESQ. EN ESCUADRA A CORTE COMPLETO. COLORES NINGUNO. PORTA POSTER DE ACRILICO CRISTAL DE 3 MM. CON UN DOBLEZ EN EL INFERIOR. LLEVA LAMINADO EN VINIL AZUL EN MEDIDA DE 60 X 90 CMS. MEDIDA FINAL DE 60 X 90 CMS. LLEVA 2 TIRAS | PZA | 1616.75 |  | MXN |  |  |  | UDA-G01-07-12 |  |  | MATERIAL | UDA | L
UDA-G01-07-13 | SUMINISTRO E INSTALACIÓN DE SEÑALAMIENTO: FAVOR DE MANTENER LA PUERTA CERRADA Y NO AZOTARLA. EN ACRILICO DE 9MM EN MEDIDA DE 20 X 20 CM SERIGRAFIA CON ACABADO CANTOS PULIDOS Y ADHESIVO ADH -TRASNPARENTE, IMPRESION INVERTIDA A 1 VISTA PARA SUPERFICIE OPACA CLARA Y SUAVE ESQ EN ESCUADRA Y CORTE COMPLETO COLORES BLANCO TEXTO AZUL 300; INCLUYE MANTERIAL, MANO DE OBRA, HERREMIENTA, TRABAJOS DE DIA O NOCTURNOS Y TODO LO NECESARIO PARA SU CORRECTA EJECUCIÓN | PZA | 355 |  | MXN |  |  |  | UDA-G01-07-13 |  |  | MATERIAL | UDA | L
UDA-G01-07-14 | SUMINISTRO E INSTALACION DE SEÑALAMIENTO DE ACRILICO DE 9MM (CABINA FEED BACK) EN MEDIDA DE 15X15 CM EN SERIFRAFIA CON ACABADO CANTOS PULIOS Y ADHESIVO ESPUMADO TRANSPARENTE, IMPRESIO INVERTIDA A 1 VISTA PARA SUPERFICIE OPACA CLARA Y SUAJE EXQ EN ESCUADRA A CORTE COMPELTO, COLORES BLANCO TEXTO AZUL 300, INCLUYE HERRAMIENTA, MANO DE OBRA Y TODO LO NECESARIO PARA SU CORRECTA EJECUCION | PZA | 392.03 |  | MXN |  |  |  | UDA-G01-07-14 |  |  | INTEGRAL | UDA | L
UDA-G01-07-15 | SUMINISTRO E INSTALACIÓN DE SEÑALAMIENTO: DESCRIPCIÓN DE EQUIPOS CUARTOS ELECTRICOS EN ACRILICO DE 5MM EN MEDIDA DE 21.5X28 CM SERIGRAFIA CON ACABADO CANTOS PULIDOS Y ADHESIVO ADH -110100 IMPRESION INVERTIDA A 1 VISTA PARA SUPERFICIE OPACA CLARA Y SUAVE ESQ EN ESCUADRA Y CORTE COMPLETO COLORES BLANCO TEXTO AZUL 300; INCLUYE MANTERIAL, MANO DE OBRA, HERREMIENTA, TRABAJOS DE DIA O NOCTURNOS Y TODO LO NECESARIO PARA SU CORRECTA EJECUCIÓN | PZA | 495 |  | MXN |  |  |  | UDA-G01-07-15 |  |  | INTEGRAL | UDA | L
UDA-G01-07-16 | SUMINISTRO E INSTALACIÓN DE SEÑALAMIENTO: NUMEROS PARA CUARTOS ELECTRICOS EN ACRILICO DE 5MM EN MEDIDA DE 15X15 CM SERIGRAFIA CON ACABADO CANTOS PULIDOS Y ADHESIVO ADH -110100 IMPRESION INVERTIDA A 1 VISTA PARA SUPERFICIE OPACA CLARA Y SUAVE ESQ EN ESCUADRA Y CORTE COMPLETO COLORES BLANCO TEXTO AZUL 300; INCLUYE MANTERIAL, MANO DE OBRA, HERREMIENTA, TRABAJOS DE DIA O NOCTURNOS Y TODO LO NECESARIO PARA SU CORRECTA EJECUCIÓN | PZA | 396 |  | MXN |  |  |  | UDA-G01-07-16 |  |  | INTEGRAL | UDA | L
UDA-G01-07-17 | SUMINISTRO E INSTALACIÓN DE PORTA POSTER EN ACR-020100, EN MEDIDA DE (60.0X40.0) CMS, EN NINGUNA CON ACABADO CANTOS PULIDOS Y ADHESIVO NINGUNO, IMPRESION NINGUNO A 1 VISTA PARA SUPERFICIE NINGUNA Y SUAJE ESQ. EN ESCUADRA A CORTE COMPLETO, COLORES NINGUNO. DISEÑO: PORTA POSTER HORARIO INTEROFICINAS DATOS ADICIONALES: PORTAPOSTER DE 2 ACRILICOS DE 3MM, CON 2 MUESCAS SUPERIORES, MEDIDA INTERIOR DE 50X35CM, CON 4 BARRENOS Y 4 CHAPETONES DE 2 CMS DE DIAMETRO EMPACAR CON BURBUJA, INCLUYE. INSTALACION EN TORRE BANCOMER | PZA | 2065.2 |  | MXN |  |  |  | UDA-G01-07-17 |  |  | INTEGRAL | UDA | L
UDA-G01-07-18 | SEÑALAMIENTO EN ACRILICO DE 9 mm EN MEDIDA DE (15.0 X 15.0)CMS, EN SERIGRAFIA CON ACABADO CANTOS PULIDOS Y ADHESIVO ADH-110100, IMPRESION INVERTIDA A 1 VISTA PARA SUPERFICIE OPACA CLARA Y SUAJE ESQ. EN ESCUADRA A CORTE COMPLETO. COLORES BLANCO TEXTO, AZUL 300. INCLUYE DESINSTALACION E INSTALACION. (SALA DE JUNTAS) | PZA | 418.8 |  | MXN |  |  |  | UDA-G01-07-18 |  |  | INTEGRAL | UDA | L
UDA-G01-07-19 | SUMINISTRO Y COLOCACIÓN DE LOGO LEED A BASE DE ETIQUETA EN VIN-090200, EN MEDIDA DE ( 40.0 X 40.0) CMS, EN NINGUNA CON ACABADO PAP-020100 Y ADHESIVO INCLUIDO, IMPRESIÓN VISIBLE A 1 VISTA PARA SUPERFICIE TRANSPARENTE Y SUAJE PLOTTER/RESPALDO ESQ. ESCUADRA COLORES NINGUNO, INCLUYE COLOCACIÓN EN TORRE BANCOMER Y TRAZO DE DISEÑO. | PZA | 1229.5 |  | MXN |  |  |  | UDA-G01-07-19 |  |  | INTEGRAL | UDA | L
G02 | CAJEROS AUTOMATICOS REMOTOS |  |  | 2
UDA-G02-01 | DESINSTALACION DE CARCASA DE CAJERO AUTOMATICO, INCLUYE: DESATORNILLADO O CORTADO CON EQUIPO DE CORTE OXIACETILENO EN LAS PARTE FIJAS, QUITAR TORNILLOS, TUERCAS Y REMACHE, CORTES, ENSAMBLES, LIMPIEZA DEL AREA DE TRABAJO Y RETIRO DE LOS MATERIALES SOBRANTES FUERA DE LA OBRA, | PZA | 411.85 |  | MXN |  |  |  | UDA-G02-01 |  |  | INTEGRAL | UDA | L
UDA-G02-02 | ARMADO DE CARCASA DE CAJERO AUTOMATICO; INCLUYE : MANO DE OBRA, HERRAMIENTA, LIMPIEZA Y TODO LO NECESARIO PARA SU CORRECTA EJECUCION. | PZA | 356.76 |  | MXN |  |  |  | UDA-G02-02 |  |  | INTEGRAL | UDA | L
UDA-G02-03 | SUMINISTRO DE CARCASA, INCLUYE; TRANSPORTE DESDE BODEGA DE ALMACEN, ACARREOS, ELEMENTOS DE FIJACION, MANO DE OBRA, AJUSTES, HERRAMIENTA, EQUIPO Y TODO LO NECESARIO PARA SU CORRECTA EJECUCION. | PZA | 2338 |  | MXN |  |  |  | UDA-G02-03 |  |  | INTEGRAL | UDA | L
UDA-G02-04 | RETIRO DE CARCASA, INCLUYE; TRANSPORTE DESDE SITIO EXISTENTE A BODEGA DE ALMACEN, ACARREOS, MATERIALES SOBRANTES, MANO DE OBRA, HERRAMIENTA, EQUIPO Y TODO LO NECESARIO PARA SU CORRECTA EJECUCION. | PZA | 2338 |  | MXN |  |  |  | UDA-G02-04 |  |  | INTEGRAL | UDA | L
UDA-G02-05 | TRABAJOS PARA FIJACIÓN DE BASTIDOR DE CAJERO A BASTIDOR EXISTENTE EN MURO DE SEGURIDAD EXISTENTE PARA CAJEROS AUTOMÁTICOS REMOTOS EXISTENTES EN PLAZAS COMERCIALES, EL CONCEPTO INCLUYE: ÚNICAMENTE LA INSTALACIÓN DE BASTIDOR A BASE DE SOLDADURA, AJUSTES, CORTES, DESPERDICIOS LIMPIEZAS, MANO DE OBRA, HERRAMIENTA, TRASLADOS, VIÁTICOS Y TODO LO NECESARIO PARA SU CORRECTA EJECUCIÓN. | PZA | 1828.05 |  | MXN |  |  |  | UDA-G02-05 |  |  | INTEGRAL | UDA | L
UDA-G02-06 | ADECUACIONES DE BASTIDOR EXISTENTE EN MURO DE SEGURIDAD DE CAJEROS REMOTOS PARA RECIBIR NUEVO BASTIDOR, CORTES AJUSTES SOLDADURAS, FLETES, LIMPIEZAS DEL ÁREA DE TRABAJO PINTURA, MANO DE OBRA, EQUIPO Y HERRAMIENTA, TRASLADOS, VIÁTICOS Y TODO LO NECESARIO PARA SU CORRECTA EJECUCIÓN | PZA | 3442.39 |  | MXN |  |  |  | UDA-G02-06 |  |  | INTEGRAL | UDA | L
UDA-G02-07 | SEÑALAMIENTO EN ALUMINIO CAL. 26 EN MEDIDA DE (34.0 X 40.0)CMS, EN SERIGRAFIA CON ACABADO NORMAL Y ADHESIVO ADH-110100, IMPRESION VISIBLE A 1 VISTA PARA SUPERFICIE OPACA OBSCURA Y SUAJE GUILLOTINA ESQ. REDONDAS. COLORES AZUL, VERDE, ROJO, NEGRO, BLANCO, FOTOLUMINISCENTE. IMPRESION SOBRE ALUMINIO DE 3 MM DE ESPESOR, MONTADO SOBRE TROVICEL NEGRO, CON 3 TIRAS DE ADHESIVO ESPUMADO DOBLE CARA DE 35 X 0.9 CMS. “SEÑALAMIENTO PARA SISMOS” | PZA | 368.04 |  | MXN |  |  |  | UDA-G02-07 |  |  | INTEGRAL | UDA | L
UDA-G02-08 | SEÑALAMIENTO EN ALUMINIO CAL. 26 EN MEDIDA DE (21.5 X 14.0)CMS, EN SERIGRAFIA CON ACABADO NORMAL Y ADHESIVO ADH-110100, IMPRESION VISIBLE A 1 VISTA PARA SUPERFICIE OPACA OBSCURA Y SUAJE GUILLOTINA ESQ. ESCUADRA. COLORES NEGRO, 2 AZULES. IMPRESION SOBRE ALUMINIO DE 3 MM DE ESPESOR, CON 3 TIRAS DE ADHESIVO ESPUMADO DOBLE CARA DE 21.5 X 0.9 CMS . “SEÑALAMIENTO PESO ELEVADOR” | PZA | 207.14 |  | MXN |  |  |  | UDA-G02-08 |  |  | INTEGRAL | UDA | L
G03 | EXTINTORES |  |  | 2
UDA-G03-01 | SUMINISTRO E INSTALACION DE EXTINTOR PORTATIL DE C02 (BC) CON CAPACIDAD PARA 4.5 KG CON CORNETA PARA SU DESCARGA Y SOPORTE PARA SU COLOCACION | PZA | 2220 |  | MXN |  |  |  | UDA-G03-01 |  |  | INTEGRAL | UDA | L
UDA-G03-02 | SUMINISTRO E INSTALACION DE EXTINTOR PORTATIL DE PQS CON CAPACIDAD PARA 4.5 KG CON MANGUERA DE DESCARGA Y SOPORTE PARA SU COLOCACION | PZA | 539 |  | MXN |  |  |  | UDA-G03-02 |  |  | INTEGRAL | UDA | L
G04 | SEÑALES SUCURSALES NO ULISES |  |  | 2
UDA-G04-01 | SUMINISTRO DE SEÑAL PARA SUCURSAL NO ULISADA, SEÑAL DE EXTINTORES DE 15 X 20 CM, FABRICADA EN PVC DE 1 MM DE ESPESOR, EL CONCEPTRO INCLUYE: SUMINISTRO E INSTALACION DE LA SEÑALIZACION, MANO DE OBRA EQUIPO Y HERRAMIENTA, VIATICOS TRASLADOS Y TODO LO NECESARIO PARA SU CORRECTA EJECUCION. | PZA | 80.16 |  | MXN |  |  |  | UDA-G04-01 |  |  | INTEGRAL | UDA | L
UDA-G04-02 | SUMINISTRO DE SEÑAL PARA SUCURSAL NO ULISADA, ETIQUETAS PARA RIESGOS ELECTRICOS DE 8 X 10 CM, FABICADAS EN VINIL ADHERIBLE, EL CONCEPTRO INCLUYE: SUMINISTRO E INSTALACION DE LA SEÑALIZACION, MANO DE OBRA EQUIPO Y HERRAMIENTA, VIATICOS TRASLADOS Y TODO LO NECESARIO PARA SU CORRECTA EJECUCION. | PZA | 67.83 |  | MXN |  |  |  | UDA-G04-02 |  |  | INTEGRAL | UDA | L
UDA-G04-03 | SUMINISTRO DE SEÑAL PARA SUCURSAL NO ULISADA, SEÑAL ESCALERAS DE EMERGENCIA DE 25 X 20 CM SEGÚN SENTIDOS, FABRICADA EN PVC DE 1 MM DE ESPESOR, EL CONCEPTRO INCLUYE: SUMINISTRO E INSTALACION DE LA SEÑALIZACION, MANO DE OBRA EQUIPO Y HERRAMIENTA, VIATICOS TRASLADOS Y TODO LO NECESARIO PARA SU CORRECTA EJECUCION. | PZA | 80.16 |  | MXN |  |  |  | UDA-G04-03 |  |  | INTEGRAL | UDA | L
UDA-G04-04 | SUMINISTRO DE SEÑAL PARA SUCURSAL NO ULISADA, SEÑAL RUTA DE EVACUACION DE 20 X 40 CM FABRICADA EN PVC DE 1 MM DE ESPESOR, EL CONCEPTRO INCLUYE: SUMINISTRO E INSTALACION DE LA SEÑALIZACION, MANO DE OBRA EQUIPO Y HERRAMIENTA, VIATICOS TRASLADOS Y TODO LO NECESARIO PARA SU CORRECTA EJECUCION. | PZA | 108.53 |  | MXN |  |  |  | UDA-G04-04 |  |  | INTEGRAL | UDA | L
UDA-G04-05 | SUMINISTRO DE SEÑAL PARA SUCURSAL NO ULISADA, SEÑAL NO FUMAR DE 25 X 20, FABRICADA EN PVC DE 1 MM DE ESPESOR, EL CONCEPTRO INCLUYE: SUMINISTRO E INSTALACION DE LA SEÑALIZACION, MANO DE OBRA EQUIPO Y HERRAMIENTA, VIATICOS TRASLADOS Y TODO LO NECESARIO PARA SU CORRECTA EJECUCION. | PZA | 80.16 |  | MXN |  |  |  | UDA-G04-05 |  |  | INTEGRAL | UDA | L
UDA-G04-06 | SUMINISTRO DE SEÑAL PARA SUCURSAL NO ULISADA, SEÑAL HIDRANTE 30 X 40 CM, FABRICADA EN PVC DE 1 MM DE ESPESOR, EL CONCEPTRO INCLUYE: SUMINISTRO E INSTALACION DE LA SEÑALIZACION, MANO DE OBRA EQUIPO Y HERRAMIENTA, VIATICOS TRASLADOS Y TODO LO NECESARIO PARA SU CORRECTA EJECUCION. | PZA | 123.33 |  | MXN |  |  |  | UDA-G04-06 |  |  | INTEGRAL | UDA | L
UDA-G04-07 | SUMINISTRO DE SEÑAL PARA SUCURSAL NO ULISADA, SEÑAL SALIDA DE EMERGENCIA DE 20 X 40 CM, FABRICADA EN PVC DE 1 MM DE ESPESOR, EL CONCEPTRO INCLUYE: SUMINISTRO E INSTALACION DE LA SEÑALIZACION, MANO DE OBRA EQUIPO Y HERRAMIENTA, VIATICOS TRASLADOS Y TODO LO NECESARIO PARA SU CORRECTA EJECUCION. | PZA | 108.53 |  | MXN |  |  |  | UDA-G04-07 |  |  | INTEGRAL | UDA | L
UDA-G04-08 | SUMINISTRO DE SEÑAL PARA SUCURSAL NO ULISADA, SEÑAL ALTO VOLTAJE 30 X 40, FABRICADA EN PVC DE 1 MM DE ESPESOR, EL CONCEPTRO INCLUYE: SUMINISTRO E INSTALACION DE LA SEÑALIZACION, MANO DE OBRA EQUIPO Y HERRAMIENTA, VIATICOS TRASLADOS Y TODO LO NECESARIO PARA SU CORRECTA EJECUCION. | PZA | 123.33 |  | MXN |  |  |  | UDA-G04-08 |  |  | INTEGRAL | UDA | L
UDA-G04-09 | SUMINISTRO DE SEÑAL PARA SUCURSAL NO ULISADA, SEÑAL BAÑO DAMA / BAÑO CABALLERO 20 X 25 CM, FABRICADA EN PVC DE 1 MM DE ESPESOR, EL CONCEPTRO INCLUYE: SUMINISTRO E INSTALACION DE LA SEÑALIZACION, MANO DE OBRA EQUIPO Y HERRAMIENTA, VIATICOS TRASLADOS Y TODO LO NECESARIO PARA SU CORRECTA EJECUCION. | PZA | 80.16 |  | MXN |  |  |  | UDA-G04-09 |  |  | INTEGRAL | UDA | L
UDA-G04-10 | SUMINISTRO DE SEÑAL PARA SUCURSAL NO ULISADA, SEÑAL ENTRADA DE 13 X 25, FABRICADA EN PVC DE 1 MM DE ESPESOR, EL CONCEPTRO INCLUYE: SUMINISTRO E INSTALACION DE LA SEÑALIZACION, MANO DE OBRA EQUIPO Y HERRAMIENTA, VIATICOS TRASLADOS Y TODO LO NECESARIO PARA SU CORRECTA EJECUCION. | PZA | 80.16 |  | MXN |  |  |  | UDA-G04-10 |  |  | INTEGRAL | UDA | L
G05 | PREVENCION Y SEGURIDAD |  |  | 2
UDA-G05-01 | SUMINISTRO DE BOTIQUIN DE PRIMEROS AUXILIOS CONSISTENTE EN EL SIGUIENTE MATERIAL: 1 Tijera recta de botón, para trabajo pesado, de acero inoxidable, estererilizable, 1 Collarín de inmovilización cervical blando, tamaño regular, 1 Mascarilla para dar respiración boca a boca, (sistema de no regreso de aire), 1 Termómetro oral, 1 Sabana termina o aluminizada, 1 Pinzas de disección sin dientes, 2 Venda elástica de 5 cm, 2 Vendas elásticas de 10 cm, 10 Sobres de gasa de 10 X 10 cm. Grandes, 10 Sobres de gasa de 5 X 5 cm. Chicas, 10 Abatelenguas, 10 Apósitos estériles, 5 Par de guantes de nitrilo, 1 Carretes de tela adhesiva de 1.5 cm, 1 Tela Micropore, 1 Frasco de isodine 250 ml, 1 Frasco de alcohol en gel, 10 Pads de gasas con isodine, 10 Pads de gasas con alcohol, Frasco Benzal 250 ml, 1 Frasco jabón líquido, 10 Curitas adhesivas, 2 Vendas triangular, 2 Compresa Fría, Cold Pack, 2 Compresa Caliente, Hot Pack, Torundas de algodón. | PZA | 1983.88 |  | MXN |  |  |  | UDA-G05-01 |  |  | INTEGRAL | UDA | L
UDA-G05-02 | SUMINISTRO DE BOTIQUÍN DE PRIMEROS AUXILIOS CONSISTE EN : ALCOHOL , AGUA OXIGENADA, ALGODÓN, CURITAS, GASAS 6X6 GUANTE LATEX , ANTICEPTICO, TELA ADHESIVA , VENDAS | PZA | 81.29 |  | MXN |  |  |  | UDA-G05-02 |  |  | MATERIAL | UDA | L
UDA-G05-03 | SUMINISTRO Y COLOCACIÓN DE ANCLAJE EN MURO A BASE DE PERFORACIONES ENMURO DE CONCRETO EXISTENTE CON TAQUETE HILTI MOD HIT-RE500/330 CON VARILLA ROSCADA DE 1/2"", CON CONECTOR DE ANCLAJE PERMANENTE CON PLACA D | PZA | 973.18 |  | MXN |  |  |  | UDA-G05-03 |  |  | INTEGRAL | UDA | L
UDA-G05-04 | SUMINISTRO Y COLOCACIÓN DE ANCLAJE EN PLACA EXISTENTE A BASE DE SOLDADURA DE PENETRACIÓN 7018 A PLACA EXISTENTE CON CONECTOR DE ANCLAJE PERMANENTE CON PLACA D | PZA | 513.18 |  | MXN |  |  |  | UDA-G05-04 |  |  | INTEGRAL | UDA | L
UDA-G05-05 | SUMINISTRO Y COLOCACIÓN DE CABLE DE ACERO INOXIDABLE 1/2" CON PERROS DEL MISMO CALIBRE. INCLUYE: MATERIAL, HERRAMIENTA Y MANO DE OBRA. | ml | 251.53 |  | MXN |  |  |  | UDA-G05-05 |  |  | INTEGRAL | UDA | L
MG | SEÑALIZACION MATERIALES |  | 0 |  | MXN |  |  |  | MG |  |  |  | ANEXO B | L
UDA-MG01 | SUMINISTRO DE LONA CON LEYENA "SUCURSAL EN SERVICIO DE 3X2 (6M2) SOBRE TAPIAL O ACCESO A LA SUCURSAL | PZA | 575 |  | MXN |  |  |  | UDA-MG01 |  |  | MATERIAL | UDA | L
UDA-MG02 | PORTA HOJA DE 3 MM DE ESPESOR CONCAVO EN ACR-020100 , EN MEDIDA DE (44.0 X 29.0)CMS., CON 2 TIRAS DE ADHESIVO ESPUMADO DE 21 X1.2 CMS EN EL RESPALDO. EN NINGUNA CON ACABADO CANTOS PULIDOS Y ADHESIVO ADH-010100 , IMPRESION NINGUNA A 1 VISTA PARA SUPERFICIE OPACA CLARA Y SUAJE ESQ. EN ESCUADRA. COLORES NINGUNO; . LLEVA UN DOBLEZ Y UN CORTE DE MEDIA LUNA. NO INCLUYE COLOCACION. | PZA | 221 |  | MXN |  |  |  | UDA-MG02 |  |  | MATERIAL | UDA | L
UDA-MG03 | PORTA HOJA DE 3 MM DE ESPESOR EN ACR-020100 , EN MEDIDA DE (44.0 X 29.0)CMS., CON 2 TIRAS DE ADHESIVO ESPUMADO DE 21 X1.2 CMS EN EL RESPALDO. EN NINGUNA CON ACABADO CANTOS PULIDOS Y ADHESIVO ADH-010100 , IMPRESION NINGUNA A 1 VISTA PARA SUPERFICIE OPACA CLARA Y SUAJE ESQ. EN ESCUADRA. COLORES NINGUNO; . LLEVA UN DOBLEZ Y UN CORTE DE MEDIA LUNA. NO INCLUYE COLOCACION. | PZA | 190 |  | MXN |  |  |  | UDA-MG03 |  |  | MATERIAL | UDA | L
UDA-MG04 | LINEA RETRÁCTIL DE 5.00 M MARCA MSA. MOD MINI WORKMAN 7 FT, CON GANCHO | PZA | 2525.71 |  | MXN |  |  |  | UDA-MG04 |  |  | MATERIAL | UDA | L
UDA-MG05 | ARNES EVOTECH DE CONSTRUCCIÓN, ANILLOS LATERALES, ESPALDA Y PECHO, ALMOHADILLAS EN HOMBROS, CON AJUSTE EN CINTURON | PZA | 3754.98 |  | MXN |  |  |  | UDA-MG05 |  |  | MATERIAL | UDA | L
UDA-MG06 | LINEA DE VIDA DOBLE CON AMORTIGUADOR GCH MOD TIEBACK | PZA | 1352.31 |  | MXN |  |  |  | UDA-MG06 |  |  | MATERIAL | UDA | L
UDA-MC07 | LINEA DE VIDA CON AMROTIGUADOR GCH REGULABLE | PZA | 645 |  | MXN |  |  |  | UDA-MC07 |  |  | MATERIAL | UDA | L
UDA-G01-04-16 | LOGOTIPO "BBVA BANCOMER" Y TEXTO "CREANDO OPORTUNIDADES" FABRICADA EN ACRÍLICO CRISTAL MARCA PLEXIGLAS DE 3MM EN LA PARTE POSTERIOR Y AL FRENTE ACRÍLICO CRISTAL DE 9MM DECORADOS CON VINIL ARLON BLUE BERRY CÓDIGO 4500-37 Y MISSION BLUE 4500-36., INCLUYE EMPLAYE LETRA POR LETRA | PZA | 6710.23 |  | MXN |  |  |  | UDA-G01-04-16 |  |  | MATERIAL | UDA | L
UDA-G01-04-17 | BUZÓN ESTRUCTURADO EN TUBULAR DE ACERO DE 1” Y PLACAS DE ACERO ESMALTADO EN COLOR SILVER, CON CARAS EN LÁMINA DE ACERO INOXIDABLE ( SEGÚN PROTOTIPO PRESENTADO),INCLUYE: EMPLAYE SEGÚN MUESTA AUTORIZADA | PZA | 857.5 |  | MXN |  |  |  | UDA-G01-04-17 |  |  | MATERIAL | UDA | L
UDA-G01-07-20 | FABRICACIÓN Y SUMINISTRO DE SEÑALIZACIÓN DE ESPACIOS CONFINADOS EN PVC-020100 EN MEDIDA DE 35X40 CMS. EN IMPRESIÓN DIGITAL, FOTOLUMINISCENTE SEGÚN DISEÑO ( SE ADJUNTA DISEÑO), EN PVC ESPUMADO DE 3MM Y CON CINTA ADHERENTE ESPUMADA DOBLE CARA PARA SU COLOCACIÓN. | PZA | 81.52 |  | MXN |  |  |  | UDA-G01-07-20 |  |  | MATERIAL | UDA | L
UDA-G01-07-21 | FABRICACIÓN Y SUMINISTRO DE SEÑALIZACIÓN DE ESPACIOS CONFINADOS EN PVC-020100 EN MEDIDA DE 25 X 158 CMS. EN IMPRESIÓN DIGITAL, FOTOLUMINISCENTE SEGÚN DISEÑO ( SE ADJUNTA DISEÑO), EN PVC ESPUMADO DE 3MM Y CON 2 CABLES ACERADOS GALVANIZADOS DE 1/8" DE DIAMETRO POR 30 CMS. PARA SU COLOCACIÓN. | PZA | 283.88 |  | MXN |  |  |  | UDA-G01-07-21 |  |  | MATERIAL | UDA | L
H | LIMPIEZA JARDINERIA Y FUMIGACIÓN |  |  | 1
H01 | LIMPIEZA |  |  | 2
UDA-H01-01 | SUMINISTRO DE PIPA DE 10,000 LTS. PARA LLENADO DE CISTERNA Y TINACO INCLUYE SUPERVISIÓN, EL BUEN MANEJO DE LAS INSTALACIONES Y TODO LO NECESARIO PARA SU CORRECTA EJECUCIÓN. | SERVICIO | 1380 |  | MXN |  |  |  | UDA-H01-01 |  |  | INTEGRAL | UDA | L
UDA-H01-02 | SUMINISTRO DE PIPA DE 3,000 LTS. PARA LLENADO DE CISTERNA Y TINACO INCLUYE SUPERVISIÓN, EL BUEN MANEJO DE LAS INSTALACIONES Y TODO LO NECESARIO PARA SU CORRECTA EJECUCIÓN. | SERVICIO | 268.75 |  | MXN |  |  |  | UDA-H01-02 |  |  | INTEGRAL | UDA | L
UDA-H01-03 | SUMINISTRO DE PIPA DE 3,500 LTS. PARA LLENADO DE CISTERNA Y TINACO INCLUYE SUPERVISIÓN, EL BUEN MANEJO DE LAS INSTALACIONES Y TODO LO NECESARIO PARA SU CORRECTA EJECUCIÓN. | SERVICIO | 349.37 |  | MXN |  |  |  | UDA-H01-03 |  |  | INTEGRAL | UDA | L
UDA-H01-04 | LIMPIEZA DE AZOTEA. INCLUYE: BARRIDO, DESTAPADO DE BAJANTES PLUVIALES, MANO DE OBRA NECESARIA, HERRAMIENTA, PROTECCION A LAS AREAS ADYACENTES, EQUIPO DE SEGURIDAD, EL ACOPIO Y ENCOSTALAMIENTO DE LOS MATERIALES. | M2 | 16.7 |  | MXN |  |  |  | UDA-H01-04 |  |  | INTEGRAL | UDA | L
UDA-H01-05 | LIMPIEZA FINAL CRISTALES EN FACHADA A CUALQUIER ALTURA, CONSIDERANDO CANCELERÍA DE ALUMINIO, ASÍ COMO TODOS LOS ELEMENTOS NECESARIOS QUE INTERVIENEN EN LA OBRA, DETERGENTES, ACIDO MURIÁTICO, AGUA, EN ESTE CONCEPTO DEBERÁ INCLUIRSE EL RETIRO DE TODOS LOS MATERIALES SOBRANTES QUE FUERON UTILIZADOS PARA LA EJECUCIÓN DE LOS DIVERSOS TRABAJOS DE LA OBRA FUERA DEL ÁREA DEL TRABAJO, DE LA MISMA INCLUYE CARGA Y DESCARGA DE LOS MISMOS A TIRO LIBRE, ASÍ COMO LO NECESARIO PARA SU TERMINACIÓN. | M2 | 34.71 |  | MXN |  |  |  | UDA-H01-05 |  |  | INTEGRAL | UDA | L
UDA-H01-06 | SUMINISTRO Y COLOCACIÓN DE BOTE CON RUEDAS DE PLÁSTICO USO PESADO EN COLOR GRIS OBSCURO CON TAPA, CON MEDIDAS DE 0.42X0.42X0.90 CMS, INCLUYE HERRAMIENTA, MANO DE OBRA (TRASLADO Y VIÁTICOS) MATERIALES Y TODO LO NECESARIO PARA SU CORRECTA EJECUCIÓN | PZA | 970.24 |  | MXN |  |  |  | UDA-H01-06 |  |  | INTEGRAL | UDA | L
UDA-H01-07 | SUMINISTRO DE PIPA DE 5,000 LTS. PARA LLENADO DE CISTERNA Y TINACO INCLUYE SUPERVISIÓN, EL BUEN MANEJO DE LAS INSTALACIONES Y TODO LO NECESARIO PARA SU CORRECTA EJECUCIÓN. | SERVICIO | 747.5 |  | MXN |  |  |  | UDA-H01-07 |  |  | INTEGRAL | UDA | L
UDA-H01-08-E | LIMPIEZA DE LAS VIGAS DE TIERRA, GRASAS Y DEMAS MATERIAL QUE INTERFIERA CON LA APLICACIÓN DE PINTURA DE ESMALTE BASE AGUA MATE, INCLUYE: MATERIAL, MANO DE OBRA, EQUIPO, HERRAMIENTA Y TODO LO NECESARIO PARA SU CORRECTA EJECUCION. | ML | 15.9 |  | MXN |  |  |  | UDA-H01-08-E |  |  | INTEGRAL | UDA | L
UDA-H01-09 | SERVCICIO DE LIMPIEZA FINA DE CAJERO REMOTO QUE CONSIDERANDO LIMPIEZA DE CUBIERTAS,LIMPIEZA DE PISOS,LAVADO DE VIDRIOS EN CASO DE QUE APLIQUE,LIMPIEZA DE MUROS INCLUYE MATERIAL DE LIMPIEZA NECESARIO Y HERRAMIENTAS DE TRABAJO,EL SERVICIO ES POR SITE DE CAJEROS ES DECIR LOS N NÚMEROS DE CAJEROS QUE SE TENGA EL SITE | SERVICIO | 189 |  | MXN |  |  |  | UDA-H01-09 |  |  | INTEGRAL | UDA | L
UDA-H01-10 | LIMPIEZA DE AREA EN DES USO DE SUCURSAL, INCLUYE: LIMPIEZA DE VIDRIOS, PISO, SANITARIOS, LIMPIEZA DE MUEBLES, LAMPARAS, CANCELERIA, RETIRO DE BASURA, EMPAQUES Y SOBRANTES AL LUGAR DE TIRO AUTORIZADO. MATERIALES, M. DE O. FLETES, HERRAMIENTA Y EQUIPO. | M2 | 43154 |  | MXN |  |  |  | UDA-H01-10 |  |  | INTEGRAL | UDA | L
MH | MATERIALES LIMPIEZA |  | 0 |  | MXN |  |  |  | MH |  |  |  | ANEXO B | L
UDA-MH-001 | BOLSA PARA BASURA COLOR NEGRO DE .70X.30X1.20 CM DE ALTA RESISTENCIA | PZA | 4.6 |  | MXN |  |  |  | UDA-MH-001 |  |  | MATERIAL | UDA | L
UDA-MH-002 | Key Odocontrol de Servicio ( aromatizante de Pared) | pza | 184 |  | MXN |  |  |  | UDA-MH-002 |  |  | MATERIAL | UDA | L
UDA-MH-003 | Key Liquido Goteador Sanitizante | PZA | 185 |  | MXN |  |  |  | UDA-MH-003 |  |  | MATERIAL | UDA | L
UDA-MH-004 | Key Aerosan 300grs (Desinfectante de Ambiente) | PZA | 108 |  | MXN |  |  |  | UDA-MH-004 |  |  | MATERIAL | UDA | L
UDA-MH-005 | TAPETE ANTI SALPICADURAS AROMA MANGO PAQUETE DE 3 PZAS | PZA | 221 |  | MXN |  |  |  | UDA-MH-005 |  |  | MATERIAL | UDA | L
UDA-MH-006 | SUMINISTRO DE DESPACHADOR DE TOALLA INTERDOBLADA MARCA GEL KLEEN MODELO GK-500260 | PZA | 351.93 |  | MXN |  |  |  | UDA-MH-006 |  |  | MATERIAL | UDA | L
UDA-MH-007 | DOSIFICADOR AUTOMATICO FRESH MATIC C /REP. AIR WICK | PZA | 142.98 |  | MXN |  |  |  | UDA-MH-007 |  |  | MATERIAL | UDA | L
UDA-MH-008 | AROMATIZANTE AEROSOL GLADE 175 GRS, REP LILAS,RYC | PZA | 67.63 |  | MXN |  |  |  | UDA-MH-008 |  |  | MATERIAL | UDA | L
H02 | JARDINERIA |  |  | 2
UDA-H02-01 | PODADO Y REHABILITACIÓN DE ARBOLES HASTA UNA ALTURA MAXIMA DE 4.50 MTS. CONSIDERANDO: MEJORAMIENTO Y LIMPIEZA DE LA TIERRA VEGETAL, ACARREO DE BASURA PRODUCTO DE LA PODA HASTA CAMIÓN RECOLECTOR Y RETIRO FUERA DEL LUGAR EN CAMION, CORTES DEJANDO FORMA ORIGINAL Y TROCEADO DE RAMAS; INCLUYE: MANO DE OBRA (VIATICOS Y TRASLADOS) , EQUIPO, HERRAMIENTA, EQUIPO SERVICIO DE RECOLECCIÓN. | PZA | 578.32 |  | MXN |  |  |  | UDA-H02-01 |  |  | INTEGRAL | UDA | L
UDA-H02-02 | DERRIBO Y PODA DE ARBOL POR MEDIOS MECANICOS CON DIMENSIONES DE 3M DE DIAMETRO Y 13 METROS DE ALTURA CONSIDERANDO LIMPIEZA Y RETIRO EN CAMIÓN INCLUYE TODO LO NECESARIO PARA SU CORRECTA EJECUCIÓN | PZA | 7310 |  | MXN |  |  |  | UDA-H02-02 |  |  | INTEGRAL | UDA | L
UDA-H02-03 | PODADO Y REHABILITACIÓN DE ARBOLES POR METRO Y HASTA UNA ALTURA MAXIMA DE 13 MTS. CONSIDERANDO: MEJORAMIENTO Y LIMPIEZA DE LA TIERRA VEGETAL, ACARREO DE BASURA PRODUCTO DE LA PODA HASTA CAMIÓN RECOLECTOR Y RETIRO FUERA DEL LUGAR EN CAMION, CORTES DEJANDO FORMA ORIGINAL Y TROCEADO DE RAMAS; INCLUYE: MANO DE OBRA (VIATICOS Y TRASLADOS) , EQUIPO, HERRAMIENTA, EQUIPO SERVICIO DE RECOLECCIÓN. | M | 128.5156 |  | MXN |  |  |  | UDA-H02-03 |  |  | INTEGRAL | UDA | L
UDA-H02-04 | ACARREO Y EXTENDIDO DE TIERRA NEGRA TRATADA EN SACOS DE 50 KG. PARA UN ÁREA ESPECIFICADA DE 137 M2 Y UN ESPESOR DE 5 CM, INCLUYE EL ACARREO EN CARRETILLA A PRIMERA ESTACIÓN DE 20 M., EL EXTENDIDO Y RETIRO DE MATERIAS AJENAS, LA MANO DE OBRA Y HERRAMIENTA NECESARIA PARA SU CORRECTA EJECUCIÓN. (LA TIERRA EN BULTOS LA SUMINISTRARÁ EL CLIENTE). | BTO | 20.4 |  | MXN |  |  |  | UDA-H02-04 |  |  | INTEGRAL | UDA | L
UDA-H02-05 | SUMINISTRO Y COLOCACIÓN DE ANCLAS DE ACERO DE 12 CM DE LARGO PARA SUJECIÓN Y TENSIÓN DE ALAMBRE A BASE DE VARILLA CORRUGADA DE 3/8" DE CON DOBLEZ Y FORMÁNDOLE PUNTA, EL PRECIO INCLUYE EL MATERIAL, LA MANO DE OBRA Y HERRAMIENTA NECESARIA PARA SU CORRECTA EJECUCIÓN. | PZA | 26.67 |  | MXN |  |  |  | UDA-H02-05 |  |  | INTEGRAL | UDA | L
UDA-H02-06 | SUMINISTRO Y APLICACIÓN DE FERTILIZANTE GRANULADO NITROFOSKA AZUL O SIMILAR, LA CANTIDAD DE PRODUCTO A UTILIZAR ESTA EN FUNCIÓN A LA SEPARACIÓN ENTRE PLANTAS Y AL TAMAÑO DE LAS MISMAS, SE INCLUYE, MATERIALES, MANO DE OBRA, HERRAMIENTA Y EQUIPO NECESARIO PARA SU CORRECTA APLICACIÓN. | KG | 81.12 |  | MXN |  |  |  | UDA-H02-06 |  |  | INTEGRAL | UDA | L
UDA-H02-07 | APLICACIÓN DE ENRAIZADOR RADIX (SUMINISTRADO POR EL CLIENTE), EL PRECIO INCLUYE MANO DE OBRA, HERRAMIENTA Y EQUIPO NECESARIO PARA SU CORRECTA APLICACIÓN. | kg | 13.66 |  | MXN |  |  |  | UDA-H02-07 |  |  | INTEGRAL | UDA | L
UDA-H02-08 | SUMINISTRO Y APLICACIÓN DE MEJORADOR DE SUELO HUMIVIT O SIMILAR, A RAZÓN DE 300 LITRO POR HECTÁREA, APLICADO EN EL RIEGO POR ASPERSIÓN O ASPERJADO, APLICANDO DIRECTAMENTE AL SUELO PARA GARANTIZAR EL MEJORAMIENTO DE LOS NUTRIENTES SOLICITADOS, EL PRECIO INCLUYE , EL MATERIAL, LA MANO DE OBRA, HERRAMIENTA Y EQUIPO NECESARIO PARA SU CORRECTA EJECUCIÓN. | LITRO | 233.9171 |  | MXN |  |  |  | UDA-H02-08 |  |  | INTEGRAL | UDA | L
UDA-H02-09 | EXCAVACIÓN POR MEDIO MANUALES CON SACABOCADOS PARA RECIBIR ENREDADERAS, EL PRECIO INCLUYE; MANO DE OBRA, HERRAMIENTA Y EQUIPO NECESARIO SIN RETIRO DE MATERIAL EXCEDENTE. | PIEZA | 8.0601 |  | MXN |  |  |  | UDA-H02-09 |  |  | INTEGRAL | UDA | L
UDA-H02-10 | PLANTAR ENREDADERAS SUMINISTRADAS POR EL CLIENTE EN ZANJAS PREVIAMENTE REALIZADAS EN TALUDES, INCLUYENDO MANO DE OBRA Y HERRAMIENTA EQUIPO DE SEGURIDAD Y MEDIDAS NECESARIAS PARA REALIZAR LA ACTIVIDAD A SATISFACCIÓN DEL CLIENTE. | PIEZA | 10.4121 |  | MXN |  |  |  | UDA-H02-10 |  |  | INTEGRAL | UDA | L
UDA-H02-11 | EXCAVACIÓN POR MEDIO MANUALES CON SACABOCADOS PARA RECIBIR PENISSETUM (COLA DE ZORRA), EL PRECIO INCLUYE; MANO DE OBRA, HERRAMIENTA Y EQUIPO NECESARIO SIN RETIRO DE MATERIAL EXCEDENTE. | PIEZA | 8.0601 |  | MXN |  |  |  | UDA-H02-11 |  |  | INTEGRAL | UDA | L
UDA-H02-12 | PLANTAR PENISSETUM (COLA DE ZORRA) SUMINISTRADAS POR EL CLIENTE EN ZANJAS PREVIAMENTE REALIZADAS EN TALUDES, INCLUYENDO MANO DE OBRA Y HERRAMIENTA EQUIPO DE SEGURIDAD Y MEDIDAS NECESARIAS PARA REALIZAR LA ACTIVIDAD A SATISFACCIÓN DEL CLIENTE. | PIEZA | 10.4121 |  | MXN |  |  |  | UDA-H02-12 |  |  | INTEGRAL | UDA | L
H03 | FUMIGACIÓN |  |  | 2
UDA-H03-01 | SUMINISTRO DE FUMIGACION GENERAL DE LOCAL POR ASPERSIÓN MANUAL PARA ELIMINAR PLAGAS DE CUCARACHAS, HORMIGAS, ALACRAN, ARAÑAS, CIENPIES, TIJERILLA, PULGAS, CHINCHES Y GRILLOS, INCLUYE: HERRAMIENTA, MATERIAL, MANO DE OBRA, LIMPIEZA FINA DURANTE Y AL FINAL DE LOS TRABAJOS, PROTECCION DE LAS AREAS ADYACENTES, TRASLADOS Y ACARREO DE LOS MATERIALES SOBRANTES PRODUCTO DE LOS TRABAJOS REALIZADOS Y TODO LO NECESARIO PARA SU CORRECTA EJECUCIÓN. | M2 | 2.2 |  | MXN |  |  |  | UDA-H03-01 |  |  | NO APLICAN USO A PARTIR DEL 15 DE AGOSTO 2017 | UDA | L
UDA-H03-02 | SUMINISTRO DE FUMIGACION GENERAL DE LOCAL POR TERMONEBULIZACION PARA ELIMINAR PLAGAS DE CUCARACHAS, HORMIGAS, ALACRAN, ARAÑAS, CIENPIES, TIJERILLA, PULGAS, CHINCHES Y GRILLOS, INCLUYE: HERRAMIENTA, MATERIAL, MANO DE OBRA, LIMPIEZA FINA DURANTE Y AL FINAL DE LOS TRABAJOS, PROTECCION DE LAS AREAS ADYACENTES, TRASLADOS Y ACARREO DE LOS MATERIALES SOBRANTES PRODUCTO DE LOS TRABAJOS REALIZADOS Y TODO LO NECESARIO PARA SU CORRECTA EJECUCIÓN. | M2 | 2.5 |  | MXN |  |  |  | UDA-H03-02 |  |  | NO APLICAN USO A PARTIR DEL 15 DE AGOSTO 2017 | UDA | L
UDA-H03-03 | SUMINISTRO DE FUMIGACION GENERAL DE LOCAL POR ASPERSION MANUAL PARA ELIMINAR PLAGAS DE PESCADITO DE PLATA, SALTAMONTES, GRILLOS, CUCARACHAS, TIJERILLAS, PULGONES, ESCAMAS, CHINCHE DE CAMA, CHINCE APESTOSA, MAYATES, POLILLA, HORMIGAS, CIEN PIES, PULGAS, COCHINILLA, ARAÑA, ALACRAN, MOSCAS, MOSQUITOS, INCLUYE: HERRAMIENTA, MATERIAL Y MANO DE OBRA VIATICOS Y TRASLADOS | DE 0 A 200M2 | 570 |  | MXN |  |  |  | UDA-H03-03 |  |  | INTEGRAL | UDA | L
UDA-H03-04 | SUMINISTRO DE FUMIGACION GENERAL DE LOCAL POR ASPERSION MANUAL PARA ELIMINAR PLAGAS DE PESCADITO DE PLATA, SALTAMONTES, GRILLOS, CUCARACHAS, TIJERILLAS, PULGONES, ESCAMAS, CHINCHE DE CAMA, CHINCE APESTOSA, MAYATES, POLILLA, HORMIGAS, CIEN PIES, PULGAS, COCHINILLA, ARAÑA, ALACRAN, MOSCAS, MOSQUITOS, INCLUYE: HERRAMIENTA, MATERIAL Y MANO DE OBRA VIATICOS Y TRASLADOS | A PARTIR DE 200M2 | 2.508 |  | MXN |  |  |  | UDA-H03-04 |  |  | INTEGRAL | UDA | L
UDA-H03-05 | SUMINISTRO Y FUMIGACION A BASE DE NEBULIZACION EN FRIO Y TERMONEBULIZACION PARA ELIMINAR PLAGAS DE PESCADITO DE PLATA, SALTAMONTES, GRILLOS, CUCARACHAS, TIJERILLAS, PULGONES, ESCAMAS, CHINCHE DE CAMA, CHINCE APESTOSA, MAYATES, POLILLA, HORMIGAS, CIEN PIES, PULGAS, COCHINILLA, ARAÑA, ALACRAN, MOSCAS, MOSQUITOS, INCLUYE: HERRAMIENTA, MATERIAL Y MANO DE OBRA, VIATICOS Y TRASLADOS | DE 0 A 200M2 | 1710 |  | MXN |  |  |  | UDA-H03-05 |  |  | INTEGRAL | UDA | L
UDA-H03-06 | SUMINISTRO Y FUMIGACION A BASE DE NEBULIZACION EN FRIO Y TERMONEBULIZACION PARA ELIMINAR PLAGAS DE PESCADITO DE PLATA, SALTAMONTES, GRILLOS, CUCARACHAS, TIJERILLAS, PULGONES, ESCAMAS, CHINCHE DE CAMA, CHINCE APESTOSA, MAYATES, POLILLA, HORMIGAS, CIEN PIES, PULGAS, COCHINILLA, ARAÑA, ALACRAN, MOSCAS, MOSQUITOS, INCLUYE: HERRAMIENTA, MATERIAL Y MANO DE OBRA, VIATICOS Y TRASLADOS | A PARTIR DE 200M2 | 2.508 |  | MXN |  |  |  | UDA-H03-06 |  |  | INTEGRAL | UDA | L
UDA-H03-07 | SUMINISTRO DE FUMIGACION GENERAL DE LOCAL POR DESRODENTIZACION, EL SERVICIO PUEDE REQUERIR DOS VISITAS CONTEMPLADAS EN EL SERVICIO SEGÚN EL GRADO DE INFESTACION Y FACTORES DE OPORTUNIDAD INCLUYE HERRAMIENTA, MATERIAL Y MANO DE OBRA* MONITOREO PLACAS SUELTAS, ANTICOAGULANTES. NO INCLUYE SUMINISTRO DE ESTACIONES DE CONTROL YA QUE SE DETERMINARAN CON BASE A LAS NECESIDADES DEL INMUEBLE O AL GRADO DE INFESTACIÓN POR PLAGA | DE 0 A 200M2 | 912 |  | MXN |  |  |  | UDA-H03-07 |  |  | INTEGRAL | UDA | L
UDA-H03-08 | SUMINISTRO DE FUMIGACION GENERAL DE LOCAL POR DESRODENTIZACION, EL SERVICIO PUEDE REQUERIR DOS VISITAS CONTEMPLADAS EN EL SERVICIO SEGÚN EL GRADO DE INFESTACION Y FACTORES DE OPORTUNIDAD INCLUYE HERRAMIENTA, MATERIAL Y MANO DE OBRA* MONITOREO PLACAS SUELTAS, ANTICOAGULANTES. NO INCLUYE SUMINISTRO DE ESTACIONES DE CONTROL YA QUE SE DETERMINARAN CON BASE A LAS NECESIDADES DEL INMUEBLE O AL GRADO DE INFESTACIÓN POR PLAGA | A PARTIR DE 200M2 | 2.85 |  | MXN |  |  |  | UDA-H03-08 |  |  | INTEGRAL | UDA | L
UDA-H03-09 | SUMINISTRO E INSTALACIÓN DE ESTACIÓN DE CEBADERO DE PLÁSTICO NEGRO CON LLAVE DE SEGURIDAD ANTISABOTAJE | PZA | 265 |  | MXN |  |  |  | UDA-H03-09 |  |  | INTEGRAL | UDA | L
H04 | PROTECCIONES |  |  | 2
UDA-H04-01 | EMPAPELADO Y PROTECCION DE PISO, LUMINARIAS Y ACCESORIOS SOBRE MUROS A BASE DE PAPEL Y CARTON, INCLUYE: RETIRO AL TERMINO, MATERIALES, MANO DE OBRA, HERRAMIENTA, EQUIPO, CORTES, ACARREO (TRABAJOS REALIZADOS EN HORARIOS NOCTURNO O FINES DE SEMANA) | PZA | 18.5 |  | MXN |  |  |  | UDA-H04-01 |  |  | INTEGRAL | UDA | L
I | INSTALACIÓN HIDROSANITARIA |  |  | 2
I01 | MUEBLES DE BAÑO |  |  | 2
UDA-I01-01 | SUMINISTRO E INSTALACION DE TANQUE CON CAPACIDAD DE 13,000 LTS PARA CAPTACION DE AGUAS JABONOSAS EN SUCURSAL, INCLUYE: ACCESORIOS Y CONECCIONES AMNO DE OBRA EQUIPO Y HERRAMIENTA Y TODO LO NECESARIO PARA SU CORRECTA EJECUCION. | PZA | 15744.34 |  | MXN |  |  |  | UDA-I01-01 |  |  | INTEGRAL | UDA | L
UDA-I01-02 | LIMPIEZA Y DESAZOLVE DE FOSA SEPTICA EN SUCURSAL NO IMPORTANDO LA CAPACIDAD DE ESTA, EL COSTO DEL SERVICIO UNCLUYE: EL DESAZOLVE DE LA FOSA CON EQUIPO NECESARIO PARA LA ACTIVIDAD, LIMPIEZA CON AGUA A PRESION DEL TANQUE Y TODA EL AREA INTERVENIDA, MANO DE OBRA Y TODO LO NECESARIO PARA SU CORRECTA EJECICION. | SERVICIO | 3225 |  | MXN |  |  |  | UDA-I01-02 |  |  | INTEGRAL | UDA | L
UDA-I01-03 | LIMPIEZA DE CARCAMO DE BOMBEO CONSIDERANDO LIMPIEZA AUN HASTA SU MAXIMA CAPACIDAD (10,000 LTS) CON EQUIPO HIDRONEUMATICO LOS TRABAJOS CONTEMPLAN: EXTRACCION DE RESIDUOS SOLIDOS MOVIENDOLOS CONTINUAMENTE PARA LA EVACUACION DE TODO TIPO DE SEDIMENTOS EXISTENTES CON RETIRO A PLANTA DE TRATAMIENTO DE AGUAS RESIDUALES, LAVADO Y DESINFECCION DE CARCAMO DEJANDOLO LIBRE DE SEDIMENTOS QUE DIFICULTEN O IMPIDAN SU OPERACION | SERVICIO | 10750 |  | MXN |  |  |  | UDA-I01-03 |  |  | INTEGRAL | UDA | L
UDA-I01-04 | DESAZOLVE DE DRENAJE CON EQUIPO, EL PRECIO INCLUYE MANO DE OBRA EQUIPO DE DEZASOLVE, TRASLADOS VIATICOS MANO DE OBRA EQUIPO Y HERRAMIENTA, Y TODO LO NECESATIO PARA SU CORRECTA EJECUCION | SERV | 1612.5 |  | MXN |  |  |  | UDA-I01-04 |  |  | INTEGRAL | UDA | L
UDA-I01-05 | SUMINISTRO E INSTALACION DE EQUIPO HIDRONEUMATICO PARA 15 SALIDAS DE 1/2 HP, MARCA EVANS MOD. EASS100-170VE, INCLUYE: SUMINISTRO Y COLOCACIÓN, CORTES DEN TUBERIA, MANO DE OBRA CALIFICADA, HERRAMIENTA Y EQUIPO. | PZA | 14179.29 |  | MXN |  |  |  | UDA-I01-05 |  |  | INTEGRAL | UDA | L
UDA-I01-06 | DESAZOLVE DE DRENAJE CON EQUIPO HIDRONEUMÁTICO DE ALTO VACÍO Y ALTA PRESIÓN A 1800 LBDS, EL PRECIO INCLUYE, RETIRO DE MATERIAL PRODUCTO DE AZOLVE , MANO DE OBRA EQUIPO DE DEZASOLVE, TRASLADOS VIATICOS MANO DE OBRA EQUIPO Y HERRAMIENTA, Y TODO LO NECESATIO PARA SU CORRECTA EJECUCION | ML | 172 |  | MXN |  |  |  | UDA-I01-06 |  |  | INTEGRAL | UDA | L
I01-01 | CISTERTNAS Y TINACOS |  |  | 3
I01-02 | CUBIERTAS |  |  | 3
I01-03 | FLUXOMENTROS, CESPOL Y ACCESORIOS DE BAÑO |  |  | 3
UDA-I01-03-01 | SUMINISTRO YCOLOCACIÓN DE GANCHO PORTAMULETAS CLASICA II CROMO 266: INCLUYE ELEMENTOS DE SUJECIÓN , COLOCACIÓN, MATERIAL, MANO DE OBRA, HERRAMIENTA Y EQUIPO DE SEGURIDAD, LIMPIEZA DEL ÁREA DE TRABAJO Y TODO LO NECESRIO PARA SU COLOCACIÓN | PZA | 449.6194 |  | MXN |  |  |  | UDA-I01-03-01 |  |  | INTEGRAL | UDA | L
UDA-I01-03-02 | SUMINISTRO Y COLOCACIÓN DE BARRA DE SEGURIDAD , MOD. B700-S 700 MM CROMO, MARCA HELVEX INCLUYE ELEMENTOS DE SUJECIÓN PERFORACION DE MUROS, COLOCACIÓN DE CON PIJA DE MARIPOSA, MANO DE OBRA, EQUIPO LIMPIEZA DEL ÁREA DE TRABAJO Y TODO LO NECESARIO PARA SU COLOCACIÓN | PZA | 878.6845 |  | MXN |  |  |  | UDA-I01-03-02 |  |  | INTEGRAL | UDA | L
UDA-I01-03-03 | SUMINISTRO Y COLOCACIÓN DE FLUXOMETRO PARA MINGITORIO DE SENSOR ELECTRONICO DE BATERÍA CON BOTON MOD FB-185-19-1 MARCA HELVEX CROMADO PARA 1 LT DE DESCARGA Y 19 MM DE DIAMETRO DE CONEXIÓN, INCLUYE: MATERIAL, MANO DE OBRA, HERRAMIENTA Y TODO LO NECESARIO PARA SU CORRECTA Y TOTAL EJECUCION. | PZA | 9533.09 |  | MXN |  |  |  | UDA-I01-03-03 |  |  | INTEGRAL | UDA | L
I02 | MAMPARAS DE BAÑO |  |  | 2
I03 | PRUEBAS Y MANTENIMIENTO |  |  | 2
UDA-03-01 | SONDEO DE DRENAJE GENERAL DE BAÑOS A REGISTRO Y DE REGISTRO A RED PRINCIPAL CON EQUIPO ELECTRICO Y MANUAL. | SERVICIO | 5032.4 |  | MXN |  |  |  | UDA-03-01 |  |  | INTEGRAL | UDA | L
UDA-I03-02 | REPARACION DE BOMBA DE AGUA HASTA 3/4 HP, INCLUYE SUSTITUCION DE SELLO MECANICO Y LUBRICACION DE MECANISMO, MISCELANEOS, MANO DE OBRA Y TODO LO NECESARIO PARA SU CORRECTA TERMINACION. | SERV | 5032.4 |  | MXN |  |  |  | UDA-I03-02 |  |  | INTEGRAL | UDA | L
UDA-I03-03 | SUMINISTRO E INSTALAICION DE MEDIDOR PARA AGUA FRIA MARCA ADCCOM MODELO MX4-020 DE 3/4" DOMICILIARIA Y/O INDUSTRIAL TIPO VELOCIDAD CHORRO MÚLTIPLE, EXACTITUD ±2%, CARÁTULA HERMÉTICAMENTE SELLADA, CUERPO FABRICADO EN PLÁSTICO CON EXTREMOS ROSCADOS NPT A 150 PSI, TOTALIZADOR EN M³, TRANSMISIÓN MAGNÉTICA, TEMPERATURA DE OPERACIÓN 30ºC, PREDISPUESTO PARA LECTURA REMOTA, CERTIFICADO NOM 012 SCFI 1994. SE CONSIDERA KIT DE CONECCION, INCLUYE MANTERIAL, MANO DE OBRA, HERREMIENTA, TRABAJOS DE DIA O NOCTURNOS Y TODO LO NECESARIO PARA SU CORRECTA EJECUCION | PZA | 2537.24 |  | MXN |  |  |  | UDA-I03-03 |  |  | INTEGRAL | UDA | L
UDA-I03-04 | SUMINISTRO E INSTALACION DE MEDIDOR PARA AGUA FRIA MARCA ADCCOM MODELO DXMMP-065 DE 2.5" BRIDADO MUNICIPAL Y/O INDUSTRIAL TIPO HÉLICE WOLTMAN HORIZONTAL, EXACTITUD ±2%, CARÁTULA HERMÉTICAMENTE SELLADA Y PROTEGIDA CON CARCASA MÉTALICA, ORIFICIO PARA CANDADO, CUERPO FABRICADO EN HIERRO FUNDIDO CON EXTREMOS BRIDADOS ANSI A 150 PSI, TOTALIZADOR EN M³, TRANSMISIÓN MAGNÉTICA, TEMPERATURA DE OPERACIÓN 30ºC, PREDISPUESTO PARA LECTURA REMOTA, CERTIFICADO NOM 012 SCFI 1994. SE CONSIDERA KIT DE CONECCION, INCLUYE MANTERIAL, MANO DE OBRA, HERREMIENTA, TRABAJOS DE DIA O NOCTURNOS Y TODO LO NECESARIO PARA SU CORRECTA EJECUCION | PZA | 10936.96 |  | MXN |  |  |  | UDA-I03-04 |  |  | INTEGRAL | UDA | L
UDA-I03-05 | SUMINISITRO E INSTALACION DE MEDIDOR PARA AGUA FRIA MARCA ADCCOM MODELO DXMMP-050 DE 2" BRIDADO MUNICIPAL Y/O INDUSTRIAL TIPO HÉLICE WOLTMAN HORIZONTAL, EXACTITUD ±2%, CARÁTULA HERMÉTICAMENTE SELLADA Y PROTEGIDA CON CARCASA MÉTALICA, ORIFICIO PARA CANDADO, CUERPO FABRICADO EN HIERRO FUNDIDO CON EXTREMOS BRIDADOS ANSI A 150 PSI, TOTALIZADOR EN M³, TRANSMISIÓN MAGNÉTICA, TEMPERATURA DE OPERACIÓN 30ºC, PREDISPUESTO PARA LECTURA REMOTA, CERTIFICADO NOM 012 SCFI 1994.SE CONSIDERA KIT DE CONECCION, INCLUYE MANTERIAL, MANO DE OBRA, HERREMIENTA, TRABAJOS DE DIA O NOCTURNOS Y TODO LO NECESARIO PARA SU CORRECTA EJECUCION | PZA | 10188.34 |  | MXN |  |  |  | UDA-I03-05 |  |  | INTEGRAL | UDA | L
UDA-I03-06 | NSTALACION DE MEDIDOR ULTRASONICO DE NIVEL MCA GREYLINE MODELO LIT25, CONSIDERANDO MONTAJE DEL TRANSMISOR A UN GABINETE EXISTENTE, CONEXIÓN DE LOS SENSORES A LOS TRASMISORES, INCLUYE SUM Y COL DE CONDUIT PARA PROTECCION DE CABLE DEL SENSOR, CONFIGURACION DEL MEDIDOR DE FLUJO, BAJO ESPECIFICACIONES DEL TANQUE Y UNIDADES DE GASTO, PRUEBAS DE FUNCIONAMIENTO DEL INDICADOR DE NIVEL, CAPACITACITACION AL PERSONAL OPERATIVO, HERRAMIENTO, MATERIALES Y TODO LO NECESARIO PARA SU CORRECTA EJECUCION. | PZA | 4085 |  | MXN |  |  |  | UDA-I03-06 |  |  | INTEGRAL | UDA | L
UDA-I03-07 | SUMINISTRO E INSTALACIÓN DE MANGUERA PARA RIEGO MARCA RAIN BIRD XFD0912 O SIMILAR, EL PRECIO INCLUYE, CORTES, DESPERDICIOS MATERIALES DE SUJECIÓN, PERFORACIÓN, MANO DE OBRA Y HERRAMIENTA NECESARIAS ARA SU CORRECTA INSTALACIÓN. | M | 49.77 |  | MXN |  |  |  | UDA-I03-07 |  |  | INTEGRAL | UDA | L
I04 | SALIDAS HIDROSANITARIAS |  |  | 2
I04-01 | SALIDAS HIDRAULICAS |  |  | 3
UDA-I04-01-01 | SALIDA HIDRAULICA HASTA 25 MTS PARA LLAVE NARIZ CONSIDERANDO TUBERIA DE COBRE TIPO M DE 19 MM, CODOS, TEE, REDUCCION BUSHING Y LLAVE MANGERA ROSCABLE 1919 DE 19 MM, INCLUYE MATERIAL, MANO DE OBRA HERRAMIENTA TARBAJOS DIA O NOCHE, ACARREOS DE MATERIALES A LUGAR DE TRABAJO, LIMPIEZA DURANTE Y AL FINAL DE LOS TRABAJOS Y TODO LO NECESARIO PARA SU CORRECTA EJECUCION | SAL | 5945.27 |  | MXN |  |  |  | UDA-I04-01-01 |  |  | INTEGRAL | UDA | L
UDA-I04-01-02 | SALIDA HIDRAULICA A BASE DE TUBERIA DE COBRE TIMO M DE 1/2, CONSIDERANDO LA PARTE PROPORCIONALD E DE CODOS COPLE TEEE CONECTOR ROSCA, SOLDADURA Y PASTA; INCLUYE MATERIAL, MANO DE OBRA HERRAMIENTA TARBAJOS DIA O NOCHE, ACARREOS DE MATERIALES A LUGAR DE TRABAJO, LIMPIEZA DURANTE Y AL FINAL DE LOS TRABAJOS Y TODO LO NECESARIO PARA SU CORRECTA EJECUCION | ML | 134.69 |  | MXN |  |  |  | UDA-I04-01-02 |  |  | INTEGRAL | UDA | L
UDA-I04-01-03 | INSTALACIÓN DE TUBERÍA PARA SISTEMA DE RIEGO NIVEL 47, INCLUYE EQUIPO, HERRAMIENTA , MANO DE OBRA Y TODO PARA SU CORRECTA EJECUCION | LOTE | 20463.24 |  | MXN |  |  |  | UDA-I04-01-03 |  |  | INTEGRAL | UDA | L
UDA-I04-01-04 | INSTALACION DE TUBERÍA DE ALIMENTACIÓN HIDRAULICA PARA HUMIFICADOR | LOTE | 25578.96 |  | MXN |  |  |  | UDA-I04-01-04 |  |  | INTEGRAL | UDA | L
UDA-I04-01-05 | SUMINISTRO Y COLOCACION DE SALIDA DE AGUA FRIA CON TUBO DE COBRE DE 1/2" , EL TRABAJO CONSISTE EN UNA CONECCION DE LA RED HIDRAULICA DE 2" A BASE DE UNA TEE CON REDUCCION A 1/2", EL TENDIDO DE TUBO POR SOPORTERIA EXISTENTE, Y LA BAJADA DEL MISMO A UNA LLAVE DE NARIZ, FIJANDO EL TUBO CON ABRAZADERAS TIPO OMEGA SOBRE COLUMNA, INCLUYE MATERIAL, HERRAMIENTA MANO DE OBRA Y TODO LO NECESARIO PARA SU CORRECTA EJECUCION. | SAL | 5163.49 |  | MXN |  |  |  | UDA-I04-01-05 |  |  | INTEGRAL | UDA | L
UDA-I04-01-06 | SUMINISTRO Y COLOCACION DE SALIDA DE AGUA CALIENTE CON TUBO DE COBRE DE 1/2" , EL TRABAJO CONSISTE EN UNA CONECCION A TUBO EXISTENTE CON UNA TEE DE 1/2", TENDIDO DE TUBO HASTA LUGAR INDICADO A TRAVES DE FALSO PLAFON Y PERFORANDO MURO DE TABLARROCA PARA ADAPTAR LA SALIDA CON UNA LLAVE ANGULAR EN MURO, INCLUYE LA MODIFICACION DE PANELES DE YESO DE 1/2" DE ESPESOR, COMPUESTO PARA JUNTAS REDIMIX, PERFACINTA ACABADON CON PINTURA BEHR BLANCO LEGORRETA, INCLUYE MATERIA, HERRAMIENTA, MANO DE OBRA Y TODO LO NECESARIO PARA SU CORRECTA EJECUCION. | SAL | 5450.47 |  | MXN |  |  |  | UDA-I04-01-06 |  |  | INTEGRAL | UDA | L
I04-03 | SALIDAS SANITARIAS AA |  |  | 3
I04-04 | COLADERAS - AGUAS PLUVIALES |  |  | 3
UDA-I04-01 | SUM. Y COLOC. DE TAPA PARA COLADERA DE 14cm DE DIAM. DE ACERO INOXIDABLE, SELLADO CON EMPAQUE DE NEOPRENO , INCLUYE: MATERIALES, MANO DE OBRA, HERRAMIENTA, EQUIPO, ACARREOS, FLETE, MANIOBRAS, LIMPIEZA Y RETIRO DE SOBRANTES AL LUGAR DE TIRO AUTORIZADO | PZA | 388.54 |  | MXN |  |  |  | UDA-I04-01 |  |  | INTEGRAL | UDA | L
UDA-I04-02 | SUMINISTRO, FABRICACION Y COLOCACION DE REJILLA A BASE DE MARCO FORMADO POR ANGULO DE 1" X 3/16 SOLDADO EN TODAS SUS UNIONES A BASE DE APLICACIÓN TIPO TIG DE ACERO INOXIDABLE GRADO ALIMENTICIO TIPO 304. TRAVESAÑOS DE SOLERA 3/4 X 1/8" CON SEPARACIÓN ENTRE SI DE 1". SOLDADAS A MARCO Y REFORZADAS CON VARILLA DE 3/8 (REDONDO) DE ACERO INOXIDABLE. ACABADO GENERAL PULIDO SATINADO TIPO MATE. MARCA MEXILAV. PESO APROXIMADO 28 KG. | PZA | 8850 |  | MXN |  |  |  | UDA-I04-02 |  |  | INTEGRAL | UDA | L
UDA-I04-03 | RECORTE DE COLADERAS DE ACERO INOXIABLE, PARA PERMITIR PASO DE TUBO DE PVC DE APROXIAMADAMNTE 10X10 CM; INCLUYE MANO DE OBRA,(DIA O NOCHE, FINES DE SEMANA O DÍAS FESTIVOS, HERRAMIENTA, MANTERIAL, EQUIPO DE SEGURIDAD Y TODO LO NECESARIO PARA SU CORRECTA EJECUCIÓN | PZA | 268.8004 |  | MXN |  |  |  | UDA-I04-03 |  |  | INTEGRAL | UDA | L
UDA-I04-04 | SUJECION DE COLADERAS DE ACERO INOXIDABLE UBICADAS EN EL AREA DE COCINA DEL EDIFICIO TORRE BANCOMER A BASE DE SOLDADURA PARA ACERO INOXIDABLE 1 1/16" , NO INCLUYE COLADERA ) | PZA | 260 |  | MXN |  |  |  | UDA-I04-04 |  |  | INTEGRAL | UDA | L
UDA-I04-05 | FABRICACION DE COLADERAS EN LÁMINA DE ACERO INOXIDABLE TIPO 316 PERFORADA, DE ACUERDO A MUESTRA PROPORCIONADA. MARCA MEXILAV | PZA | 350 |  | MXN |  |  |  | UDA-I04-05 |  |  | INTEGRAL | UDA | L
I05 | TUBERÍA, CONEXIONES, VALVULAS HIDROSANITARIOS |  |  | 3
UDA-I05-01 | SUMINISTRO Y COLOCACION DE TUBERIA TUBOPLUS DE 40 MM CLASE 16 | ML | 132.3 |  | MXN |  |  |  | UDA-I05-01 |  |  | INTEGRAL | UDA | L
UDA-I05-02 | SUMINISTRO Y COLOCACION DE CODO A 90° TIPO TUBOPLUS DE 40 MM CLASE 16 | PZA. | 48.72 |  | MXN |  |  |  | UDA-I05-02 |  |  | INTEGRAL | UDA | L
UDA-I05-03 | SUMINISTRO Y COLOCACION DE COPLE TIPO TUBOPLUS DE 40 MM CLASE 16 | PZA. | 50.25 |  | MXN |  |  |  | UDA-I05-03 |  |  | INTEGRAL | UDA | L
UDA-I05-04 | SUMINISTRO Y COLOCACION DE TEE TIPO TUBOPLUS DE 40 X 40 X 40 MM CLASE 16 | PZA. | 58.59 |  | MXN |  |  |  | UDA-I05-04 |  |  | INTEGRAL | UDA | L
UDA-I05-05 | SUMINISTRO Y COLOCACION DE CONECTOR HEMBRA TIPO TUBOPLUS DE 40 MM CLASE 16 | PZA. | 322.84 |  | MXN |  |  |  | UDA-I05-05 |  |  | INTEGRAL | UDA | L
UDA-I05-06 | SUMINISTRO Y COLOCACION DE REDUCCION TIPO TUBOPLUS DE 40 MM A 25 MM CLASE 16 | PZA. | 46.39 |  | MXN |  |  |  | UDA-I05-06 |  |  | INTEGRAL | UDA | L
UDA-I05-07 | SUMINISTRO Y COLOCACION DE ACTUADOR MARCA BELIMO MODELO EXT-SW-V2 DE 120VAC. INCLUYE : INSTALACION DE ACTUADOR, CONEXIÓN DE CONTROL Y PRUEBAS DE FUNCIONAMIENTO. | PZA. | 1206.38 |  | MXN |  |  |  | UDA-I05-07 |  |  | INTEGRAL | UDA | L
UDA-I05-08 | SUMINISTRO E INSTALACION DE VALVULA DE ESFERA MCA WORCESTER 445 T SERIE 152 PASO COMPELTO , CON BRIDA SOLDABLE, CONSIDERANDO SOLDADURA BRIDAS. EMPAQUES; INCLUYE MATERIAL, HERRAMIENTA, MANO DE OBRA CALIFICADA, TRABAJOS NOCTURNOS O DIA, SABADOS Y DOMINGOS Y DIAS FESTIVOS, Y TODO LO NECESARIO PARA SU CORRECTA EJECUCION | PZA | 50244.49 |  | MXN |  |  |  | UDA-I05-08 |  |  | INTEGRAL | UDA | L
UDA-I05-09 | SUMINISTRO E INSTALACIÓN DE VALVULA REGULADORA DE PRESIÓN AUTO-OPERANDO MARCA VAYREMEX, 2"Ø HEMBRA-HEMBRA NPT, ORIFICIO DE 1.1/2, PRESIÓN MAXIMA DE 17.5 KG/CM2. RANGO DE SALIDA DE 1.0 -5.0 KG/CM2., CONO /CUERPO HIERRO GRIS, INTERNOS LATON, DELLO BLANDO NITRILO, DIAFRAGMA NEOPRENO-NYLON, USO LIQUIDOS, MAX. 70°C. INCLUYE 2 CONECTORES DE COBRE MACHO DE 2"Ø., MATERIAL, EQUIPO, HERRAMIENTA Y MANO DE OBRA. | PZA | 10993.86 |  | MXN |  |  |  | UDA-I05-09 |  |  | INTEGRAL | UDA | L
UDA-I05-10 | SUMINISTRO E INSTALACION DE VÁLVULA CHECK 12"/CLASE 125/ FF, MODELO 244BR-17 PARA INSTALAR EN TUBERÍA DE 12", CON FLUIDO AGUA (DRENAJE) Y A TEMPERATURA AMBIENTE EN EL SÓTANO 1. DE ACERO INCLUYE FLETE Y ACARREO HASTA EL SITIO DE SU UTILIZACIÓN, CONEXIONES , FIJACIÓN, MANO DE OBRA, PRUEBA, HABILITADO, LIMPIEZA DEL ÁREA DE TRABAJO Y RETIRO DE SOBRANTES. | PZA | 27185.78 |  | MXN |  |  |  | UDA-I05-10 |  |  | INTEGRAL | UDA | L
UDA-I05-11 | SUMINISTRO E INSTALACION DE VÁLVULA DÚO CHECK WÁFER TIPO 12"/150/DISCO INOXIDABLE/ NBR, MODELO CV41B-DI-17, CON FLUIDO AGUA (DRENAJE) Y A TEMPERATURA AMBIENTE PARA INSTALAR EN TUBERÍA DE 12" EN EL SÓTANO 1. DE CAERO INCLUYE FLETE Y ACARREO HASTA EL SITIO DE SU UTILIZACIÓN, CONEXIONES , FIJACIÓN, MANO DE OBRA, PRUEBA, HABILITADO, LIMPIEZA DEL ÁREA DE TRABAJO Y RETIRO DE SOBRANTES. | PZA | 23485.88 |  | MXN |  |  |  | UDA-I05-11 |  |  | INTEGRAL | UDA | L
UDA-I05-12 | SUMINISTRO E INSTALACION DE VALVULA COMPUERTA 8"/CLASE 125/VS/FF, MODELO 144BR-15 CON FLUIDO AGUA (DRENAJE) Y A TEMPERATURA AMBIENTE PARA INSTALAR EN TUBERÍA DE 12" EN EL SÓTANO 1. INCLUYE FLETE Y ACARREO HASTA EL SITIO DE SU UTILIZACIÓN, CONEXIONES , FIJACIÓN, MANO DE OBRA, PRUEBA, HABILITADO, LIMPIEZA DEL ÁREA DE TRABAJO Y RETIRO DE SOBRANTES. | PZA | 12817.48 |  | MXN |  |  |  | UDA-I05-12 |  |  | INTEGRAL | UDA | L
I05-01 | TUBERÍA, CONEXIONES VALVULAS COBRE |  |  | 3
UDA-I05-01-01 | SUMINISTRO Y FABRICACIÓN DE CONEXIÓN DE MANGUERA A LA TOMA DE AGUA CALIENTE POR MEDIO D ETUBERIA DE COBRE Y SOLDATGURA DE ESTAÑO EL PRECIO INCLUYE MATERIALES DESMONTAJE DE LLAVE ANGULAR EXISTENTE CORITES, FABRICACION DE LA NUEVA PIEZA A INSTALAR, SOLDADURA GAS LLAVE ANGULAR Y TODO LO NECESARIO PARA SU CORRECTA EJECUCION | PZA | 776.29 |  | MXN |  |  |  | UDA-I05-01-01 |  |  | INTEGRAL | UDA | L
UDA-I05-01-02 | SUMINISTRO E INSTALACION DE VALVULA CHECK COLUMPIO DE 10" 150# R.F ASTM WCB TRIM 8 CON BRIDAS W.N DE 10"120# RF CD 400ASTM A -105 ESTENCION DE TUBO DE 10" CED 40 ASTM Y EMPQUES, INCLUYE DESMONTAJE DE VALVULA EXISTENTE, SOPORTERIA MANO DE OBRA EQUIPO HERRAMIENTA Y TODO LO NECESARIO PARA SU CORRECTA EJECUION | PZA | 21032.18 |  | MXN |  |  |  | UDA-I05-01-02 |  |  | INTEGRAL | UDA | L
UDA-I05-01-03 | SUMINISTRO E INSTALACION DE VALVULA CHECK COLUMPIO DE 6" 150# R.F ASTM WCB TRIM 8 CON BRIDAS W.N DE 6"120# RF CD 400ASTM A -105 ESTENCION DE TUBO DE 6" CED 40 ASTM Y EMPQUES, INCLUYE DESMONTAJE DE VALVULA EXISTENTE, SOPORTERIA MANO DE OBRA EQUIPO HERRAMIENTA Y TODO LO NECESARIO PARA SU CORRECTA EJECUION | PZA | 38562.64 |  | MXN |  |  |  | UDA-I05-01-03 |  |  | INTEGRAL | UDA | L
UDA-I05-01-04 | SUMINISTRO E INSTALACION DE VENTILA Y DE VALVULA CHECK 150 MM ,MOD HE - VD -1176, CONSIDERANDO SOPORTERIA, INCLUYE MATERIAL, HERRAMIENTA, MANO DE OBRA CALIFICADA, TRABAJOS NOCTURNOS O DIA, SABADOS Y DOMINGOS Y DIAS FESTIVOS, Y TODO LO NECESARIO PARA SU CORRECTA EJECUCION | PZA | 22174.308 |  | MXN |  |  |  | UDA-I05-01-04 |  |  | INTEGRAL | UDA | L
UDA-I05-01-05 | SUMINISTRO E INSTALACION DE VALVULA CHECK 6" ,MOD HE - VD -1176, CONSIDERANDO SOPORTERIA, INCLUYE MATERIAL, HERRAMIENTA, MANO DE OBRA CALIFICADA, TRABAJOS NOCTURNOS O DIA, SABADOS Y DOMINGOS Y DIAS FESTIVOS, Y TODO LO NECESARIO PARA SU CORRECTA EJECUCION | pza | 4896.59 |  | MXN |  |  |  | UDA-I05-01-05 |  |  | INTEGRAL | UDA | L
UDA-I05-01-06 | SUMINISTRO E INSTALACION DE VALVULA CHECK 3" ,FIERRO FUNDIDO, CONSIDERANDO SOPORTERIA, INCLUYE MATERIAL, HERRAMIENTA, MANO DE OBRA CALIFICADA, TRABAJOS NOCTURNOS O DIA, SABADOS Y DOMINGOS Y DIAS FESTIVOS, Y TODO LO NECESARIO PARA SU CORRECTA EJECUCION | PZA | 4596.64 |  | MXN |  |  |  | UDA-I05-01-06 |  |  | INTEGRAL | UDA | L
UDA-I05-01-07 | MODIFICACION EN BAJADA PRINCIPAL DE AGUAS NEGRAS Y VENTILACION EN PLATA BAJA Y MEZANINE 1 Y 2, A BASE DE TUBO FoFo Y PVC SANITARIO, SOPORTERIA, INCLUYE MATERIAL, MANO DE OBRA DIAS FESTIVOS, SABADOS Y DOMINGOS, TRABAJOS NECTURNOS Y TODO LO NECESARIO PARA SU CORRECTA EJECUCION | SAL | 46712.17 |  | MXN |  |  |  | UDA-I05-01-07 |  |  | INTEGRAL | UDA | L
I05-02 | TUBERÍA, CONEXIONES VALVULAS PVC HIDRAULICO |  |  | 3
UDA-I05-02-01 | SUMINISTRO Y COLOCACION DE TUBO DE PVC HIDRAULICO INCLUYE MANO D OBRA MATERIALES , CONSUMIBLES, HERRAMIENTA ADECUADA EQUIPO DE SGURIDAD Y TODO LO RELACIONADO PARA SU CORRECTA EJECUCION. | ML | 602.48 |  | MXN |  |  |  | UDA-I05-02-01 |  |  | INTEGRAL | UDA | L
UDA-I05-02-02 | SUMINISTRO Y COLOCACION DE COPLE DE 6" PVC HIDRAULICO INCLUYE MANO D OBRA MATERIALES , CONSUMIBLES, HERRAMIENTA ADECUADA EQUIPO DE SGURIDAD Y TODO LO RELACIONADO PARA SU CORRECTA EJECUCION. | PZA | 457.01 |  | MXN |  |  |  | UDA-I05-02-02 |  |  | INTEGRAL | UDA | L
UDA-I05-02-03 | SUMINISTRO Y COLOCACION DE CODO DE PVC DE 6" X 90 INCLUYE MANO D OBRA MATERIALES , CONSUMIBLES, HERRAMIENTA ADECUADA EQUIPO DE SGURIDAD Y TODO LO RELACIONADO PARA SU CORRECTA EJECUCION. | PZA | 688.68 |  | MXN |  |  |  | UDA-I05-02-03 |  |  | INTEGRAL | UDA | L
UDA-I05-02-04 | CODO 90 ° PVC HIDRAULICO DE 25 MM DE Ø; INCLUYE: SUMINISTRO E INSTALACION, PEGAMENTO, SOPORTERIA Y LIMPIEZA DEL AREA DE TRABAJO, ASI COMO LAS MANIOBRAS PARA SU CORRECTA TERMINACION. | pza | 38.61 |  | MXN |  |  |  | UDA-I05-02-04 |  |  | INTEGRAL | UDA | L
UDA-I05-02-05 | CODO 45 ° PVC HIDRAULICO DE 25 MM DE Ø; INCLUYE: SUMINISTRO E INSTALACION, PEGAMENTO, SOPORTERIA Y LIMPIEZA DEL AREA DE TRABAJO, ASI COMO LAS MANIOBRAS PARA SU CORRECTA TERMINACION. | pza | 42.96 |  | MXN |  |  |  | UDA-I05-02-05 |  |  | INTEGRAL | UDA | L
UDA-I05-02-06 | TEE DE PVC HIDRAULICO DE 25MM DE Ø; INCLUYE: SUMINISTRO E INSTALACION, PEGAMENTO, SOPORTERIA Y LIMPIEZA DEL AREA DE TRABAJO, ASI COMO LAS MANIOBRAS PARA SU CORRECTA TERMINACION. | PZA | 42.88 |  | MXN |  |  |  | UDA-I05-02-06 |  |  | INTEGRAL | UDA | L
UDA-I05-02-07 | SUMINISTRO E INSTALACION DE DE TUBO DE PVC DE 3" HIDRAULICO CED. 40 INCLUYE: MATERIAL Y MANO DE OBRA TRABAJOS DIURNOS O NOCTURNOS, SABADO O DOMINGO Y DIAS FESTIVOS HERRAMIENTA Y TODO LO NECESARIO PARA SU CORRECTA EJECUCION. | TRAMO | 174.26 |  | MXN |  |  |  | UDA-I05-02-07 |  |  | INTEGRAL | UDA | L
UDA-I05-02-08 | SUMINISTRO E INSTALACION DE CODO A 90° DE PVC DE 3" HIDRAULICO CED. 40 INCLUYE: MATERIAL Y MANO DE OBRA TRABAJOS DIURNOS O NOCTURNOS, SABADO O DOMINGO Y DIAS FESTIVOS HERRAMIENTA Y TODO LO NECESARIO PARA SU CORRECTA EJECUCION. | PZA | 94.1 |  | MXN |  |  |  | UDA-I05-02-08 |  |  | INTEGRAL | UDA | L
UDA-I05-02-09 | SUMINISTRO E INSTALACION DE COPLE DE PVC DE 3" HIDRAULICO CED. 40 INCLUYE: MATERIAL Y MANO DE OBRA TRABAJOS DIURNOS O NOCTURNOS, SABADO O DOMINGO Y DIAS FESTIVOS HERRAMIENTA Y TODO LO NECESARIO PARA SU CORRECTA EJECUCION. | PZA | 56.41 |  | MXN |  |  |  | UDA-I05-02-09 |  |  | INTEGRAL | UDA | L
UDA-I05-02-10 | SUMINISTRO E INSTALACION DE TEE DE PVC DE 3" HIDRAULICO CED. 40 INCLUYE: MATERIAL Y MANO DE OBRA TRABAJOS DIURNOS O NOCTURNOS, SABADO O DOMINGO Y DIAS FESTIVOS HERRAMIENTA Y TODO LO NECESARIO PARA SU CORRECTA EJECUCION. | PZA | 130.62 |  | MXN |  |  |  | UDA-I05-02-10 |  |  | INTEGRAL | UDA | L
UDA-I05-02-11 | SUMINISTRO E INSTALACION DE YEE DE PVC DE 3" HIDRAULICO CED. 40 INCLUYE: MATERIAL Y MANO DE OBRA TRABAJOS DIURNOS O NOCTURNOS, SABADO O DOMINGO Y DIAS FESTIVOS HERRAMIENTA Y TODO LO NECESARIO PARA SU CORRECTA EJECUCION. | PZA | 464.4 |  | MXN |  |  |  | UDA-I05-02-11 |  |  | INTEGRAL | UDA | L
UDA-I05-02-12 | SUMINISTRO E INSTALACION DE CODO A 45° DE PVC DE 3" HIDRAULICO CED. 40 INCLUYE: MATERIAL Y MANO DE OBRA TRABAJOS DIURNOS O NOCTURNOS, SABADO O DOMINGO Y DIAS FESTIVOS HERRAMIENTA Y TODO LO NECESARIO PARA SU CORRECTA EJECUCION. | PZA | 116.71 |  | MXN |  |  |  | UDA-I05-02-12 |  |  | INTEGRAL | UDA | L
UDA-I05-02-13 | SUMINISTRO E INSTALACION DE VALVULA DE PASO DE PVC DE 3" INCLUYE: MATERIAL Y MANO DE OBRA TRABAJOS DIURNOS O NOCTURNOS, SABADO O DOMINGO Y DIAS FESTIVOS HERRAMIENTA Y TODO LO NECESARIO PARA SU CORRECTA EJECUCION. | PZA | 672.71 |  | MXN |  |  |  | UDA-I05-02-13 |  |  | INTEGRAL | UDA | L
UDA-I05-02-14 | SUMINISTRO E INSTALACION DE ADAPTADOR MACHO DE PVC DE 3" HIDRAULICO CED. 40 INCLUYE: MATERIAL Y MANO DE OBRA TRABAJOS DIURNOS O NOCTURNOS, SABADO O DOMINGO Y DIAS FESTIVOS HERRAMIENTA Y TODO LO NECESARIO PARA SU CORRECTA EJECUCION. | PZA | 76.68 |  | MXN |  |  |  | UDA-I05-02-14 |  |  | INTEGRAL | UDA | L
UDA-I05-02-15 | SUMINISTRO E INSTALACION DE ABRAZADERA TOMA DOMICILIARIA DE PVC DE 3" X 1/2" INCLUYE: MATERIAL Y MANO DE OBRA TRABAJOS DIURNOS O NOCTURNOS, SABADO O DOMINGO Y DIAS FESTIVOS HERRAMIENTA Y TODO LO NECESARIO PARA SU CORRECTA EJECUCION. | PZA | 83.8 |  | MXN |  |  |  | UDA-I05-02-15 |  |  | INTEGRAL | UDA | L
UDA-I05-02-16 | SUMINISTRO E INSTALACION DE REDUCCION DE PVC DE 1/2" A 1/4" HIDRAULICA CED. 80 INCLUYE: MATERIAL Y MANO DE OBRA TRABAJOS DIURNOS O NOCTURNOS, SABADO O DOMINGO Y DIAS FESTIVOS HERRAMIENTA Y TODO LO NECESARIO PARA SU CORRECTA EJECUCION. | PZA | 59.2 |  | MXN |  |  |  | UDA-I05-02-16 |  |  | INTEGRAL | UDA | L
UDA-I05-02-17 | SUMINISTRO E INSTALACION DE TERMOPOZO DE 2" EN LATON INCLUYE: MATERIAL Y MANO DE OBRA TRABAJOS DIURNOS O NOCTURNOS, SABADO O DOMINGO Y DIAS FESTIVOS HERRAMIENTA Y TODO LO NECESARIO PARA SU CORRECTA EJECUCION. | PZA | 332.25 |  | MXN |  |  |  | UDA-I05-02-17 |  |  | INTEGRAL | UDA | L
UDA-I05-02-18 | SUMINISTRO E INSTALACION DE TERMOMETRO -40 A +40 MARCA TRERICE INCLUYE: MATERIAL Y MANO DE OBRA TRABAJOS DIURNOS O NOCTURNOS, SABADO O DOMINGO Y DIAS FESTIVOS HERRAMIENTA Y TODO LO NECESARIO PARA SU CORRECTA EJECUCION. | PZA | 1603.97 |  | MXN |  |  |  | UDA-I05-02-18 |  |  | INTEGRAL | UDA | L
UDA-I05-02-19 | SUMINISTRO E INSTALACION DE SIFON DE 1/4" EN ACERO AL CARBON INCLUYE: MATERIAL Y MANO DE OBRA TRABAJOS DIURNOS O NOCTURNOS, SABADO O DOMINGO Y DIAS FESTIVOS HERRAMIENTA Y TODO LO NECESARIO PARA SU CORRECTA EJECUCION. | PZA | 261.19 |  | MXN |  |  |  | UDA-I05-02-19 |  |  | INTEGRAL | UDA | L
UDA-I05-02-20 | SUMINISTRO E INSTALACION DE MANOMETRO MARCA METRON DE 0 A 7 KG. CARATULA DE 2 1/2" CON GLICERINA CONEXIÓN INFERIOR DE 1/4" INCLUYE: MATERIAL Y MANO DE OBRA TRABAJOS DIURNOS O NOCTURNOS, SABADO O DOMINGO Y DIAS FESTIVOS HERRAMIENTA Y TODO LO NECESARIO PARA SU CORRECTA EJECUCION. | PZA | 1550.94 |  | MXN |  |  |  | UDA-I05-02-20 |  |  | INTEGRAL | UDA | L
I05-03 | TUBERÍA, CONEXIONES VALVULAS TERMOFUSIO (TUBOPLUS O SIMILAR) |  |  | 3
I05-04 | TUBERÍA, CONEXIONES VALVULAS Fo GALVANIZADO Y NEGRO |  |  | 3
UDA-I05-04-01 | SUMINSTRO E INSTALACION TUBO FO. NEG. 3"MM C-40 CON COSTURA, CONSIDERANDO SOLDADURA INCLUYE MANTERIAL, MANO DE OBRA, HERREMIENTA, TRABAJOS DE DIA O NOCTURNOS Y TODO LO NECESARIO PARA SU CORRECTA EJECUCION | ML | 511.73 |  | MXN |  |  |  | UDA-I05-04-01 |  |  | INTEGRAL | UDA | L
UDA-I05-04-02 | SUMINSTRO E INSTALACION CODO FO. NEG. 3"MM C-40 CON COSTURA, CONSIDERANDO SOLDADURA INCLUYE MANTERIAL, MANO DE OBRA, HERREMIENTA, TRABAJOS DE DIA O NOCTURNOS Y TODO LO NECESARIO PARA SU CORRECTA EJECUCION | PZA | 347.69 |  | MXN |  |  |  | UDA-I05-04-02 |  |  | INTEGRAL | UDA | L
UDA-I05-04-03 | SUMINSTRO E INSTALACION REDUCCION FO. NEG.6X3"MM C-40 CON COSTURA, CONSIDERANDO SOLDADURA INCLUYE MANTERIAL, MANO DE OBRA, HERREMIENTA, TRABAJOS DE DIA O NOCTURNOS Y TODO LO NECESARIO PARA SU CORRECTA EJECUCION | PZA | 762.42 |  | MXN |  |  |  | UDA-I05-04-03 |  |  | INTEGRAL | UDA | L
UDA-I05-04-04 | SUMINISTRO E INSTALCION DE VALVULA CHECK DE 6" EN TUBO EXISTENTE DE FoFo, CONSIDERANDO COPLES, YEE TAPON REGISTRO CODO Y TUBO PBV SANITARIO DE 4"; INCLUYE MATERIAL, HERRAMIENTA, MANO DE OBRA CALIFICADA, TRABAJOS NOCTURNOS O DIA, SABADOS Y DOMINGOS Y DIAS FESTIVOS, Y TODO LO NECESARIO PARA SU CORRECTA EJECUCION | PZA | 9639.51 |  | MXN |  |  |  | UDA-I05-04-04 |  |  | INTEGRAL | UDA | L
UDA-I05-04-05 | SUMINISTRO E INSTALACION DE TUBERIAS DE GRADO "A" ASTM A53 DE 12" DE DIAMETRO 10.31MM CED 40 PRESION 81 KG/CM2 O 1150 PSI INCLUYE: INSTALADO MATERIALES, MANO DE OBRA, HERRAMIENTA, Y EQUIPO; PARA AJUSTE DE VALVULAS DE TUBERIA EXISTENTE. | ML | 1863.13 |  | MXN |  |  |  | UDA-I05-04-05 |  |  | INTEGRAL | UDA | L
UDA-I05-04-06 | SUMINISTRO E INSTALACIÓN DE VÁLVULA DE MARIPOSA GROUNDHOG, MARCA MUELLER, MANUAL DE 12" DE DIAM CON OPERADOR DE ENGRANE, INCLUYE: EQUIPO,HERRAMIENTA , MANO DE OBRA Y TODO LO NECESARIO PARA SU CORRECTA Y TOTAL EJECUCIÓN. | PZA | 12502.51 |  | MXN |  |  |  | UDA-I05-04-06 |  |  | INTEGRAL | UDA | L
UDA-I05-04-07 | SUMINISTRO E INSTALACIÓN DE VÁLVULA DE MARIPOSA GROUNDHOG, MARCA MUELLER, MANUAL DE 6" DE DIAM CON OPERADOR DE ENGRANE, INCLUYE: EQUIPO,HERRAMIENTA , MANO DE OBRA Y TODO LO NECESARIO PARA SU CORRECTA Y TOTAL EJECUCIÓN. | PZA | 5041.28 |  | MXN |  |  |  | UDA-I05-04-07 |  |  | INTEGRAL | UDA | L
UDA-I05-04-08 | SUMINISTRO E INSTALACIÓN DE VALVULA CHECK DE 12" DE DIAMETRO, INCLUYE: EQUIPO,HERRAMIENTA , MANO DE OBRA Y TODO LO NECESARIO PARA SU CORRECTA Y TOTAL EJECUCIÓN. | PZA | 10290.85 |  | MXN |  |  |  | UDA-I05-04-08 |  |  | INTEGRAL | UDA | L
UDA-I05-04/09 | SUMINISTRO E INSTALACIÓN DE BRIDA DE 12" DE DIAM, INCLUYE: EQUIPO,HERRAMIENTA , MANO DE OBRA Y TODO LO NECESARIO PARA SU CORRECTA Y TOTAL EJECUCIÓN. | PZA | 2392.14 |  | MXN |  |  |  | UDA-I05-04/09 |  |  | INTEGRAL | UDA | L
UDA-I05-04-10 | SUMINISTRO E INSTALACIÓN DE BRIDA DE 6" DE DIAM, INCLUYE: EQUIPO,HERRAMIENTA , MANO DE OBRA Y TODO LO NECESARIO PARA SU CORRECTA Y TOTAL EJECUCIÓN. | PZA | 622.68 |  | MXN |  |  |  | UDA-I05-04-10 |  |  | INTEGRAL | UDA | L
UDA-I05-04-11 | SUMINISTRO E INSTALACIÓN DE TORNILLOS DE 7/8" POR 6" DE LONGITUD, INCLUYE TUERCAS HEXAGONAL, INCLUYE: EQUIPO,HERRAMIENTA , MANO DE OBRA Y TODO LO NECESARIO PARA SU CORRECTA Y TOTAL EJECUCIÓN. | PZA | 66.59 |  | MXN |  |  |  | UDA-I05-04-11 |  |  | INTEGRAL | UDA | L
UDA-I05-04-12 | EMPAQUE DE NEOPRENO PARA ACCESORIOS DE 12" Y 6" DE DIAM, INCLUYE: EQUIPO,HERRAMIENTA , MANO DE OBRA Y TODO LO NECESARIO PARA SU CORRECTA Y TOTAL EJECUCIÓN. | PZA | 213.61 |  | MXN |  |  |  | UDA-I05-04-12 |  |  | INTEGRAL | UDA | L
I05-05 | CONEXIONES MIXTAS -CU/FO GAL CU/PVC |  |  | 3
I05-06 | TUBERIA DE ALBAÑAL |  |  | 3
I05-07 | TUBERÍA Y CONEXIONES PVC SANITARIO |  |  | 3
I05-08 | TUBERÍA Y CONEXIONES Fo.Fo |  |  | 3
UDA-05-01 | SUMINISTRO Y COLOCACION DE TUBERIA DE FO. GALVANIZADO DE 4" DE DIAM. CEDULA 40 INCLUYE: CONEXIONES, CORTES, FIJACIONES MANO DE OBRA EQUIPO Y HERRAMIENTA Y TODO LO NECESARIO PARA SU CORRECTA EJECUCION. | ML | 280.63 |  | MXN |  |  |  | UDA-05-01 |  |  | INTEGRAL | UDA | L
I06 | EQUIPO DE BOMBEO HIDRÁULICO |  |  | 2
UDA-05-02 | SUMINISTRO E INSTALACION DE ELECTRONIVEL ENCAPSULADOS MARCA ROTOPLAS DE 3 MTS DE LONGITUD. INCLUYE: CALIBRACION DE NIVELES, PRUEBAS DE ARRANQUE Y PARO, SUMINISTRO E INSTALACION DEL MISMO MANO DE OBRA QEUIPÓ Y HERRAMIENTA NECESARIA PARA SU CORRECTA EJECUCION. | PZA | 440.1 |  | MXN |  |  |  | UDA-05-02 |  |  | INTEGRAL | UDA | L
UDA-I06-03 | BOMBA CENTRIFUGA VERTICAL EN LINEA MARCA WILO, MODELO TOP-S1.5X70, PARA MANEJAR 36 GPM, Y UNA CARGA DE 61.41 FT, CA, CONEXIÓN EN LA SUCCIÓN Y DESCARGA CON BRIDA 1.1/2" DE DIÁMETRO, CON UN MOTOR ELÉCTRICO A3410 RPM CON 1.48 HP, PARA OPERAR A 230V/3F/60HZ. INCLUYE JUEGO DE BRIDAS DE 1.1/2" DE DIÁMETRO, EQUIPO, HERRAMIENTA, MANO DE OBRA, FLETE, VIATICOS Y TODO LO NECESARIO PARA SU CORRECTA Y TOTAL EJECUCION | PZA | 18385.41 |  | MXN |  |  |  | UDA-I06-03 |  |  | INTEGRAL | UDA | L
UDA-I06-04 | SUMINISTRO E INSTLACION DE BOMBA SUMERGIBLE PARA LODOS MCA BARNES MOD 3SE204, 2HP 3 F,460VOLTS 1750RPM, SELLO MECANICO SENCILLO PASO DE ESFERA 2.5 DESCARGA 3"; INCLUYE MANTERIAL, MANO DE OBRA, HERREMIENTA, TRABAJOS DE DIA O NOCTURNOS Y TODO LO NECESARIO PARA SU CORRECTA EJECUCION | PZA | 24170.95 |  | MXN |  |  |  | UDA-I06-04 |  |  | INTEGRAL | UDA | L
UDA-I06-05 | SUMINISTRO E INSTALCION DE ARRANCADOR PARA BOMBA SUMERGIBLE MCA BARNES 2HP 480 VOLTS; INCLUYE MANTERIAL, MANO DE OBRA, HERREMIENTA, TRABAJOS DE DIA O NOCTURNOS Y TODO LO NECESARIO PARA SU CORRECTA EJECUCION | PZA | 3890 |  | MXN |  |  |  | UDA-I06-05 |  |  | INTEGRAL | UDA | L
UDA-I06-06 | SUMINISTRO Y COLOCACION DE FLOTADOR AUTOMATICO FL19 127-220 V EL PRECIO INCLUYE: SUMINISTRO DE MATERIALES, CABLE, CONEXIÓN, FIJACION, SINCRONIZACION CON LA BOMBA EXISTENTE Y CALIBRACION CON EL CONTACTOR EXISTENTE, PRUEBAS, HERRAMIENTA Y LIMPIEZA | PZA | 774.17 |  | MXN |  |  |  | UDA-I06-06 |  |  | INTEGRAL | UDA | L
UDA-I06-07 | SUMINISTRO E INSTALACION DE MOTOBOMBA MARCA BARNES BARMESA MODELO : IA2-10-2 CON SUCCION DE 2 1/2" Y DESCARGA DE 2" A 3,450 RPM A 220/3/60 INCLUYE: MATERIAL Y MANO DE OBRA TRABAJOS DIURNOS O NOCTURNOS, SABADO O DOMINGO Y DIAS FESTIVOS HERRAMIENTA Y TODO LO NECESARIO PARA SU CORRECTA EJECUCION. | PZA | 31161.97 |  | MXN |  |  |  | UDA-I06-07 |  |  | INTEGRAL | UDA | L
I07 | COCINAS y EDIFICIOS CORPORATIVOS |  |  | 2
UDA-I07-06 | SUMINISTRO E INSTALACION DE BOMBA SUMERGIBLE TRITURADORA BARNES, MOD. SGV5032L DESCARGA DE 2" ACOPLADA A MOTOR DE 5.00 HP, 230 V. 3 FASES 60 HZ, INCLUYE: MATERIALES, MANO DE OBRA Y TODO LO NECESARIO PARA SU CORRECTA EJECUCION. | PZA | 69988.46 |  | MXN |  |  |  | UDA-I07-06 |  |  | INTEGRAL | UDA | L
UDA-I07-07 | TABLERO DUPLEX PLENA PARA ALTERNAR Y SILMULTANEAR 2 BOMBAS INCLUYE: MATERIALES, MANO DE OBRA Y TODO LO NECESARIO PARA SU CORRECTA EJECUCION. | PZA | 14015.99 |  | MXN |  |  |  | UDA-I07-07 |  |  | INTEGRAL | UDA | L
UDA-I07-08 | SWITCH FLOTADOR DE NIVEL CON CONTRAPESO PARA VACIADO Y LLENADO, INCLUYE: MATERIALES, MANO DE OBRA Y TODO LO NECESARIO PARA SU CORRECTA EJECUCION. | PZA | 1940.47 |  | MXN |  |  |  | UDA-I07-08 |  |  | INTEGRAL | UDA | L
UDA-I07-01 | SUM. E INST. DE MANGUERA INDUSTRIAL PARA AGUA CALIENTE DE 1/2"X 2.50mts. MCA. VIKAN, CON 3 COPLES, INCLUYE: MATERIALES, MANO DE OBRA, HERRAMIENTA, EQUIPO, FLETES Y ACARREOS | PZA | 4674.85 |  | MXN |  |  |  | UDA-I07-01 |  |  | INTEGRAL | UDA | L
UDA-I07-02 | REPARACION DE FILTRACIONES EN AREA DE COMEDOR EN COLADERAS DE 25 X 25 CMS LOS TRABAJOS CONSITEN EN LA DEMOLICIÓN POR MEDIOS MANUALES DE MARMOL Y DE ENTORTADO HASTA LLEGAR A LA BASE DE LA COLADERA PARA PORTERIORMENTE REALIZAR LA REPARACION DE LA FILTRACION CON RELLENO A BASE DE MORTERO GROUT, ASENTAR NUEVAMENTE LA COLADERA CON DURETAN, ASI COMO LA COLOCACION DE CONTRACANASTA, Y POR ULTIMO COLOCAR MARMOL CON CRES SECADO RAPIDO, EL TRABAJO INCLUYE LA RETIRO Y COLOCACION DE MARMOL MANO DE OBRA, HERRAMIENTA, MATERIALES, EQUIPO DE SEGURIDAD, INSTALACIÓN DE PROTECCIÓN A LAS ÁREAS ADYACENTES, ENCOSTALADO Y ACARREO DE LOS MATERIALES PRODUCTO DE LAS DEMOLICIONES FUERA DEL AREA DE TRABAJO Y HASTA EL AREA DE RECOLECCION INDICADA, LIMPIEZA FINA DURANTE Y AL FINALIZAR LOS TRABAJOS Y TODO LO NECESARIO PARA SU CORRECTA EJECUCION. | PZA | 2438.39 |  | MXN |  |  |  | UDA-I07-02 |  |  | INTEGRAL | UDA | L
UDA-I07-03 | SUMINISTRO DE DETECTOR DE GAS METANO Y PROPANO MARCA AMPROBE MODELO GSD600 | PZA | 209.5875 |  | MXN |  |  |  | UDA-I07-03 |  |  | MATERIAL | UDA | L
UDA-I07-04 | SUMINISTRO DE HORNO DE MICROONDAS INDUSTRIAL MARCA MENUMASTER MODELO MCS-10TS DIGITAL | PZA | 12950 |  | MXN |  |  |  | UDA-I07-04 |  |  | MATERIAL | UDA | L
UDA-I07-05 | SUMINISTRO Y COLOCACIÓN DE TEE MECÁNICA DE 6" CON SALIDA A 2" CUERDA INTERIOR CONSIDERANDO LIMPIEZA FINA DURANTE Y AL FINAL DE LOS TRABAJOS INCLUYE CONSUMIBLES, HERRAMIENTA ADECUADA, EQUIPO DE SEGURIDAD, Y TODO LO RELACIONADO PARA SU CORRECTA EJECUCIÓNTRABAJOS DE DIA O NOCTURNOS Y TODO LO NECESARIO PARA SU CORRECTA EJECUCION | PZA | 2845.6066 |  | MXN |  |  |  | UDA-I07-05 |  |  | INTEGRAL | UDA | L
UDA-I07-06 | BARRENO DE 1 1/2" EN TUBERÍA DE ACERO PARA ACOPLAR TEE MECÁNICA, CONSIDERANDO LIMPIEZA FINA DURANTE Y AL FINAL DE LOS TRABAJOS CONSUMIBLES, HERRAMIENTA APROPIADA, EQUIPO DE SEGURIDAD, Y TODO LO RELACIONADO PARA SU CORRECTA EJECUCIÓN | PZA | 942.1274 |  | MXN |  |  |  | UDA-I07-06 |  |  | INTEGRAL | UDA | L
UDA-I07-07 | SUMINISTRO Y COLOCACIÓN DE TAPÓN MACHO DE 2" CONSIDERANDO LIMPIEZA FINA DURANTE Y AL FINAL DE LOS TRABAJOS INCLUYE CONSUMIBLES, INCLUYE MANTERIAL, MANO DE OBRA, HERREMIENTA, TRABAJOS DE DIA O NOCTURNOS Y TODO LO NECESARIO PARA SU CORRECTA EJECUCION | PZA | 233.8591 |  | MXN |  |  |  | UDA-I07-07 |  |  | INTEGRAL | UDA | L
UDA-I07-08 | SUMINISTRO E INSTALACION DE LLAVE DE PRE-LAVADO MCA FISHSER MOD 2510-1WB; INCLUYE CONSUMIBLES, INCLUYE MANTERIAL, MANO DE OBRA, HERREMIENTA, TRABAJOS DE DIA O NOCTURNOS Y TODO LO NECESARIO PARA SU CORRECTA EJECUCION | PZA | 9158.68 |  | MXN |  |  |  | UDA-I07-08 |  |  | INTEGRAL | UDA | L
UDA-I07-09 | COLOCACIÓN E INSTALACIÓN DE NUEVOS EQUIPOS MARMITAS, INCLUYE: MANO DE OBRA, MATERIAL, ACARREO A 10 METROS DE DISTANCIA, HERRAMIENTA ,INSTALACIÓN DE CONTACTOR MAGNETICO Y BORNES COMO EQUIPO Y TODO LO NECESARIO PARA SU CORRECTA EJECUCIÓN EN HORARIO NOCTURNO | PZA | 1950.22 |  | MXN |  |  |  | UDA-I07-09 |  |  | INTEGRAL | UDA | L
MI | HIDROSANITARIA MATERIALES |  | 0 |  | MXN |  |  |  | MI |  |  |  | ANEXO B | L
UDA-MI06 | CODO DE CPVC 90° X 19 MM 3/4" | PZA | 2.2575 |  | MXN |  |  |  | UDA-MI06 |  |  | MATERIAL | UDA | L
UDA-MI16 | RONDANA S-21 VULCANIZADA RF-075 | PZA | 43.4407 |  | MXN |  |  |  | UDA-MI16 |  |  | MATERIAL | UDA | L
UDA-MI31 | LLAVE PARA PORTAGARRAFON RUBERMAID CON CUERDA DE 3/4" DE DIAM X 1" DE LARGO | PZA | 54.1907 |  | MXN |  |  |  | UDA-MI31 |  |  | MATERIAL | UDA | L
UDA-MI53 | EMPAQUE P/CESPOL DE LAVABO HULE 40-32mm 1 1/2"-1 1/4" | PZA | 1.849 |  | MXN |  |  |  | UDA-MI53 |  |  | MATERIAL | UDA | L
UDA-MI57 | TAPON GALVANIZADO HEMBRA 13 MM 1/2" | PZA | 5.5577 |  | MXN |  |  |  | UDA-MI57 |  |  | MATERIAL | UDA | L
UDA-MI59 | TAPON GALVANIZADO MACHO 13 MM 1/2" | PZA | 4.816 |  | MXN |  |  |  | UDA-MI59 |  |  | MATERIAL | UDA | L
UDA-MI60 | TAPON GALVANIZADO MACHO 19 MM 3/4" | PZA | 5.934 |  | MXN |  |  |  | UDA-MI60 |  |  | MATERIAL | UDA | L
UDA-MI62 | TEE GALVANIZADA 19 MM 3/4" | PZA | 13.6202 |  | MXN |  |  |  | UDA-MI62 |  |  | MATERIAL | UDA | L
UDA-MI63 | TEE SENCILLA PVC HIDR-CEM CED 40 19mm 3/4" | PZA | 2.7412 |  | MXN |  |  |  | UDA-MI63 |  |  | MATERIAL | UDA | L
UDA-MI72 | TEE CPVC CTS CEM 13MM 1/2" | PZA | 3.9 |  | MXN |  |  |  | UDA-MI72 |  |  | MATERIAL | UDA | L
UDA-MI73 | VALVULA BOLA CPVC CEM 13 MM 1/2" | PZA | 49.99 |  | MXN |  |  |  | UDA-MI73 |  |  | MATERIAL | UDA | L
UDA-MI74 | ADAPATADOR CPVC HEMBRA CEM ROSCA 13 MM 1/2" | PZA | 8.39 |  | MXN |  |  |  | UDA-MI74 |  |  | MATERIAL | UDA | L
UDA-MI75 | ADAPATADOR CPVC MACHO CEM ROSCA 13 MM 1/2" CEM | PZA | 4.19 |  | MXN |  |  |  | UDA-MI75 |  |  | MATERIAL | UDA | L
UDA-MI76 | TUERCA UNION CPVC CEM 13 MM 1/2" | PZA | 27.95 |  | MXN |  |  |  | UDA-MI76 |  |  | MATERIAL | UDA | L
UDA-MI77 | TUBO CPVC CTS RD 13.5 13 MM 1/2" | M | 13.26 |  | MXN |  |  |  | UDA-MI77 |  |  | MATERIAL | UDA | L
UDA-MI78 | MANGUERA VERDE TRAMADA 3/4 | M | 12.6 |  | MXN |  |  |  | UDA-MI78 |  |  | MATERIAL | UDA | L
UDA-MI79 | PEGAMENTO TANGIT PARA PVC 125 ML | PZA | 26.3375 |  | MXN |  |  |  | UDA-MI79 |  |  | MATERIAL | UDA | L
UDA-MI80 | LLAVE MEZCLADORA PARA LAVABO DICA MODELO 4253. INCLUYE MANERALES Y DESAGÜE AUTOMÁTICO | PZA | 2598.275 |  | MXN |  |  |  | UDA-MI80 |  |  | MATERIAL | UDA | L
UDA-MI81 | CONECTOR COPLE ROSCA EXTERIOR DE PVC 1 1/4" 32 MM | PZA | 5.9232 |  | MXN |  |  |  | UDA-MI81 |  |  | MATERIAL | UDA | L
UDA-MI82 | TAPON GALVANIZADO HEMBRA 19 MM 3/4" | PZA | 8.7668 |  | MXN |  |  |  | UDA-MI82 |  |  | MATERIAL | UDA | L
UDA-MI83 | CONECTOR DE 1/2 DE COBRE | PZA | 11.5805 |  | MXN |  |  |  | UDA-MI83 |  |  | MATERIAL | UDA | L
UDA-MI84 | REDUCCION BUSHING DE PVC 25 MM - 19 MM 1" X 3/4" | PZA | 3.128 |  | MXN |  |  |  | UDA-MI84 |  |  | MATERIAL | UDA | L
UDA-MI85 | TUBO DE CPVC 19 MM 3/4" | M | 166.7807 |  | MXN |  |  |  | UDA-MI85 |  |  | MATERIAL | UDA | L
UDA-MI86 | FLOTADOR DE COBRE 6" | PZA | 98.4285 |  | MXN |  |  |  | UDA-MI86 |  |  | MATERIAL | UDA | L
UDA-MI87 | KIT DE SALIDA DE TINACO | PZA | 124.6715 |  | MXN |  |  |  | UDA-MI87 |  |  | MATERIAL | UDA | L
UDA-MI88 | MANIJA ARMADA PARA FLUXOMETRO SF-106 | PZA | 549.194 |  | MXN |  |  |  | UDA-MI88 |  |  | MATERIAL | UDA | L
UDA-MI89 | BOMBA CENTRIFUGA PARA AGUA 1/2 HP MARCA EVANS | PZA | 1416.8 |  | MXN |  |  |  | UDA-MI89 |  |  | MATERIAL | UDA | L
UDA-MI90 | SUMINISTRO DE MOTOBOMBA SUMERGIBLE MARCA EVANS CON CAPACIDAD DE 1HP MODELO 3HME100 | PZA | 3657.58 |  | MXN |  |  |  | UDA-MI90 |  |  | MATERIAL | UDA | L
UDA-MI91 | SUMINISTRO DE LLAVE PARA MINGITORIO CROMADA MARCA DICA MODELO 4091 | PZA | 567.27 |  | MXN |  |  |  | UDA-MI91 |  |  | MATERIAL | UDA | L
UDA-MI92 | SUMINISTRO DE MONOMANDO DE LAVABO MAGNA DX INCLUYE CONTRA DE PUSH MOD. EP-914-S SATIN | PZA | 3628.53 |  | MXN |  |  |  | UDA-MI92 |  |  | MATERIAL | UDA | L
UDA-MI93 | SUMINISTRO DE CONECTOR P.V.C. C/INT. DE 19 MM. | PZA | 17.8193 |  | MXN |  |  |  | UDA-MI93 |  |  | MATERIAL | UDA | L
UDA-MI94 | SUMINISTRO DE COPLE DE PVC HIDRAULICO DE 19MM DE Ø. | PZA | 16.848 |  | MXN |  |  |  | UDA-MI94 |  |  | MATERIAL | UDA | L
UDA-MI95 | LIJA DE 1" DE ESPESOR PARA AGUA EN ROLLO DE 45.72 MTS. | ML | 6.7362 |  | MXN |  |  |  | UDA-MI95 |  |  | MATERIAL | UDA | L
UDA-MI96 | TUBO PVC HIDRAULICO 25 MM RD-26 P/CEMENTAR | ML | 33.31 |  | MXN |  |  |  | UDA-MI96 |  |  | MATERIAL | UDA | L
UDA-MI97 | SUMINISTRO DE LLAVE PARA MINGITORIO TEMPORIZADORA 69T MARCA RUGO, CONEXIÓN MACHO 13 MM ACABADO CROMO | PZA | 1570.81 |  | MXN |  |  |  | UDA-MI97 |  |  | MATERIAL | UDA | L
UDA-MI98 | SUMINISTRO DE LLAVE PARA LAVABO CON SENSOR KRAGEN MOD. 25.2505.21 MCA. URREA | PZA | 4871.4 |  | MXN |  |  |  | UDA-MI98 |  |  | MATERIAL | UDA | L
UDA-MI99 | SUMINISTRO DE CESPOL PARA FREGADERO MARCA FAMA 13MM | PZA | 41.13 |  | MXN |  |  |  | UDA-MI99 |  |  | MATERIAL | UDA | L
UDA-MI100 | SUMINISTRO DE COFLEX VINILO BLANCO PARA WC MODELO CVSB-A35 1/2" A.M. X 7/8" A.M. 35 CM 13 MM | PZA | 39.77 |  | MXN |  |  |  | UDA-MI100 |  |  | MATERIAL | UDA | L
UDA-MI101 | SUMINISTRO DE TUBO DE PVC 32MM ( 1 1/4") | M L | 67.3344 |  | MXN |  |  |  | UDA-MI101 |  |  | MATERIAL | UDA | L
UDA-MI102 | SUMINISTRO DE COFLEX PARA LAVABO DE VINILO "T" 13X13X13 MODELO VL-T55 | PZA | 100.21 |  | MXN |  |  |  | UDA-MI102 |  |  | MATERIAL | UDA | L
UDA-MI103 | SUMINISTRO DE MEZCLADORA PARA FREGADERO CON CUBIERTA 4317 DICA | PZA | 371.15 |  | MXN |  |  |  | UDA-MI103 |  |  | MATERIAL | UDA | L
UDA-MI104 | SUMINISTRO DE ENSAMBLE 46 PARA LAVABO CR 4" 46 | PZA | 586.02 |  | MXN |  |  |  | UDA-MI104 |  |  | MATERIAL | UDA | L
UDA-MI105 | SUMINISTRO DE MANERAL Q QUEEN CHICO | PZA | 84 |  | MXN |  |  |  | UDA-MI105 |  |  | MATERIAL | UDA | L
UDA-MI106 | SUMINISTRO DE CUELLO DE CERA CON GUIA MODELO PB-104 | PZA | 14.37 |  | MXN |  |  |  | UDA-MI106 |  |  | MATERIAL | UDA | L
UDA-MI107 | SUMINISTRO DE TUBO DE PVC HIDRAULICO CEDULA-40 76 MM 3" | PZA | 135.78 |  | MXN |  |  |  | UDA-MI107 |  |  | MATERIAL | UDA | L
UDA-MI108 | SUMINISTRO DE REDUCCION BUSHING DE PVC HCO CEM CED-40 100 MM - 75 MM 4" X 3" | PZA | 10.39 |  | MXN |  |  |  | UDA-MI108 |  |  | MATERIAL | UDA | L
UDA-MI109 | SUMINISTRO DE COPLE DE PVC HCO-CEM CEDULA-40 100 MM 4" | PZA | 6.34 |  | MXN |  |  |  | UDA-MI109 |  |  | MATERIAL | UDA | L
UDA-MI110 | SUMINISTRO DE COPLE DE PVC HCO-CEM CEDULA-40 75 MM 3" | PZA | 4.05 |  | MXN |  |  |  | UDA-MI110 |  |  | MATERIAL | UDA | L
UDA-MI111 | SUMINISTRO DE CODO DE PVC SANITARIO 90º X 76 MM 3" | PZA | 7.26 |  | MXN |  |  |  | UDA-MI111 |  |  | MATERIAL | UDA | L
UDA-MI112 | SUMINISTRO DE CODO DE TERMOFUSION DE 90º X 40 MM MARCA ROTOPLAS | PZA | 26.08 |  | MXN |  |  |  | UDA-MI112 |  |  | MATERIAL | UDA | L
UDA-MI113 | SUMINISTRO DE CISTERNA EQUIPADA CON CAPACIDAD DE 2800 LITROS MARCA ROTOPLAS | PZA | 7544.6 |  | MXN |  |  |  | UDA-MI113 |  |  | MATERIAL | UDA | L
UDA-MI114 | SUMINISTRO DE MANGUERA PARA WC DE ACERO CON CONECTOR DE PLASTICO | PZA | 56.73 |  | MXN |  |  |  | UDA-MI114 |  |  | MATERIAL | UDA | L
UDA-MI115 | SUMINISTRO DE TINACO CON CAPACIDAD DE 450LTS TRIC SMART MARCA ROTOPLAS | PZA | 1362.13 |  | MXN |  |  |  | UDA-MI115 |  |  | MATERIAL | UDA | L
UDA-MI116 | SUMINISTRO DE TUBO COBRE RIGIDO TIPO M 25mm 1"x 6.10mt NACOBRE | ML | 107.2246 |  | MXN |  |  |  | UDA-MI116 |  |  | MATERIAL | UDA | L
UDA-MI117 | SUMINISTRO DE TUBO COBRE L RIG. 25 MM @ MARCA NACOBRE | ML | 214.4443 |  | MXN |  |  |  | UDA-MI117 |  |  | MATERIAL | UDA | L
UDA-MI118 | SUMINISTRO DE VALVULA P/TINACO 019 REDUCIDA A 1/2 | PZA | 111.63 |  | MXN |  |  |  | UDA-MI118 |  |  | MATERIAL | UDA | L
UDA-MI119 | SUMINISTRO DE ABRAZADERAS LISAS DE 3" | PZA | 104.67 |  | MXN |  |  |  | UDA-MI119 |  |  | MATERIAL | UDA | L
UDA-MI120 | SUMINISTRO DE PILA DE LITIUM DE 6V MODELO CR-P2 MARCA PANASONIC PARA CAMARA | PZA | 166.96 |  | MXN |  |  |  | UDA-MI120 |  |  | MATERIAL | UDA | L
UDA-MI121 | SUMINISTRO DE TUBO FLEXIBLE PARA ESCAPE DE 3" | PZA | 223.05 |  | MXN |  |  |  | UDA-MI121 |  |  | MATERIAL | UDA | L
UDA-MI122 | SUMINISTRO DE REDUCCIÓN BUSHING CAMPANA GALVANIZADA DE 19MM DE COBRE | PZA | 41.46 |  | MXN |  |  |  | UDA-MI122 |  |  | MATERIAL | UDA | L
UDA-MI123 | SUMINISTRO DE ALMOHADILLAS ANTISULFATANTES PARA BATERIA | PZA | 2.15 |  | MXN |  |  |  | UDA-MI123 |  |  | MATERIAL | UDA | L
UDA-MI124 | SUMINISTRO DE TIRA DE LUZ LED DE 300 LEDS MODELO TL3528 5M 24W INTERIOR COLOR BLANCO FRIO | PZA | 157.22 |  | MXN |  |  |  | UDA-MI124 |  |  | MATERIAL | UDA | L
UDA-MI125 | SUMINISTRO DE LLAVE DE PASO SOLDABLE 3/4" MARCA IUSA | PZA | 97.5 |  | MXN |  |  |  | UDA-MI125 |  |  | MATERIAL | UDA | L
UDA-MI126 | SUMINISTRO DE LLAVE MEZCLADORA MONOMANDO CROMADA CON DESAGUE MODELO EP-914 MARCA HELVEX | PZA | 2829 |  | MXN |  |  |  | UDA-MI126 |  |  | MATERIAL | UDA | L
UDA-MI127 | SUMINISTRO DE LLAVE MEZCLADORA PARA LAVABO 4" CON MANERAL COLOR CROMO MARCA DICA MODELO 4063 | PZA | 693.03 |  | MXN |  |  |  | UDA-MI127 |  |  | MATERIAL | UDA | L
UDA-MI128 | SUMINSITO DE ADAPT CPVC C-80 MACHO 25MM | PZA | 46.023 |  | MXN |  |  |  | UDA-MI128 |  |  | MATERIAL | UDA | L
UDA-MI129 | SUMINISTRO DE ADAPT CPVC C-80 HEMBRA 19MM | PZA | 29.91 |  | MXN |  |  |  | UDA-MI129 |  |  | MATERIAL | UDA | L
UDA-MI130 | SUMINSTRO DE TUBO P.V.C. SANITARIO E.L. 51 MM Ø MARCA AMANCO | ML | 12.9 |  | MXN |  |  |  | UDA-MI130 |  |  | MATERIAL | UDA | L
UDA-MI131 | SUMINISTRO DE KIT PARA LLAVE ECONOMIZADORA TV-105 SC-064 SV-064 | PZA | 288.02 |  | MXN |  |  |  | UDA-MI131 |  |  | MATERIAL | UDA | L
UDA-MI132 | SUMINISTRO DE BRIDA FLEXIBLE PARA WC MARCA HELVEX DE 100MM | PZA | 98.15 |  | MXN |  |  |  | UDA-MI132 |  |  | MATERIAL | UDA | L
UDA-MI133 | SUMINISTRO DE CODO HIDRAULICO 38X45 | PZA | 18.3425 |  | MXN |  |  |  | UDA-MI133 |  |  | MATERIAL | UDA | L
UDA-MI134 | SUMINISTRO DE CODO HIDRAULICO 38X90 | PZA | 13.386 |  | MXN |  |  |  | UDA-MI134 |  |  | MATERIAL | UDA | L
UDA-MI135 | SUMINISTRO DE REDUCCION BUSHING 51 X38 HCA | PZA | 14.8695 |  | MXN |  |  |  | UDA-MI135 |  |  | MATERIAL | UDA | L
UDA-MI136 | SUMINISTRO DE TEE DE COBRE 38MM NACOBRE | PZA | 177.4565 |  | MXN |  |  |  | UDA-MI136 |  |  | MATERIAL | UDA | L
UDA-MI137 | SUMINISTRO DE ABRAZADERA OMEGA 1 1/2 | PZA | 5.9455 |  | MXN |  |  |  | UDA-MI137 |  |  | MATERIAL | UDA | L
UDA-MI138 | SUMINISTRO DE PIJA FIJADORA 10X 1 1/2 | PZA | 0.736 |  | MXN |  |  |  | UDA-MI138 |  |  | MATERIAL | UDA | L
UDA-MI139 | SUMINISTRO DE TAQUETE PARA TABLAROCA THORSMAN | PZA | 1.0005 |  | MXN |  |  |  | UDA-MI139 |  |  | MATERIAL | UDA | L
UDA-MI140 | SUMINISTRO DE TUBO HIDRAULICO C40 38 MM | PZA | 163.576 |  | MXN |  |  |  | UDA-MI140 |  |  | MATERIAL | UDA | L
UDA-MI141 | SUMINISTRO DE PEGAMENTO OATEY 118 ML AZUL | PZA | 52.5435 |  | MXN |  |  |  | UDA-MI141 |  |  | MATERIAL | UDA | L
UDA-MI142 | SUMINISTRO DE BRIDA PARA MIGITORIO MARCA RUGO | PZA | 134.12 |  | MXN |  |  |  | UDA-MI142 |  |  | MATERIAL | UDA | L
UDA-MI143 | SUMINISTRO DE FREGADERO MODELO 508.533 MARCA ICS TKE | PZA | 527.75 |  | MXN |  |  |  | UDA-MI143 |  |  | MATERIAL | UDA | L
UDA-MI144 | SUMINISTRO DE CARGADOR ELECTRONICO DE BATERIA MARCA DSE MODELO 9150 12V 5A | PZA | 1668 |  | MXN |  |  |  | UDA-MI144 |  |  | MATERIAL | UDA | L
UDA-MI145 | SUMINISTRO DE FUENTE DE VOLTAJE 12V/ 12.5 AMP 150 W EXTERIOR | PZA | 1207.5 |  | MXN |  |  |  | UDA-MI145 |  |  | MATERIAL | UDA | L
UDA-MI146 | SUMINISTRO DE INTERRUPTOR BIPOLAR CON LLAVE MARCA BTICINO MODELO 16A | PZA | 690 |  | MXN |  |  |  | UDA-MI146 |  |  | MATERIAL | UDA | L
UDA-MI147 | SUMINISTRO DE BALASTRO DE EMERGENCIA BODINE O165-1 MARCA PHILIPS | PZA | 3105 |  | MXN |  |  |  | UDA-MI147 |  |  | MATERIAL | UDA | L
UDA-MI148 | SUMINISTRO DE HIDRONEUMATICO PREGARCADO 20 LTS CON BOMBA 1/2 PEDROLLO | PZA | 4368.85 |  | MXN |  |  |  | UDA-MI148 |  |  | MATERIAL | UDA | L
UDA-MI149 | SUMINISTRO DE BOMBA SUMERGIBLE PARA LODOS 0.5 HP 1F | PZA | 9655.17 |  | MXN |  |  |  | UDA-MI149 |  |  | MATERIAL | UDA | L
UDA-MI150 | SUMINISTRO DE MONOMANDO PARA LAVABO MARCA DICA MODELO 4431 TS COLOR VERDE | PZA | 658.61 |  | MXN |  |  |  | UDA-MI150 |  |  | MATERIAL | UDA | L
UDA-MI151 | SUMINISTRO DE MANIVELA P/TANQUE MODELO P-B2034 CROMADA | PZA | 42.89 |  | MXN |  |  |  | UDA-MI151 |  |  | MATERIAL | UDA | L
UDA-MI152 | SUMINISTRO DE LLAVE INDIVIDUAL PARA LAVABO ANBEC | PZA | 123.924 |  | MXN |  |  |  | UDA-MI152 |  |  | MATERIAL | UDA | L
UDA-MI153 | SUMINISTRO DE PRESURIZADOR MARCA AQUA PAK, DE 1/2 HP 127 V, MODELO PRES-AP4-P10. | PZA | 2097.6 |  | MXN |  |  |  | UDA-MI153 |  |  | MATERIAL | UDA | L
UDA-MI154 | SUMINISTRO DE TANQUE MARCA CADET PRO 12 PULG R COLOR BLANCO 4188A104MX.020 | PZA | 1328.21 |  | MXN |  |  |  | UDA-MI154 |  |  | MATERIAL | UDA | L
UDA-MI155 | SUMINISTRO DE TINACO TAMBOPLAS 250 LTS COLOR NEGRO MODELO 500040 | PZA | 982.38 |  | MXN |  |  |  | UDA-MI155 |  |  | MATERIAL | UDA | L
UDA-MI156 | SUMINISTRO DE KIT EMPAQUES PARA FLUXOMETRO DE PEDESTAL MODELO SF-056 MARCA HELVEX | PZA | 57.5 |  | MXN |  |  |  | UDA-MI156 |  |  | MATERIAL | UDA | L
UDA-MI157 | SUMINISTRO DE SAL DE GRANO SACO DE 25 KG | PZA | 62.1 |  | MXN |  |  |  | UDA-MI157 |  |  | MATERIAL | UDA | L
UDA-MI158 | SUMINISTRO DE MEZCLADORA PARA LAVABO MARCA RUGO MODELO 24-TP CARTUCO CERAMICO | PZA | 223.031 |  | MXN |  |  |  | UDA-MI158 |  |  | MATERIAL | UDA | L
UDA-MI159 | SUMINISTRO DE LLAVE PARA MANGUERA MARCA RUGO 19MM | PZA | 58.466 |  | MXN |  |  |  | UDA-MI159 |  |  | MATERIAL | UDA | L
UDA-MI160 | SUMINISTRO DE PALANCA PARA WC | PZA | 38.663 |  | MXN |  |  |  | UDA-MI160 |  |  | MATERIAL | UDA | L
UDA-MI161 | SUMINISTRO DE EMPAQUE CHUPON | PZA | 7.866 |  | MXN |  |  |  | UDA-MI161 |  |  | MATERIAL | UDA | L
UDA-MI162 | SUMINISTRO DE MANGUERA PARA MONOMANDO CAT.SH-372 MCA.HELVEX | PZA | 106.5475 |  | MXN |  |  |  | UDA-MI162 |  |  | MATERIAL | UDA | L
UDA-MI163 | SUMINISTRO DE TUERCA UNION HID C40 CEM .100M | PZA | 477.9745 |  | MXN |  |  |  | UDA-MI163 |  |  | MATERIAL | UDA | L
UDA-MI164 | SUMINISTRO DE ADAPTADOR MACHO HID C40 CEM 100M | PZA | 73.807 |  | MXN |  |  |  | UDA-MI164 |  |  | MATERIAL | UDA | L
UDA-MI165 | SUMINISTRO DE CONTROL AUTOMATICO PARA BOMBA CA-1 127 V. 1 HP. MARCA HIKAM | PZA | 908.5 |  | MXN |  |  |  | UDA-MI165 |  |  | MATERIAL | UDA | L
UDA-MI166 | SUMINISTRO DE CHEK DE RETENCION DE COLUMPIO MARCA WALWORTH 25 MM | PZA | 228.022 |  | MXN |  |  |  | UDA-MI166 |  |  | MATERIAL | UDA | L
UDA-MI167 | SUMINISTRO DE HIDRO-PRE ARM./ FABR SHIMGE 1 HP T 50 L | PZA | 3703 |  | MXN |  |  |  | UDA-MI167 |  |  | MATERIAL | UDA | L
UDA-MI168 | SUMINISTRO DE ACOPLE MCA COFLEX 102 X 102 PVC PVC PA-B44 | PZA | 145.71 |  | MXN |  |  |  | UDA-MI168 |  |  | MATERIAL | UDA | L
UDA-MI169 | SUMINISTRO DE VALVULA DRENJA 4" SOLA PLASTICO MCA DURMAN | PZA | 1549.84 |  | MXN |  |  |  | UDA-MI169 |  |  | MATERIAL | UDA | L
UDA-MI170 | SUMINISTRO DE COPLE 4" ANILLAR | PZA | 189.75 |  | MXN |  |  |  | UDA-MI170 |  |  | MATERIAL | UDA | L
UDA-MI171 | SUMINISTRO DE COPLE REPARACION DE HULE | PZA | 184 |  | MXN |  |  |  | UDA-MI171 |  |  | MATERIAL | UDA | L
UDA-MI172 | SUMINISTRO DE FORMULA 2000 CALAFATEADOR | KG | 81.489 |  | MXN |  |  |  | UDA-MI172 |  |  | MATERIAL | UDA | L
UDA-MI173 | SUMINISTRO DE TANQUE HIDRONEUMATICO MARCA EVANS MODELO EQTH-480VE DE 480L VERTICAL | PZA | 11580.64 |  | MXN |  |  |  | UDA-MI173 |  |  | MATERIAL | UDA | L
UDA-MI174 | SUMINISTRO DE BOMBA MARCA EVANS HIDRO MODELO JX2ME100E C/SWITCH 1HP. | PZA | 3791.68 |  | MXN |  |  |  | UDA-MI174 |  |  | MATERIAL | UDA | L
UDA-MI175 | SUMINISTRO DE TANQUE DE EXPANSIÓN MARCA ALTAMIRA MODELO ALT-119 CONEXIÓN DE 1 1/4" DE 75 A 100 PSI | PZA | 10617.26 |  | MXN |  |  |  | UDA-MI175 |  |  | MATERIAL | UDA | L
UDA-MI176 | SUMINISTRO DE PLACA DE EXTENSIÓN I-LINE 3 POLOS SQUARE D | PZA | 202.4 |  | MXN |  |  |  | UDA-MI176 |  |  | MATERIAL | UDA | L
UDA-MI177 | SUMINISTRO DE PLACAS DE RELLENO PARA NQ SQUARE D | PZA | 195.5 |  | MXN |  |  |  | UDA-MI177 |  |  | MATERIAL | UDA | L
UDA-MI178 | SUMINISTRO DE INDICADOR DE NIVEL CON SENSOR ULTRASONICO TIPO NO CONTACTO DE GREYLINE INSTRUMENTS MODELO LIT25 CERTIFICACION LIT25-A-1-A-1-A ENTRADA DE ALIMENTACION: 100-240 VCA, PROTECCION ELECTONICA ESTANDAR, MODELO DEL SENSOR ULTRASONICO PZ32T DE PVC RANGO DE 10M, PARA PROPOSITOS GENERALES NOI INTRINSECAMENTE SEGURO, LOGITUD DEL CABLE DEL SENSOR DE 7.6M TIPO COAXIAL BLINDADO | PZA | 1164 |  | MXN |  |  |  | UDA-MI178 |  |  | MATERIAL | UDA | L
UDA-MI179 | SUMINISTRO DE LLAVE TEMPORIZADORA IND PUSH MODELO 9245 MARCA URREA | PZA | 1842.2195 |  | MXN |  |  |  | UDA-MI179 |  |  | MATERIAL | UDA | L
UDA-MI180 | SUMINISTRO DE SOPORTE DERIVACION DOS SALIDAS SBDN GS | PZA | 77.5905 |  | MXN |  |  |  | UDA-MI180 |  |  | MATERIAL | UDA | L
UDA-MI181 | SUMINISTRO DE CAJA REGISTRO TELEFONICO 40 X 40 CON CHAPA | PZA | 788.2905 |  | MXN |  |  |  | UDA-MI181 |  |  | MATERIAL | UDA | L
UDA-MI182 | SUMINISTRO DE MEDIDOR DE AGUA 13MM AV3-STAR-3 | PZA | 626.3935 |  | MXN |  |  |  | UDA-MI182 |  |  | MATERIAL | UDA | L
UDA-MI183 | SUMINISTRO DE BOMBA SUMERGIBLE TRITURADORA LINEA AMERICANA MARCA PUMPS F&Q DE 5 HP A 220 VOLTS, 3 FASES, CON DESCARGA EN 2.5", PESO 75 KG. PARA UN GASTO MAXIMO DE 600 LITROS X MINUTO Y CARGA MAXIMA DE 27 MTS | PZA | 21618.85 |  | MXN |  |  |  | UDA-MI183 |  |  | MATERIAL | UDA | L
UDA-MI184 | SUMINISTRO DE FLUXOMETRO DE BOTON PARA MINGITORIO MARCA DICA MODELO 4401 | PZA | 1446.654 |  | MXN |  |  |  | UDA-MI184 |  |  | MATERIAL | UDA | L
UDA-MI185 | SUMINISTRO DE ASIENTO PARA WC CON TAPA EL CIERRE LENTO BLANCO MARCA HELVEX MODELO AT-1 | PZA | 455.791 |  | MXN |  |  |  | UDA-MI185 |  |  | MATERIAL | UDA | L
UDA-MI186 | SUMINISTRO DE Válvula de control tipo pre acción para sistema de agua nebulizada Marioff MOD SVN-40 | PZA | 157253.67 |  | MXN |  |  |  | UDA-MI186 |  |  | MATERIAL | UDA | L
UDA-MI187 | SUMINISTRO DE VALVULA FLOTADOR 100 LB F-04-N 19MM | PZA | 285.936 |  | MXN |  |  |  | UDA-MI187 |  |  | MATERIAL | UDA | L
UDA-MI188 | SUMINISTRO DE FLOTADOR PULIURETANO CON VARILLA #6 | PZA | 41.6415 |  | MXN |  |  |  | UDA-MI188 |  |  | MATERIAL | UDA | L
UDA-MI189 | SUMINISTRO DE MANGUERA 1/2" REFORZADA 3 CAPAS MAN-1/2R | PZA | 5.06 |  | MXN |  |  |  | UDA-MI189 |  |  | MATERIAL | UDA | L
UDA-MI190 | SUMINISTRO DE ABRAZADERA HS-12 1/2 X 1 1/4 | PZA | 9.706 |  | MXN |  |  |  | UDA-MI190 |  |  | MATERIAL | UDA | L
UDA-MI191 | SUMINISTRO DE BOMBA SUMERGIBLE PARA LODOS MCA BARNES MOD 3SE204, 2HP 3 F,460VOLTS 1750RPM, SELLO MECANICO SENCILLO PASO DE ESFERA 2.5 DESCARGA 3 | PZA | 20930 |  | MXN |  |  |  | UDA-MI191 |  |  | MATERIAL | UDA | L
UDA-MI192 | SUMINISTRO DE BOMBA SUMERGIBLE MARCA EVANS MODELO SP1ME100H 1Hp | PZA | 3552.8259 |  | MXN |  |  |  | UDA-MI192 |  |  | MATERIAL | UDA | L
UDA-MI193 | SUMINISTRO DE VALVULA BRIDADA 8" CUERPO DE ACERO AL CARBON | PZA | 37605 |  | MXN |  |  |  | UDA-MI193 |  |  | MATERIAL | UDA | L
UDA-MI194 | SUMINISTRO DE VARIADOR DE FRECUENCIA MARCA HITACHI MODELO WJ200 400 VOLTS, 3 PH, 15 CT (20 VT) HP, 24.0 CT (31.0 VT) AMP | PZA | 15298.31 |  | MXN |  |  |  | UDA-MI194 |  |  | MATERIAL | UDA | L
UDA-MI195 | SUMINISTRO DE CONTRA DE CANASTA PARA FREGADERO MARCA HELVEX MODELO H-8801 | PZA | 1058.81 |  | MXN |  |  |  | UDA-MI195 |  |  | MATERIAL | UDA | L
UDA-MI196 | SUMINISTRO DE BOMBA RECIRCULADORA MODELO 2400-60 MARCA TACO | PZA | 21523.16 |  | MXN |  |  |  | UDA-MI196 |  |  | MATERIAL | UDA | L
UDA-MI197 | SUMINISTRO DE BOMBA RECIRCULADORA MODELO 2400-45 MARCA TACO | PZA | 14027.38 |  | MXN |  |  |  | UDA-MI197 |  |  | MATERIAL | UDA | L
UDA-MI198 | SUMINISTRO DE VALVULA DUO CHECK 300 LBS DE 3" CUERPO Y DISCO ACERO AL CARBON CIERRE METAL METAL | PZA | 10475.1 |  | MXN |  |  |  | UDA-MI198 |  |  | MATERIAL | UDA | L
UDA-MI199 | SUMINISTRO DE TUBO DE LICUADORA MARCA ROBOT COUPE NO DE PARTE 89002 | PZA | 17673 |  | MXN |  |  |  | UDA-MI199 |  |  | MATERIAL | UDA | L
UDA-MI200 | SUMINISTRO DE MANGUERA DE SILICON HEATHER HOSE SAE J20R3 CLASS A TRAMO(ROLLO) DE 7.62MTS Diámetro: 19 mm LONGITUD DE PARED 4mm Tiempo DE TRABAJO. -50 A 180C PRESIÓN. 200 PSI | PZA | 2827.07 |  | MXN |  |  |  | UDA-MI200 |  |  | MATERIAL | UDA | L
UDA-MI201 | SUMINISTRO DE DISPOSITIVO ELECTRONICO PARA FLUXOMETRO MARCA HELVEX MODELO TF305 | PZA | 4534.48 |  | MXN |  |  |  | UDA-MI201 |  |  | MATERIAL | UDA | L
UDA-MI202 | SUMINISTRO DE GANCHO PARA BATA Aleación de Zinc Acabado: Cromo Medidas: 4.3 x 6.5 x 6 cm | PZA | 74.76 |  | MXN |  |  |  | UDA-MI202 |  |  | MATERIAL | UDA | L
UDA-MI203 | SUMINISTRO DE GANCHO MULTIUSOS CON VENTOSA Medidas: 11 x 7 x 3.3 cm Material: ABS | PZA | 41.91 |  | MXN |  |  |  | UDA-MI203 |  |  | MATERIAL | UDA | L
UDA-MI204 | SUMINISTRO DE JABONERA Aleación de Zinc Acabado: Cromo Medidas: 4 x 11.6 x 11.5 cm | PZA | 147 |  | MXN |  |  |  | UDA-MI204 |  |  | MATERIAL | UDA | L
UDA-MI205 | SUMINISTRO DE LUNA DE CRISTAL CON MARCO EN COLOR ALUMINIO BLANCO DE 0.60 X 1.80 | PZA | 0 |  | MXN |  |  |  | UDA-MI205 |  |  | MATERIAL | UDA | L
UDA-MI206 | SUMINISTRO DE KIT EMBOLO FLUXOMETRO REGULABLE MODELO SF-054 MARCA HELVEX | PZA | 200.98 |  | MXN |  |  |  | UDA-MI206 |  |  | MATERIAL | UDA | L
UDA-MI207 | SUMINISTRO DE KIT LLAVE RETENCION MODELO SF-055 MARCA HELVEX | PZA | 86.14 |  | MXN |  |  |  | UDA-MI207 |  |  | MATERIAL | UDA | L
UDA-MI208 | SUMINISTRO DE TORNILLO ELEVADOR LLAVE RETENCION CROMADA MODELO RF-041-C MARCA HELVEX | PZA | 34.72 |  | MXN |  |  |  | UDA-MI208 |  |  | MATERIAL | UDA | L
UDA-MI209 | SUMINISTRO DE GUIA DEL RIN PARA EMBOLO MODELO RF-040 MARCA HELVEX | PZA | 24.25 |  | MXN |  |  |  | UDA-MI209 |  |  | MATERIAL | UDA | L
UDA-MI210 | SUMINISTRO DE EMBOLO LLAVE RETENCION MODELO RF-250 MARCA HELVEX | PZA | 28.49 |  | MXN |  |  |  | UDA-MI210 |  |  | MATERIAL | UDA | L
UDA-MI211 | SUMINISTRO DE BOMBA CENTRIFUGA MARCA PEDROLLO DE 10HP MODELO HF 30A TRIFASICA 220/440V 28.0/16.7 A | PZA | 16896.55 |  | MXN |  |  |  | UDA-MI211 |  |  | MATERIAL | UDA | L
UDA-MI212 | SUMINISTRO DE VÁLVULA MARIPOSA DE 12" MCA BRAY | PZA | 0 |  | MXN |  |  |  | UDA-MI212 |  |  | MATERIAL | UDA | L
UDA-MI213 | SUMINISTRO DE VALVULA CHECK TIPO OBLEA DE 12" | PZA | 0 |  | MXN |  |  |  | UDA-MI213 |  |  | MATERIAL | UDA | L
UDA-MI214 | SUMINISTRO DE BRIDA DE 12" 150 LBS | PZA | 0 |  | MXN |  |  |  | UDA-MI214 |  |  | MATERIAL | UDA | L
UDA-MI215 | SUMINISTRO DE CARRETE DE ACERO AL CARBÓN Ced. 80, SIN COSTURA DE 12” ø x 20”, CON BRIDAS A LOS EXTREMOS 150lbs | PZA | 0 |  | MXN |  |  |  | UDA-MI215 |  |  | MATERIAL | UDA | L
UDA-MI216 | SUMINISTRO DE TABLERO DE FUERZA Y CONTROL PICSA TBST-210 TP, para bomba de 10HP 230v 3F, incluye guarda motor con protección por corto circuito y sobrecarga, control CBST, selector de operación M/F/A, protección por bajo nivel, gabinete NEMA 1, incluye botionera On¦Off, Foco piloto bomba operador, Gabinete NEMA 3 R | PZA | 12630 |  | MXN |  |  |  | UDA-MI216 |  |  | MATERIAL | UDA | L
UDA-MI217 | SUMINISTRO DE BOMBA CENTRIFUGA HORIZONTAL MARCA PICSA MODELO 2x2-1/2x7A, tipo 341, con succion de 63 mm (2-1/2) y descarga de 50 mm (2") acoplada a motor de 10hp @ 3500 rpm 60/3/230-460 | PZA | 17265 |  | MXN |  |  |  | UDA-MI217 |  |  | MATERIAL | UDA | L
UDA-MI218 | SUMINISTRO DE FILTRO NEGRO CON CARTUCHO 300003 ROTOPLAS | PZA | 255.25 |  | MXN |  |  |  | UDA-MI218 |  |  | MATERIAL | UDA | L
UDA-M1219 | SUMINISTRO DE BOMBA PRESURIZADORA AUTOMATICA, MARCA MINISMART, MODELO MINI 25-10/1115 | PZA | $1,283.73 |  | MXN |  |  |  | UDA-M1219 |  |  | MATERIAL | UDA | L
UDA-M1220 | SUMINISTRO DE CONTRACANASTA ACERO INOXIDABLE Y LATON MARCA URREA MODELO 3812 | PZA | 341.27 |  | MXN |  |  |  | UDA-M1220 |  |  | MATERIAL | UDA | L
UDA-M1221 | SUMINISTRO DE KIT VALVULA PARA TANQUE CALIBRADO DE 3 Y 6 LITROS TT2 MODELO SXSF635 MARCA HELVEX | PZA | 499.06 |  | MXN |  |  |  | UDA-M1221 |  |  | MATERIAL | UDA | L
UDA-M1222 | SUMINISTRO DE TANQUE HIDRONEUMATICO MEMBRANA INTERCAMBIABLE MARCA EVANS MODELO VEQTH480VE 480 LTS | PZA | 8411.66 |  | MXN |  |  |  | UDA-M1222 |  |  | MATERIAL | UDA | L
UDA-M1223 | SUMINISTRO DE JUEGO DE HERRAJES PARA WC | PZA | 277.09 |  | MXN |  |  |  | UDA-M1223 |  |  | MATERIAL | UDA | L
J | INSTALACIÓN ELÉCTRICA E INFRAESTRUCTURA |  |  | 1
J01 | SALIDAS ELECTRICAS |  |  | 2
J01-01 | ALUMBRADO SERVICIO NORMAL/VELADORAS |  |  | 3
J01-02 | SALIDAS CONTACTOS EN SERVICIO NORMAL/REGULADO |  |  | 3
UDA-J01-02 | SALIDA PARA CONTACTO REGULADO CONSIDERANDO EL CONTACTO DUPLEX 2P+T AISL 15A NARANJA EN CAJA TMK BLANCA CON CORDON FLEXANEL USO EXTRA RUDO 600V, CINCHOS PARA SUJETAR A CANALIZACION EXISTENTE. INCLUYE MATERIALES, MANOS DE OBRA,TRABAJOS DIA O NOCHE, Y FINES DE SEMANA VIATICOS Y TRASLADOS EQUIPO Y HERRAMIENTAS NECESRIOS PARA SU CORRECTA EJECUCION. | SAL | 934.4 |  | MXN |  |  |  | UDA-J01-02 |  |  | INTEGRAL | UDA | L
UDA-J01-03 | SALIDA ELÉCTRICA PARA HABILITAR CIRCUITO INDEPENDIENTE PARA CONTACTO DE CAJERO REMOTO A BASE DE TUBO CONDUIT GALVANIZADO PD DE 3/4" CON TRAYECTORIA DE HASTA 10 M HASTA EL TABLERO DE ALIMENTACION, CON 2 LINEAS DE CABLES AWG CAL- 10 A 12, CON AISLAMIENTO TERMO PLÁSTICO THW-LS 90°, 600 V, Y CABLE DESNUDO CAL. 10 A 12, CONSIDERANDO: CAJAS CUADRADAS, CAJAS CHALUPAS, COPLES, CODOS, SOPORTERIA @ 1.5 MTS A BASE DE VARILLA ROSCADA NO. 10, ABRAZADERA "U", PERNO HILTI Y TUERCAS, CONECTORES, CONTRATAPA; INCLUYE: MANO DE OBRA, HERRAMIENTA, MATERIALES, EQUIPO DE SEGURIDAD, INSTALACIÓN DE PROTECCIÓN A LAS ÁREAS ADYACENTES, ENCOSTALADO Y ACARREO DE LOS MATERIALES PRODUCTO DE LOS TRABAJOS REALIZADOS FUERA DEL AREA DE TRABAJO Y HASTA EL AREA DE RECOLECCIÓN INDICADA, LIMPIEZA FINA DURANTE Y AL FINALIZAR LOS TRABAJOS Y TODO LO NECESARIO PARA SU CORRECTA EJECUCION. | SALIDA | 2422.95 |  | MXN |  |  |  | UDA-J01-03 |  |  | INTEGRAL | UDA | L
UDA-J01-04 | SALIDA ELÉCTRICA PARA HABILITAR CIRCUITO INDEPENDIENTE PARA CONTACTO DE CAJERO REMOTO A BASE DE TUBO CONDUIT GALVANIZADO PG DE 3/4" CON TRAYECTORIA DE HASTA 20 M HASTA EL TABLERO DE ALIMENTACION, CON 2 LINEAS DE CABLE AWG CAL- 10 A 12, CON AISLAMIENTO TERMO PLÁSTICO THW-LS 90°, 600 V, Y CABLE DESNUDO CAL. 10 A 12, CONSIDERANDO: CAJAS CUADRADAS, CAJAS CHALUPAS, COPLES, CODOS, SOPORTERIA @ 1.5 MTS A BASE DE VARILLA ROSCADA NO. 10, ABRAZADERA "U", PERNO HILTI Y TUERCAS, CONECTORES, CONTRATAPA; INCLUYE: MANO DE OBRA, HERRAMIENTA, MATERIALES, EQUIPO DE SEGURIDAD, INSTALACIÓN DE PROTECCIÓN A LAS ÁREAS ADYACENTES, ENCOSTALADO Y ACARREO DE LOS MATERIALES PRODUCTO DE LOS TRABAJOS REALIZADOS FUERA DEL AREA DE TRABAJO Y HASTA EL AREA DE RECOLECCIÓN INDICADA, LIMPIEZA FINA DURANTE Y AL FINALIZAR LOS TRABAJOS Y TODO LO NECESARIO PARA SU CORRECTA EJECUCION. | SALIDA | 2913.57 |  | MXN |  |  |  | UDA-J01-04 |  |  | INTEGRAL | UDA | L
UDA-J01-05 | CAMBIO DE INSTALACION ELECTRICA, PARA MODIFICAR E INDEPENDIZAR LOS CIRCUITOS DE EMERGENCIA DE LOS CIRCUITOS DE SUMINISTRO DE ENERGIA PARA EQUIPO DE CONTROL LUTRON, CONSIDERANDO DESCABLEADO, DESCONEXION DE EQUIPO DE CONTROL, RE-ACOMODO DE CIRCUITOS EN TABLERO ELECTRICO Y PEINADO DEL MISMO, CABLEADO DE CIRCUITO ELCTRICO THW MCA CONDUMEX O SIMILAR; INCLUYE MATERIAL, MANO DE OBRA (TRABAJOS EN DIAS FESTIVOS, FINES DE SEMANA, NOCTURNOS O DE DIA) HERRAMIENTA Y TODO LO NECESARIO PARA SU CORRECTA EJECUCION | SAL | 4708.79 |  | MXN |  |  |  | UDA-J01-05 |  |  | INTEGRAL | UDA | L
UDA-J01-06 | RECABLEADO ELECTRICO PARA ESTACION DE TRABAJO CON CABLE THW CAL 10 HASTA 5 MTS CONSIDERANDO CINTA DE AISLAR O CINTILLOS, PRUEBAS, LIMPIEZA FINA DURANTE Y AL FINALIZAR LOS TRABAJOS ; MATERIAL, HERRAMIENTA, MANO DE OBRA TRABAJOS NOCTURNOS, FINES DE SEMANA Y DIAS FESTIVOS Y TODO LO NECESARIO PARA SU CORRECTA EJECUCION | SAL | 366.348 |  | MXN |  |  |  | UDA-J01-06 |  |  | INTEGRAL | UDA | L
UDA-J01-07 | SUMINISTRO Y COLOCACIÓN DE CANALIZACIÓN PARA CONTACTOS CON TUBERIA DE 1/2", INCLUYE: CAJA CUADRADA, CHALUPA METALICAS, CONECTORES, APERTURA DE MUROS DE TABLAROCA, RESANE MEDIANTE PERFACINTA, REDIMIX, LIJADO Y CALEFAEIADO. (TRABAJOS REALIZADOS EN HORARIO NOCTURNO O FINES DE SEMANA ) | PZA | 258.62 |  | MXN |  |  |  | UDA-J01-07 |  |  | INTEGRAL | UDA | L
UDA-J01-08 | ENERGIZADO DE CONTACTOS REGULADOS, SUMINISTRANDO 2 HILOS DEL NUMERO 12 MARCA CONDUMEX DEL Y UN CABLE DESNUDO, INCLUYE: CONTACTO DOBLE POLARIZADO COLOR NARANJA/BLANCO CON CONEXION PARA TIERRA AISLADA PARA 15 AMP. 125 V. NEMA 5-15R MCA. LEVITON 5262- 0ig, HASTA 10 ML, METERIALES, MANO DE OBRA Y TODO LO NECESARIO PARA SU EJECUCIÓN, (TRABAJOS REALIZADOS EN HORARIO NOCTURNO O FINES DE SEMANA ). | PZA | 558.03 |  | MXN |  |  |  | UDA-J01-08 |  |  | INTEGRAL | UDA | L
UDA-J01-09 | INSTALACIÓN DE SALIDA HASTA 1.50 MTS AL SITIO INDICADO EN RECORRIDO DADO EN ESCALERAS POR PERSONAL DE JLL, CON TUBERÍA CONDUIT PARED DELGADA O TUBO FLEXIBLE DE 1/2", CAJA CUADRADA, CABLE DE COBRE CON AISLAMIENTO THW-LS ANTIFLAMA 90° CALIBRE 12 AWG Y CABLE DESNUDO SUAVE TRENZADO COMPACTO CLASE "B" CAL. 12 AWG A TIERRA, PARA CONEXION DEL SENSOR EN CONEXIONES EXISTENTES. INCLUYE: COPLES, CODOS, CONECTORES, MONITORES, Y APERTURA DE PASOS, EN SU CASO MANO DE OBRA Y HERRAMIENTA. | PZA | 586.15 |  | MXN |  |  |  | UDA-J01-09 |  |  | INTEGRAL | UDA | L
J01-03 | AIRE ACONDICIONADO |  |  | 3
J01-04 | CANALIZACIONES/TUBERIAS VACÍAS Y GUIADAS (VOZ Y DATOS-ALARMAS-PCI-MARQ) |  |  | 3
UDA-J01-04-01 | PERFORACION DE CUBIERTA DE MUEBLE CON BROCA-SIERRA PARA PASE DE INSTALACION CON PASACABLES, INCLUYE; 2 PERFORACIONES POR MESA, 2 PASACABLES, 2 TAPAS DE PASACABLES, HERRAMIENTA, EQUIPO Y LIMPIEZA. | PZA | 226.15 |  | MXN |  |  |  | UDA-J01-04-01 |  |  | INTEGRAL | UDA | L
UDA-J01-04-02 | CANALIZACION VACIA A BASE DE TUBO CONDUIT GALVANIZADO PD DE 25 A 50 MM GUIADO CON ALAMBRE GALVANIZADO CAL 14 Y CON DESARROLLOS SEGÚN DISTRIBUCIÓN EN PLANOS CON UN DESARROLLO DE HASTA 10 MTS DE TRAYECTO A CHAROLA, CONSIDERANDO: CAJAS CUADRADAS, CAJAS CHALUPAS, COPLES, CODOS, SOPORTERIA @ 1.5 MTS A BASE DE VARILLA ROSCADA NO. 10, ABRAZADERA "U", PERNO HILTI Y TUERCAS, CONECTORES, CONTRATAPA; INCLUYE: MANO DE OBRA, HERRAMIENTA, MATERIALES, EQUIPO DE SEGURIDAD, INSTALACIÓN DE PROTECCIÓN A LAS ÁREAS ADYACENTES, ENCOSTALADO Y ACARREO DE LOS MATERIALES PRODUCTO DE LOS TRABAJOS REALIZADOS FUERA DEL AREA DE TRABAJO Y HASTA EL AREA DE RECOLECCIÓN INDICADA, LIMPIEZA FINA DURANTE Y AL FINALIZAR LOS TRABAJOS Y TODO LO NECESARIO PARA SU CORRECTA EJECUCION. | SAL | 2042.58 |  | MXN |  |  |  | UDA-J01-04-02 |  |  | INTEGRAL | UDA | L
UDA-J01-04-03 | CANALIZACION VACIA A BASE DE TUBO CONDUIT GALVANIZADO PD DE 25 A 50 MM GUIADO CON ALAMBRE GALVANIZADO CAL 14 Y CON DESARROLLOS SEGÚN DISTRIBUCIÓN EN PLANOS CON UN DESARROLLO DE HASTA 15 MTS DE TRAYECTO A CHAROLA, CONSIDERANDO: CAJAS CUADRADAS, CAJAS CHALUPAS, COPLES, CODOS, SOPORTERIA @ 1.5 MTS A BASE DE VARILLA ROSCADA NO. 10, ABRAZADERA "U", PERNO HILTI Y TUERCAS, CONECTORES, CONTRATAPA; INCLUYE: MANO DE OBRA, HERRAMIENTA, MATERIALES, EQUIPO DE SEGURIDAD, INSTALACIÓN DE PROTECCIÓN A LAS ÁREAS ADYACENTES, ENCOSTALADO Y ACARREO DE LOS MATERIALES PRODUCTO DE LOS TRABAJOS REALIZADOS FUERA DEL AREA DE TRABAJO Y HASTA EL AREA DE RECOLECCIÓN INDICADA, LIMPIEZA FINA DURANTE Y AL FINALIZAR LOS TRABAJOS Y TODO LO NECESARIO PARA SU CORRECTA EJECUCION. | SAL | 2594.1 |  | MXN |  |  |  | UDA-J01-04-03 |  |  | INTEGRAL | UDA | L
J02 | LUMINARIAS |  |  | 2
UDA-J02-01 | SUMINISTRO E INSTALACION DE LUMINARIA TIPO PANEL DE 60 X 60 CMS CON 3 LUMINARIAS LEED DE 28 WATS, CUERPO DE ACERO DE LA MARCA ASTRO LEED MOD 26-2601, EL CONCEPTO INCLUYE: SUMINISTRO DE LUMINARIA, MATERIALES DE INSTALACION, ANDAMIAJE, MANO DE OBRA EQUIPO Y HERRAMIENTA Y TODO LO NECESARIO PARA SU CORRECTA EJECUCION. | PZA | 1831.85 |  | MXN |  |  |  | UDA-J02-01 |  |  | INTEGRAL | UDA | L
UDA-J02-02 | SUMINISTRO E INSTALACION DE LUMINARIA DIMEABLE TIPO PANEL DE 60 X 60 CMS CON 3 LUMINARIAS LEED DE 28 WATS, CUERPO DE ACERO DE LA MARCA ASTRO LEED MOD 26-260140D, EL CONCEPTO INCLUYE: SUMINISTRO DE LUMINARIA, MATERIALES DE INSTALACION, ANDAMIAJE, MANO DE OBRA EQUIPO Y HERRAMIENTA Y TODO LO NECESARIO PARA SU CORRECTA EJECUCION. | PZA | 1952.1 |  | MXN |  |  |  | UDA-J02-02 |  |  | INTEGRAL | UDA | L
UDA-J02-03 | SUMINISTRO E INSTALACION DE LAMPARA T-5 DE 28W CON BALASTRO DE ENCENDIDO RAPIDO DE 1 x 35 W, 127V MAGG - B0407-100, INCLUYE PREPARACION DE CONEXIÓN DE SALIDA ELECTRICA CON CABLE DE USO RUDO 2 X 12 A. W. GHASTA 10 M, MANO DE OBRA, MATERIALES EQUIPO Y HERRAMIENTA Y TODO LO NECESARIO PARA SU CORRECTA EJECUCION. | PZA | 381.71 |  | MXN |  |  |  | UDA-J02-03 |  |  | INTEGRAL | UDA | L
UDA-J02-04 | SUMINISTRO E INSTALACION DE LAMPARA MARCA ASTROLED DE 61 X 61 CM CON 3 TUBOS Y BALASTRO DIMEABLE, INCLUYE MATERIAL, EQUIPO, HERRAMIENTA, MANO DE OBRA Y LIMPIEZA. | PZA | 1870.03 |  | MXN |  |  |  | UDA-J02-04 |  |  | INTEGRAL | UDA | L
UDA-J02-05 | SUMINISTRO Y COLOCACIÓN DE LUMINARIA LUM LEDVANCE FLOODLIGHT 150W LED 5000K, CABLE CONDULAC USO RUDO 3XC10 600 V, CLAVIJA RECTA SAFETY GRIP 2P CONTACTO RECTO SAFETY GRIP 2P 3H. INCLUYE MATERIALES, MANO DE OBRA Y LIEMPIEZA | PZA | 4103.22 |  | MXN |  |  |  | UDA-J02-05 |  |  | INTEGRAL | UDA | L
UDA-J02-06 | SUMINISTRO Y COLOCACION DE ACRILICO PARA LAMPARA DE 1.20 X0.60 CMS BLANCO LECHOZO, INCLUYE: CONSUMIBLES, HERRAMIENTA , MANO DE OBRA, EQUIPO DE SEGURIDAD Y TODO LO RELACIONADO PARA SU CORRECTA Y TOTAL INSTALACION. | PZA | 700.35 |  | MXN |  |  |  | UDA-J02-06 |  |  | INTEGRAL | UDA | L
UDA-J02-07 | SUMINISTRO DE LUMINARIAS PARA LAMPARA LED DE 4PINES, 50MIL HORAS, 12WATTS, 1000 LUMENES, 4000k MARCA GENERAL ELECTRIC | PZA | 175 |  | MXN |  |  |  | UDA-J02-07 |  |  | MATERIAL | UDA | L
J03 | APAGDORES - SENSORES, CONTACTOS |  |  | 2
J03-01 | APAGADORES -SENSORES-INTERFON |  |  | 3
UDA-J03-01-01 | SUMINISTRO Y CONEXIÓN DE INTERFON DE INTERFON MARCA INTEC MOD TNK4 CON FRENTE DE PORTERO DE 4 BOTONES, FUENTE DE PODER MOD INPT1 PARA ALIMENTACION DE SISTEMA; INCLUYE: MANO DE OBRA (VIATICOS), HERRAMIENTA, MATERIALES, EQUIPO DE SEGURIDAD, INSTALACIÓN DE PROTECCIÓN A LAS ÁREAS ADYACENTES, ENCOSTALADO Y ACARREO DE LOS MATERIALES PRODUCTO DE LOS TRABAJOS REALIZADOS FUERA DEL AREA DE TRABAJO Y HASTA EL AREA DE RECOLECCION INDICADA, LIMPIEZA FINA DURANTE Y AL FINALIZAR LOS TRABAJOS Y TODO LO NECESARIO PARA SU CORRECTA EJECUCION. | PZA | 2800.02 |  | MXN |  |  |  | UDA-J03-01-01 |  |  | INTEGRAL | UDA | L
UDA-J03-01-02 | SUMINISTRO Y CONEXIÓN DE INTERFON DE INTERFON MARCA INTEC MOD TNK1 CON FRENTE DE PORTERO DE 1 BOTON, FUENTE DE PODER MOD INPT1 PARA ALIMENTACION DE SISTEMA; INCLUYE: MANO DE OBRA (VIATICOS), HERRAMIENTA, MATERIALES, EQUIPO DE SEGURIDAD, INSTALACIÓN DE PROTECCIÓN A LAS ÁREAS ADYACENTES, ENCOSTALADO Y ACARREO DE LOS MATERIALES PRODUCTO DE LOS TRABAJOS REALIZADOS FUERA DEL AREA DE TRABAJO Y HASTA EL AREA DE RECOLECCION INDICADA, LIMPIEZA FINA DURANTE Y AL FINALIZAR LOS TRABAJOS Y TODO LO NECESARIO PARA SU CORRECTA EJECUCION. | PZA | 2517.65 |  | MXN |  |  |  | UDA-J03-01-02 |  |  | INTEGRAL | UDA | L
UDA-J03-01-03 | SUMINISTRO Y CONEXIÓN DE INTERFON DE TELEFONOS DE PAREDE 1 BOTON MARCA INTEC EN ESTACIONES MOD INTEC1; INCLUYE: MANO DE OBRA (VIATICOS), HERRAMIENTA, MATERIALES, EQUIPO DE SEGURIDAD, INSTALACIÓN DE PROTECCIÓN A LAS ÁREAS ADYACENTES, ENCOSTALADO Y ACARREO DE LOS MATERIALES PRODUCTO DE LOS TRABAJOS REALIZADOS FUERA DEL AREA DE TRABAJO Y HASTA EL AREA DE RECOLECCION INDICADA, LIMPIEZA FINA DURANTE Y AL FINALIZAR LOS TRABAJOS Y TODO LO NECESARIO PARA SU CORRECTA EJECUCION. | PZA | 881.97 |  | MXN |  |  |  | UDA-J03-01-03 |  |  | INTEGRAL | UDA | L
UDA-J03-01-04 | SUSTITUCIÓN, SUMINISTRO E INSTALACION DE RELEVADOR MULTIPROPOSITO PARA CONTROL DE ILUMINIACION MODELO RC-121 CONTROLADO POR CONTACTO DE VOLTAJE; INCLUYE: MANO DE OBRA (VIATICOS), HERRAMIENTA, MATERIALES, EQUIPO DE SEGURIDAD, INSTALACIÓN DE PROTECCIÓN A LAS ÁREAS ADYACENTES, ENCOSTALADO Y ACARREO DE LOS MATERIALES PRODUCTO DE LOS TRABAJOS REALIZADOS FUERA DEL AREA DE TRABAJO Y HASTA EL AREA DE RECOLECCION INDICADA, LIMPIEZA FINA DURANTE Y AL FINALIZAR LOS TRABAJOS Y TODO LO NECESARIO PARA SU CORRECTA EJECUCION. | PZA | 884.48 |  | MXN |  |  |  | UDA-J03-01-04 |  |  | INTEGRAL | UDA | L
UDA-J03-01-05 | REPORTE ESTADISTICO Y FOTOGRAFICO DE MEDIDOR DE CFE CON EN LECTURA ANTES Y DESPUES DE LA INSTALACION DE RELEVADOR MULTIPROPOSITO; CONSISTE EN 4 VISITAS EN PERIODOS DE 8 DIAS ANTES Y 8 DIAS DESPUES, SOLO AL INICIO Y FINAL DE CADA PERIODO; INCLUYE MANO DE OBRA, HERRAMIENTA TRASLADOS | REPORTE | 1146.3 |  | MXN |  |  |  | UDA-J03-01-05 |  |  | INTEGRAL | UDA | L
UDA-J03-01-06 | REPORTE ESTADISTICO Y FOTOGRAFICO DE MEDIDOR DE CFE CON EN LECTURA QUE CONSISTE EN UN PERIODOS DE 8 DIAS , CON LECTURAS UNICAMENTE AL INICIO Y FINAL DEL PERIODO INCLUYE; MANO DE OBRA, HERRAMIENTA, TRASLADOS | REPORTE | 534.94 |  | MXN |  |  |  | UDA-J03-01-06 |  |  | INTEGRAL | UDA | L
UDA-J03-01-07 | INSTALACION DE DISPOSITIVO BIOMETRICOEN VENTANILLA DE SUCURSALES, EL CONCEPTO INCLUYE: ELABORACIÓN DE BARRENOS DE 5/8 EN MOSTRADOR DE VENTANILLAS DE SUCURSALES, CINCHOS PARA SUJECION, MANO DE OBRA, EQUIPO Y HERRAMIENTA, TRASLADOS VIATICOS Y TODO LO CORRECTO PARA SU CORRECTA INSTALACION. | PZA | 362.25 |  | MXN |  |  |  | UDA-J03-01-07 |  |  | INTEGRAL | UDA | L
UDA-J03-01-08 | INSTALACION DE ACCESORIOS EN ESTACIONES DE TRABAJO DE MOBILIARIO EN EDIFICIOS CORPORATIVOS DE LA MARCA BYRNE; INCLUYE HERRAMIENTA, MANO DE OBRA, TRABAJOS NOCTURNOS, DIAS FESTIVOS, SABADOS Y DOMINGOS Y TODO LO NECESARIO PARA SU CORRECTA EJECUCION | PZA | 30.4671 |  | MXN |  |  |  | UDA-J03-01-08 |  |  | INTEGRAL | UDA | L
UDA-J03-01-09 | SUMIISTRO E INSTALACIÓN DE DETECTOR DE PRESENCIA Y/O APAGADOR TEMPORIZADO PARA ILUMINAR PASILLO DE ESCALERA EN CPD EN HORARIOS DE APAGADO, MARCA: LEVITON MODELO: ODC0S-I1W COLOR BLANCO VOLTAJE 120VOLT AC60HZ | PZA | 1613 |  | MXN |  |  |  | UDA-J03-01-09 |  |  | INTEGRAL | UDA | L
J03-02 | ACCESORIO PARA CONTACTOS EN SERVICIO NORMAL/REGULADO |  |  | 3
UDA-J03-02-01 | SUMINISTRO E INSTALACION DE CONTACTO DUPLEX POLARIZDO PARA OPERAR 127V, 1F-2H; 60HZ Y 15 AMP INSTALACION EN PIDO MODELO 5262 MCA LEVITON, CONSIDERANDO PLACA, INCLUYE HERRAMIENTA, MATERIAL, MANO DE OBRA, SOPORTERIA, Y TODO LO NECESARIO PARA SU CORRECTA EJECUCION. | PZA | 181.66 |  | MXN |  |  |  | UDA-J03-02-01 |  |  | INTEGRAL | UDA | L
J04 | CONEXIONES, PLACAS CLAVIJAS PARA MANTENIMIENTOS INSTALACION ELECTRICA |  |  | 2
UDA-J04-01 | SUMINISTRO E INSTALACIÓN DE DIMMER UNIVERSAL DESLIZABLE CON INT INCANDECENTE 600W/CFL/LEDS 150W 1P 3 VIAS 120V BLANCO, PLACA 1 VENTANA PARA RECEPTACULO GFCI DECORA BLANCO. INCLUYE: VIATICOS, TRASLADOS Y FLETES, SUMINISTRO, INSTALACIÓN Y FIJACIÓN EN CAJA REGISTRO, PRUEBAS FINALES, LIMPIEZA DEL ÁREA DE TRABAJO Y RETIRO DE LOS MATERIALES SOBRANTES FUERA DE OBRA, ASÍ COMO LAS MANIOBRAS NECESARIAS PARA SU CORRECTA TERMINACIÓN. | PZA | 402.88 |  | MXN |  |  |  | UDA-J04-01 |  |  | INTEGRAL | UDA | L
UDA-J04-02 | SUMINISTRO E INSTALACION DE RECEPTACULO DUPLEX POLARIZADO PARA PISO DE ACERO INOXIDABLE, MARCA CONECTOR, CATALOGO COHDC1107A INCLUYE: EQUIPO, HERRAMIENTA,MANO DE OBRA Y TODO LO NECESARIO PARA SU CORRECTA Y TOTAL EJECUCION | PZA | 1472.29 |  | MXN |  |  |  | UDA-J04-02 |  |  | INTEGRAL | UDA | L
UDA-J04-03 | SUMINISTRO Y COLOCACION DE BANCO DE RESISTENCIAS 2KW, TIPO DUCTO CON CLICKSON 220V MONOFASICA, INCLUYEN EQUIPO, HERRAMIENTA Y MANO DE OBRA. | PZA | 1997.76 |  | MXN |  |  |  | UDA-J04-03 |  |  | INTEGRAL | UDA | L
UDA-J04-04 | SUMINISTRO Y COLOCACION DE BANCO DE RESISTENCIAS 4KW, TIPO DUCTO 220V/3F/24V, INCLUYEN EQUIPO, HERRAMIENTA Y MANO DE OBRA. | PZA | 3157.06 |  | MXN |  |  |  | UDA-J04-04 |  |  | INTEGRAL | UDA | L
UDA-J04-05 | SUMINISTRO Y COLOCACION DE BANCO DE RESISTENCIAS 6KW, TIPO DUCTO 220V/3F/24V, INCLUYEN EQUIPO, HERRAMIENTA Y MANO DE OBRA. | PZA | 2984.4 |  | MXN |  |  |  | UDA-J04-05 |  |  | INTEGRAL | UDA | L
UDA-J04-06 | SUMINISTRO Y COLOCACION DE BANCO DE RESISTENCIAS 8KW, TIPO DUCTO 220V/3F/24V, INCLUYEN EQUIPO, HERRAMIENTA Y MANO DE OBRA. | PZA | 3231.06 |  | MXN |  |  |  | UDA-J04-06 |  |  | INTEGRAL | UDA | L
UDA-J04-07 | SUMINISTRO Y COLOCACION DE BANCO DE RESISTENCIAS 9KW, TIPO DUCTO 220V/3F/24V, INCLUYEN EQUIPO, HERRAMIENTA Y MANO DE OBRA. | PZA | 3502.39 |  | MXN |  |  |  | UDA-J04-07 |  |  | INTEGRAL | UDA | L
UDA-J04-08 | SUMINISTRO Y COLOCACION DE BANCO DE RESISTENCIAS 10KW, TIPO DUCTO 220V/3F/24V, INCLUYEN EQUIPO, HERRAMIENTA Y MANO DE OBRA. | PZA | 3231.06 |  | MXN |  |  |  | UDA-J04-08 |  |  | INTEGRAL | UDA | L
UDA-J04-09 | SUMINISTRO Y COLOCACION DE BANCO DE RESISTENCIAS 18KW, TIPO DUCTO 220V/3F/24V, INCLUYEN EQUIPO, HERRAMIENTA Y MANO DE OBRA. | PZA | 3724.38 |  | MXN |  |  |  | UDA-J04-09 |  |  | INTEGRAL | UDA | L
UDA-J04-10 | SUMINISTRO Y COLOCACION DE BANCO DE RESISTENCIAS 20KW, TIPO DUCTO 220V/3F/24V, INCLUYEN EQUIPO, HERRAMIENTA Y MANO DE OBRA. | PZA | 4464.36 |  | MXN |  |  |  | UDA-J04-10 |  |  | INTEGRAL | UDA | L
UDA-J04-11 | SUMINISTRO Y COLOCACION DE BANCO DE RESISTENCIAS 24KW, TIPO DUCTO 220V/3F/24V, INCLUYEN EQUIPO, HERRAMIENTA Y MANO DE OBRA. | PZA | 5451 |  | MXN |  |  |  | UDA-J04-11 |  |  | INTEGRAL | UDA | L
UDA-J04-12 | SUMINISTRO Y COLOCACION DE BANCO DE RESISTENCIAS 28KW, TIPO DUCTO 220V/3F/24V, INCLUYEN EQUIPO, HERRAMIENTA Y MANO DE OBRA. | PZA | 7424.28 |  | MXN |  |  |  | UDA-J04-12 |  |  | INTEGRAL | UDA | L
UDA-J04-13 | SUMINISTRO Y COLOCACION DE BANCO DE RESISTENCIAS 30KW, TIPO DUCTO 220V/3F/24V, INCLUYEN EQUIPO, HERRAMIENTA Y MANO DE OBRA. | PZA | 7054.29 |  | MXN |  |  |  | UDA-J04-13 |  |  | INTEGRAL | UDA | L
UDA-J04-14 | GUARDA MOTOR CON GABINETE PARA MOTOR GRACCIONARIO CON PROTECCION TERMICA DE 4 A 5 AMPERES, MODELO MMS-32S SCHNEIDER, MOD GV2ME-14, INCLUYE TUBO LICUATITE, CONECTORE, CABLE CAL 14, EQUIPO, HERRAMIENTA, MANO DE OBRA Y TODO LO NECESARIO PARA SU CORRECTA Y TOTAL EJECUCION | PZA | 2343 |  | MXN |  |  |  | UDA-J04-14 |  |  | INTEGRAL | UDA | L
J05 | CABLES Y ALIMENTADORES |  |  | 2
J05-01 | CABLE PARA FUERZA ALUMBRADO, MEDIA Y ALTA TENSION |  | 0 |  | MXN |  |  |  | J05-01 |  |  |  | ANEXO B | L
J05-02 | CABLE PARA SEGURIDAD |  |  | 3
J05-03 | CABLE PARA SISTEMAS |  |  | 3
UDA-J05-03-01 | SUMINISTRO E INSTALACION DE CABLE UTP NIVEL 6e 8HILOS REDONDO EN CANALIZACION EXISTENTE INCLUYE: MANO DE OBRA (VIATICOS), HERRAMIENTA, MATERIALES, EQUIPO DE SEGURIDAD, INSTALACIÓN DE PROTECCIÓN A LAS ÁREAS ADYACENTES, ENCOSTALADO Y ACARREO DE LOS MATERIALES PRODUCTO DE LOS TRABAJOS REALIZADOS FUERA DEL AREA DE TRABAJO Y HASTA EL AREA DE RECOLECCION INDICADA, LIMPIEZA FINA DURANTE Y AL FINALIZAR LOS TRABAJOS Y TODO LO NECESARIO PARA SU CORRECTA EJECUCION. | ML | 14.58 |  | MXN |  |  |  | UDA-J05-03-01 |  |  | INTEGRAL | UDA | L
UDA-J05-03-02 | SUMINISTRO E INSTALACION DE CABLE DE 9 X18 MARCA GENESIS ; INCLUYE: MANO DE OBRA, HERRAMIENTA, MATERIALES Y TODO LO NECESARIO PARA SU CORRECTA EJECUCION. | ML | 141.03 |  | MXN |  |  |  | UDA-J05-03-02 |  |  | INTEGRAL | UDA | L
UDA-J05-03-03 | SUMINISTRO E INSTALACION DE CABLE DE 2 X 18 MARCA GENESIS ; INCLUYE: MANO DE OBRA, HERRAMIENTA, MATERIALES Y TODO LO NECESARIO PARA SU CORRECTA EJECUCION. | ML | 18.84 |  | MXN |  |  |  | UDA-J05-03-03 |  |  | INTEGRAL | UDA | L
J05-04 | CONEXIONES, ZAPATAS-PARA CABLES- |  |  | 3
UDA-J05-04-01 | SUMINISTRO E INSTALACION DE BOTA TERMOCONTRACTIL DE 3 VIAS MARCA 3M, INCLUYE: SUMINISTRO E INSTALACION DE BOTA TERMOCONTRACTIL, MANO DE OBRA EQUIPO Y HERRAMIENTA ANDAMIOS, TRASLADOS, Y TODO LO NECESARIO PARA SU CORRECTA EJECUCION. | PZA | 740.2064 |  | MXN |  |  |  | UDA-J05-04-01 |  |  | INTEGRAL | UDA | L
UDA-J05-04-02 | SUMINISTRO E INSTALACIÓN DE BORNES CALIBRE 2 DE 4 SEPARACIONES, EL CONCEPTO INCLUYE, CONEXIÓN, IDENTIFICACIÓN, LIMPIEZA, MANO DE OBRA CALIFICADA, HERRAMIENTA, EQUIPOS DE SEGURIDAD Y PROTECCIÓN Y TODO LO NECESARIO PARA SU CORRECTA INSTALACIÓN. | PZA | 175 |  | MXN |  |  |  | UDA-J05-04-02 |  |  | INTEGRAL | UDA | L
J06 | SUBESTACIÓN Y PLANTA DE EMERGENCIA |  |  | 2
UDA-J06-01 | SUMINISTRO E INSTALACION DE TRANSFORMADOR TIPO PEDESTAL MCA PROLEC CAPACIDAD DE 75 KVA CLASE 15KV, TRIFASICO, ALTA TENSION 13200 BAJA TENSION 220/127 DEVANADOS DE COBRE, ENFRIAMIENTO OA, OPERACIÓN RADIAL, PROTOCOLO DE PRUEBAS DE ACUERDO A LAS NORMAS DE CFE; INCLUYE: MANO DE OBRA CALIFICADA (VIATICOS), HERRAMIENTA, MATERIALES, EQUIPO DE SEGURIDAD, INSTALACIÓN DE PROTECCIÓN A LAS ÁREAS ADYACENTES, ENCOSTALADO Y ACARREO DE LOS MATERIALES PRODUCTO DE LOS TRABAJOS REALIZADOS FUERA DEL AREA DE TRABAJO Y HASTA EL AREA DE RECOLECCION INDICADA, LIMPIEZA FINA DURANTE Y AL FINALIZAR LOS TRABAJOS Y TODO LO NECESARIO PARA SU CORRECTA EJECUCION.(EL ENVIO SE DEBERA COTIZAR CON EL FABRICANTE Y SE PAGA POR SEPARADO CONTRA COTIZACION Y FACTURA) | PZA | 106947.5 |  | MXN |  |  |  | UDA-J06-01 |  |  | INTEGRAL | UDA | L
UDA-J06-02 | SUMINISTRO E INSTALACION DE DE PRECALENTADOR PARA P.E. CON TERMOSTATO INTEGRADO Y ABRAZADERA DE 1000 WATTS A 127 VOLTS, EL CONCEPTO INCLUYE SUMINISTRO DE PRECALENTADOR, MANO DE OBRA PARA INSTALACION VIATICOS, TRASLADOS EQUIPO Y HERRAMIENTA Y TODO LO NECESARIO PARA SU CORRECTA EJECUCION. | PZA | 2032.3862 |  | MXN |  |  |  | UDA-J06-02 |  |  | INTEGRAL | UDA | L
UDA-J06-03 | SUMINISTRO E INSTALACION DE TRANSFERENCIA DE 160 AMP ATM160E PARA PLANTA DE EMERGENCIA, EL CONCEPTO INCLUYE: SUMINISTRO, MANO DE OBRA PARA INSTALACION VIATICOS, TRASLADOS EQUIPO Y HERRAMIENTA Y TODO LO NECESARIO PARA SU CORRECTA EJECUCION. | PZA | 10761.3382 |  | MXN |  |  |  | UDA-J06-03 |  |  | INTEGRAL | UDA | L
UDA-J06-04 | SUMINISTRO DE CONTACTOR AUXILIAR CON PUENTE PARA PLANTA DE EMERGENCIA, EL CONCEPTO INCLUYE: SUMINISTRO DE CONTRACTOR, MANO DE OBRA PARA INSTALACION VIATICOS, TRASLADOS EQUIPO Y HERRAMIENTA Y TODO LO NECESARIO PARA SU CORRECTA EJECUCION. | PZA | 2160.9561 |  | MXN |  |  |  | UDA-J06-04 |  |  | INTEGRAL | UDA | L
UDA-J06-05 | SUMINISTRO DE RELEVADOR DE 8 PINES 127 CA, PARA PLANTA DE EMERGENCIA, EL CONCEPTO INCLUYE: SUMINISTRO DE PRECALENTADOR, MANO DE OBRA PARA INSTALACION VIATICOS, TRASLADOS EQUIPO Y HERRAMIENTA Y TODO LO NECESARIO PARA SU CORRECTA EJECUCION. | PZA | 1430.0789 |  | MXN |  |  |  | UDA-J06-05 |  |  | INTEGRAL | UDA | L
UDA-J06-06 | SUMINISTRO E INSTALACION DE TRANSFORMADOR TIPO SECO DE 45KVA MCA GE K-FACTOR 3 FASES COPPER TP-1 -9Q3C045AAAZ13A2T00 3F 60HZ TEMPERATURA AMBIENTE 60º DELTA NEMA TP1 FACTOR K13, CONSIDERANDO PUESTA EN MARCHA, INCLUYE MANO DE OBRA ESPECIALIZADA, TRABAJOS DIA O NOCHE, FINES DE SEMANA O FESTIVOS, EQUIPO DE SEGURIDAD, HERRAMIENTA, MANTERIAL Y TODO LO NECESARIO PARA SU CORRECTA EJECUCION | PZA | 76007.011 |  | MXN |  |  |  | UDA-J06-06 |  |  | INTEGRAL | UDA | L
UDA-J06-07 | SERVICIO DE REPARACIÓN DE INYECTORES MARCA: DE UNA PLANTA DE EMERGENCIA CON CAPACIDAD DE 50 KW, MARCA PLANELEC, QUE CONSISTE EN REVISIÓN, DESARME DE LOS INYECTORES, TOPE DE RESORTE DE INYECTOR CAMBIO DE TOBERAS DE INYECTORES KIT DE SERVICIO, INCLUYE: TRASLADOS, MANO DE OBRA (VIÁTICOS), HERRAMIENTA, EQUIPO DE SEGURIDAD Y TODO LO N ECESARIO PARA SU TOTAL Y CORRECTA EJECUCION PROTECCIÓN DE LAS ÁREAS ADYACENTES, LIMPIEZA FINA DURANTE Y AL FINALIZAR LOS TRABAJOS | PZA | 15857.45 |  | MXN |  |  |  | UDA-J06-07 |  |  | INTEGRAL | UDA | L
J06-01 | CANALIZACIÓN Y CONEXIONES -GALVANIZADA- |  |  | 3
UDA-J06-01-01 | SUMINISTRO E INSTALACIÓN DE CONDULET SERIE CUADRADA MARCA CROUSE HINDS DOMEX CATALOGO FS-17, DE 16 MM (1/2"), PARA MONTAJE DE RECEPTÁCULO DÚPLEX EN INTEMPERIE (MANTENIMIENTO DE EQUIPOS DE A. A. ), EL CONCEPTO INCLUYE, TAPA Y EMPAQUE DE NEOPRENO, COLOCACIÓN, MANO DE OBRA CALIFICADA, HERRAMIENTA, EQUIPOS DE SEGURIDAD Y PROTECCIÓN Y TODO LO NECESARIO PARA SU CORRECTA INSTALACIÓN. | PZA | 184.79 |  | MXN |  |  |  | UDA-J06-01-01 |  |  | INTEGRAL | UDA | L
UDA-J06-01-02 | SUMINISTRO E INSTALACION,CONECTOR TIPO AMERICANO DE41 MM PARA TUBERIA CONDUIT GALVANIZADA PARED DELGADA INCLUYE: LIMPIEZA DEL AREA DE TRABAJO Y RETIRO DE LOS MATERIALES SOBRANTES FUERA DE OBRA, ASI COMO LAS MANIOBRAS NECESARIAS PARA SU CORRECTA TERMINACION | PZA | 89.8091 |  | MXN |  |  |  | UDA-J06-01-02 |  |  | INTEGRAL | UDA | L
UDA-J06-01-03 | SUMINISTRO E INSTALACION COPLE TIPO AMERICANO DE41 MM PARA TUBERIA CONDUIT GALVANIZADA PARED DELGADA INCLUYE: , LIMPIEZA DEL AREA DE TRABAJO Y RETIRO DE LOS MATERIALES SOBRANTES FUERA DE OBRA, ASI COMO LAS MANIOBRAS NECESARIAS PARA SU CORRECTA TERMINACION | PZA | 79.3 |  | MXN |  |  |  | UDA-J06-01-03 |  |  | INTEGRAL | UDA | L
UDA-J06-01-04 | SUMINISTRO E INSTALACION CAJA CUADRAD FS 19M FS-2 CROUSE HINDS INCLUYE: , LIMPIEZA DEL AREA DE TRABAJO Y RETIRO DE LOS MATERIALES SOBRANTES FUERA DE OBRA, ASI COMO LAS MANIOBRAS NECESARIAS PARA SU CORRECTA TERMINACION | PZA | 318.5786 |  | MXN |  |  |  | UDA-J06-01-04 |  |  | INTEGRAL | UDA | L
UDA-J06-01-05 | SUMINISTRO E INSTALACION CAJA CUADRAD21MM M FSC-2 CROUSE HINDS INCLUYE: , LIMPIEZA DEL AREA DE TRABAJO Y RETIRO DE LOS MATERIALES SOBRANTES FUERA DE OBRA, ASI COMO LAS MANIOBRAS NECESARIAS PARA SU CORRECTA TERMINACION | PZA | 343.2322 |  | MXN |  |  |  | UDA-J06-01-05 |  |  | INTEGRAL | UDA | L
UDA-J06-01-06 | SUMINISTRO E INSTALACION CAJA regsitro galvanizada c/t-64 INCLUYE: , LIMPIEZA DEL AREA DE TRABAJO Y RETIRO DE LOS MATERIALES SOBRANTES FUERA DE OBRA, ASI COMO LAS MANIOBRAS NECESARIAS PARA SU CORRECTA TERMINACION | PZA | 52.75 |  | MXN |  |  |  | UDA-J06-01-06 |  |  | INTEGRAL | UDA | L
UDA-J06-01-07 | SUMINISTRO E INSTALACION CAJA REGISTRO 100X100 PARA 1/2 -3/4 RACO 192 INCLUYE: , LIMPIEZA DEL AREA DE TRABAJO Y RETIRO DE LOS MATERIALES SOBRANTES FUERA DE OBRA, ASI COMO LAS MANIOBRAS NECESARIAS PARA SU CORRECTA TERMINACION | PZA | 90.38 |  | MXN |  |  |  | UDA-J06-01-07 |  |  | INTEGRAL | UDA | L
UDA-J06-01-08 | SUMINISTRO E INSTALACION COPLE DE 2 " ROSCABLE PARA PARED GRUESA INCLUYE: , LIMPIEZA DEL AREA DE TRABAJO Y RETIRO DE LOS MATERIALES SOBRANTES FUERA DE OBRA, ASI COMO LAS MANIOBRAS NECESARIAS PARA SU CORRECTA TERMINACION | PZA | 91.19 |  | MXN |  |  |  | UDA-J06-01-08 |  |  | INTEGRAL | UDA | L
UDA-J06-01-09 | SUMINISTRO E INTALACION DE CONECTOR CONDULET FS-3 COLOCACIÓN, CONEXIÓN, PRUEBA DE POLARIDAD, MANO DE OBRA CALIFICADA, HERRAMIENTA, EQUIPOS DE SEGURIDAD Y PROTECCIÓN Y TODO LO NECESARIO PARA SU CORRECTA INSTALACIÓN. | PZA | 234.25 |  | MXN |  |  |  | UDA-J06-01-09 |  |  | INTEGRAL | UDA | L
J06-02 | SUMINISTRO E INSTALACION COPLE DE 2" PG INCLUYE: , LIMPIEZA DEL AREA DE TRABAJO Y RETIRO DE LOS MATERIALES SOBRANTES FUERA DE OBRA, ASI COMO LAS MANIOBRAS NECESARIAS PARA SU CORRECTA TERMINACION |  |  | 3
J06-03 | CANALIZACIÓN Y CONEXIONES -CANALETA PVC - ALUMINIO |  |  | 3
J06-04 | CANALIZACIÓN Y CONEXIONES -CHAROFIL-ESCALERILLA |  |  | 3
UDA-J06-04-01 | SUMINISTRO E INSTALACIÓN DE CURVA HORIZONTAL A 90°, PARA CHAROLA TIPO ESCALERA PERFIL "Z", ANCHO DE 12", RADIO 8", PERALTE DE 3 1/4", EN ALUMINIO. MCA. SOPORTES ELECTRICOS. CONSIDERANDO , SOPORTERIA, CONEXIONES; INCLUYE: MANO DE OBRA (TRASLADOS Y VIATICOS), HERRAMIENTA, MANTERIAL (FLETES), EQUIPO DE SEGURIDAD, INSTALACIÓN DE PROTECCIÓN A LAS ÁREAS ADYACENTES, ACARREO DE LOS MATERIALES PRODUCTO DEL DESMONTAJE FUERA DEL AREA DE TRABAJO AL LUGAR DE ACOPIO, LIMPIEZA FINA DURANTE Y AL FINALIZAR LOS TRABAJOS Y TODO LO NECESARIO PARA SU CORRECTA EJECUCION. | PZA | 425.5 |  | MXN |  |  |  | UDA-J06-04-01 |  |  | INTEGRAL | UDA | L
UDA-J06-04-02 | SUMINISTRO E INSTALACIÓN DE CURVA HORIZONTAL A 90°, PARA CHAROLA TIPO ESCALERA PERFIL "Z", ANCHO DE 9", RADIO 8", PERALTE DE 3 1/4", EN ALUMINIO. MCA. SOPORTES ELECTRICOS. CONSIDERANDO , SOPORTERIA, CONEXIONES; INCLUYE: MANO DE OBRA (TRASLADOS Y VIATICOS), HERRAMIENTA, MANTERIAL (FLETES), EQUIPO DE SEGURIDAD, INSTALACIÓN DE PROTECCIÓN A LAS ÁREAS ADYACENTES, ACARREO DE LOS MATERIALES PRODUCTO DEL DESMONTAJE FUERA DEL AREA DE TRABAJO AL LUGAR DE ACOPIO, LIMPIEZA FINA DURANTE Y AL FINALIZAR LOS TRABAJOS Y TODO LO NECESARIO PARA SU CORRECTA EJECUCION. | PZA | 399.87 |  | MXN |  |  |  | UDA-J06-04-02 |  |  | INTEGRAL | UDA | L
UDA-J06-04-03 | SUMINISTRO E INSTALACIÓN DE CURVA HORIZONTAL A 90°, PARA CHAROLA TIPO ESCALERA PERFIL "Z", ANCHO DE 6", RADIO 8", PERALTE DE 3 1/4", EN ALUMINIO. MCA. SOPORTES ELECTRICOS. CONSIDERANDO , SOPORTERIA, CONEXIONES; INCLUYE: MANO DE OBRA (TRASLADOS Y VIATICOS), HERRAMIENTA, MANTERIAL (FLETES), EQUIPO DE SEGURIDAD, INSTALACIÓN DE PROTECCIÓN A LAS ÁREAS ADYACENTES, ACARREO DE LOS MATERIALES PRODUCTO DEL DESMONTAJE FUERA DEL AREA DE TRABAJO AL LUGAR DE ACOPIO, LIMPIEZA FINA DURANTE Y AL FINALIZAR LOS TRABAJOS Y TODO LO NECESARIO PARA SU CORRECTA EJECUCION. | PZA | 383.93 |  | MXN |  |  |  | UDA-J06-04-03 |  |  | INTEGRAL | UDA | L
UDA-J06-04-04 | SUMINISTRO E INSTALACIÓN DE TRAMO RECTO DE CHAROLA TIPO ESCALERA, PERFIL "Z", ANCHO DE 6", PASO 9", PERALTE DE 3 1/4", LONG. 3.66MTS. EN ALUMINIO. MCA. SOPORTES ELECTRICOS.. CONSIDERANDO , SOPORTERIA, CONEXIONES; INCLUYE: MANO DE OBRA (TRASLADOS Y VIATICOS), HERRAMIENTA, MANTERIAL (FLETES), EQUIPO DE SEGURIDAD, INSTALACIÓN DE PROTECCIÓN A LAS ÁREAS ADYACENTES, ACARREO DE LOS MATERIALES PRODUCTO DEL DESMONTAJE FUERA DEL AREA DE TRABAJO AL LUGAR DE ACOPIO, LIMPIEZA FINA DURANTE Y AL FINALIZAR LOS TRABAJOS Y TODO LO NECESARIO PARA SU CORRECTA EJECUCION. | ML | 274.89 |  | MXN |  |  |  | UDA-J06-04-04 |  |  | INTEGRAL | UDA | L
UDA-J06-04-05 | SUMINISTRO E INSTALACIÓN DE TRAMO RECTO DE CHAROLA TIPO ESCALERA, PERFIL "Z", ANCHO DE 9", PASO 9", PERALTE DE 3 1/4", LONG. 3.66MTS. EN ALUMINIO. MCA. SOPORTES ELECTRICOS. CONSIDERANDO , SOPORTERIA, CONEXIONES; INCLUYE: MANO DE OBRA (TRASLADOS Y VIATICOS), HERRAMIENTA, MANTERIAL (FLETES), EQUIPO DE SEGURIDAD, INSTALACIÓN DE PROTECCIÓN A LAS ÁREAS ADYACENTES, ACARREO DE LOS MATERIALES PRODUCTO DEL DESMONTAJE FUERA DEL AREA DE TRABAJO AL LUGAR DE ACOPIO, LIMPIEZA FINA DURANTE Y AL FINALIZAR LOS TRABAJOS Y TODO LO NECESARIO PARA SU CORRECTA EJECUCION. | ML | 286.54 |  | MXN |  |  |  | UDA-J06-04-05 |  |  | INTEGRAL | UDA | L
UDA-J06-04-06 | SUMINISTRO E INSTALACIÓN DE TRAMO RECTO DE CHAROLA TIPO ESCALERA, PERFIL "Z", ANCHO DE 12", PASO 9", PERALTE DE 3 1/4", LONG. 3.66MTS. EN ALUMINIO. MCA. SOPORTES ELECTRICOS. CONSIDERANDO , SOPORTERIA, CONEXIONES; INCLUYE: MANO DE OBRA (TRASLADOS Y VIATICOS), HERRAMIENTA, MANTERIAL (FLETES), EQUIPO DE SEGURIDAD, INSTALACIÓN DE PROTECCIÓN A LAS ÁREAS ADYACENTES, ACARREO DE LOS MATERIALES PRODUCTO DEL DESMONTAJE FUERA DEL AREA DE TRABAJO AL LUGAR DE ACOPIO, LIMPIEZA FINA DURANTE Y AL FINALIZAR LOS TRABAJOS Y TODO LO NECESARIO PARA SU CORRECTA EJECUCION. | ML | 299.49 |  | MXN |  |  |  | UDA-J06-04-06 |  |  | INTEGRAL | UDA | L
UDA-J06-04-07 | SUMINISTRO E INSTALACIÓN DE TEE HORIZONTAL PARA CHAROLA TIPO ESCALERA, PERFIL "Z", ANCHO DE 6", PERALTE DE 3 1/4", EN ALUMINIO. MCA. SOPORTES ELECTRICOS.. CONSIDERANDO , SOPORTERIA, CONEXIONES; INCLUYE: MANO DE OBRA (TRASLADOS Y VIATICOS), HERRAMIENTA, MANTERIAL (FLETES), EQUIPO DE SEGURIDAD, INSTALACIÓN DE PROTECCIÓN A LAS ÁREAS ADYACENTES, ACARREO DE LOS MATERIALES PRODUCTO DEL DESMONTAJE FUERA DEL AREA DE TRABAJO AL LUGAR DE ACOPIO, LIMPIEZA FINA DURANTE Y AL FINALIZAR LOS TRABAJOS Y TODO LO NECESARIO PARA SU CORRECTA EJECUCION. | PZA | 451.65 |  | MXN |  |  |  | UDA-J06-04-07 |  |  | INTEGRAL | UDA | L
UDA-J06-04-08 | SUMINISTRO E INSTALACIÓN DE TEE HORIZONTAL PARA CHAROLA TIPO ESCALERA, PERFIL "Z", ANCHO DE 12", PERALTE DE 3 1/4", EN ALUMINIO. MCA. SOPORTES ELECTRICOS.. CONSIDERANDO , SOPORTERIA, CONEXIONES; INCLUYE: MANO DE OBRA (TRASLADOS Y VIATICOS), HERRAMIENTA, MANTERIAL (FLETES), EQUIPO DE SEGURIDAD, INSTALACIÓN DE PROTECCIÓN A LAS ÁREAS ADYACENTES, ACARREO DE LOS MATERIALES PRODUCTO DEL DESMONTAJE FUERA DEL AREA DE TRABAJO AL LUGAR DE ACOPIO, LIMPIEZA FINA DURANTE Y AL FINALIZAR LOS TRABAJOS Y TODO LO NECESARIO PARA SU CORRECTA EJECUCION. | PZA | 539.93 |  | MXN |  |  |  | UDA-J06-04-08 |  |  | INTEGRAL | UDA | L
UDA-J06-04-09 | SUMINISTRO E INSTALACIÓN DE PLACA PORTA TUBO PERFIL "EZ", INCLUYE: MANO DE OBRA (TRASLADOS Y VIATICOS), HERRAMIENTA, MANTERIAL (FLETES), EQUIPO DE SEGURIDAD, INSTALACIÓN DE PROTECCIÓN A LAS ÁREAS ADYACENTES, ACARREO DE LOS MATERIALES PRODUCTO DEL DESMONTAJE FUERA DEL AREA DE TRABAJO AL LUGAR DE ACOPIO, LIMPIEZA FINA DURANTE Y AL FINALIZAR LOS TRABAJOS Y TODO LO NECESARIO PARA SU CORRECTA EJECUCION. | PZA | 93.7 |  | MXN |  |  |  | UDA-J06-04-09 |  |  | INTEGRAL | UDA | L
J06-05 | CANALIZACIÓN Y CONEXIONES -DUCTOS CUADRADOS- |  |  | 3
UDA-J06-05-01 | SUMINISTRO E INSTALACION DE DUCTO A BASE DE LAMINA DE ACERO INOX CAL 22 INCLUYE; CORTE, DOBLECES, CARGO DIRECTO POR EL COSTO DE MANO DE OBRA TRABAJOS NOCTURNOS, FINES DE SEMANA Y DIAS FESTIVOS Y MATERIALES REQUERIDOS, FLETE A OBRA, ACARREO, TRAZO, CORTE, DESPERDICIO, DOBLECES, ENGARGOLADO, ARMADO, MANUFACTURA DE DUCTO Y TODO LO NECESARIO PARA SU CORRECTA Y TOTAL EJECUCION. | KG | 110.81 |  | MXN |  |  |  | UDA-J06-05-01 |  |  | INTEGRAL | UDA | L
J06-06 | CANALIZACIÓN Y CONEXIONES -LICUATITE-FLEXIBLES |  |  | 3
UDA-J06-06-01 | ESPIRODUCTO SIMPLE REFORZADO 8" DE DIAM. CAL 24 | M | 353.76 |  | MXN |  |  |  | UDA-J06-06-01 |  |  | MATERIAL | UDA | L
UDA-J06-06-02 | COLLARIN SIMPLE REDONDO CAL. 24 LAMINA GALVANIZADA DE 8" DE DIAM | PZA | 385.96 |  | MXN |  |  |  | UDA-J06-06-02 |  |  | MATERIAL | UDA | L
UDA-J06-06-03 | TAPA RECTANGULAR LAMINA GALV CAL 24 DIMENSIONES 20"X 10" | PZA | 80.5 |  | MXN |  |  |  | UDA-J06-06-03 |  |  | MATERIAL | UDA | L
UDA-J06-06-04 | DIFUSOR LINEAL DE INYECCION 2.4 M 1 SLOT | PZA | 647.45 |  | MXN |  |  |  | UDA-J06-06-04 |  |  | MATERIAL | UDA | L
UDA-J06-06-05 | DIFUSOR LINEAL DE RETORNO 6.0 M 1 SLOT | PZA | 1223.6 |  | MXN |  |  |  | UDA-J06-06-05 |  |  | MATERIAL | UDA | L
UDA-J06-06-06 | AISLAMIENTO FIBRA DE VIDRIO TERMICO TIPO DUCT LINER DE ESP 1 MARCA FIBERGLASS | M2 | 60.24 |  | MXN |  |  |  | UDA-J06-06-06 |  |  | MATERIAL | UDA | L
UDA-J06-06-07 | LAMINA GALVANIZADA CAL 26 PARA FABRICACION DE DUCTO S MARCA IMSA O GALVAK | KG | 35.535 |  | MXN |  |  |  | UDA-J06-06-07 |  |  | MATERIAL | UDA | L
UDA-J06-06-08 | LAMINA GALVANIZADA CAL 24 PARA FABRICACION DE DUCTO S MARCA IMSA O GALVAK | KG | 35.54 |  | MXN |  |  |  | UDA-J06-06-08 |  |  | MATERIAL | UDA | L
UDA-J06-06-09 | TUBERIA SALIDA ESCAPE DE 5", ALUMINIZADO | ML | 934.38 |  | MXN |  |  |  | UDA-J06-06-09 |  |  | MATERIAL | UDA | L
J06-07 | REGISTROS Y PREFABRICADOS |  |  | 3
J06-08 | CANALIZACIÓN Y CONEXIONES -PAD- |  |  | 3
J07 | ACCESORIOS MEDIA Y ALTA TENSION |  |  | 2
J08 | SISTEMA DE TIERRAS |  |  | 2
UDA-J08-01 | PERFORACION DE POZO PROFUNDO A 12 MTS DE 4" PARA SISTEMAS DE TIERRA FISICA. INCLUYE: TRAZO Y LIMPIEZA DEL ÁREA. | PZA | 2070 |  | MXN |  |  |  | UDA-J08-01 |  |  | INTEGRAL | UDA | L
UDA-J08-02 | SUMINISTRO E INSTALACIÓN DE ALAMBRE DE ALUMINIO SUAVE, CAL. 2 PARA AMARRES, INCLUYE: FLETES, ACARREOS, DESPERDICIOS, HERRAMIENTA Y MANO DE OBRA. | ML | 70.38 |  | MXN |  |  |  | UDA-J08-02 |  |  | INTEGRAL | UDA | L
UDA-J08-03 | SUMINISTRO E INSTALACIÓN DE ABRAZADERA 2U, INCLUYE: SUMINISTRO Y COLOCACIÓN, CONEXIÓN, MANIOBRAS Y PRUEBAS NECESARIAS PARA SU INSTALACIÓN. | PZA | 78.37 |  | MXN |  |  |  | UDA-J08-03 |  |  | INTEGRAL | UDA | L
UDA-J08-04 | SUMINISTRO E INSTALACIÓN DE ABRAZADERA TIPO UL, INCLUYE: ACARREOS, MATERIALES PARA FIJACIÓN, EQUIPO, HERRAMIENTA Y MANO DE OBRA. | PZA | 85.79 |  | MXN |  |  |  | UDA-J08-04 |  |  | INTEGRAL | UDA | L
UDA-J08-05 | SUMINISTRO E INSTALACIÓN DE CONECTOR PERICO 1/0-3/0 INCLUYE: SUMINISTRO, INSTALACIÓN, MONTAJE, PRUEBAS, LIMPIEZA DEL ÁREA DE TRABAJO Y RETIRO DE LOS MATERIALES SOBRANTES FUERA DE LA OBRA CON TIRO LIBRE, ASÍ COMO LAS MANIOBRAS NECESARIAS PARA SU CORRECTA TERMINACIÓN. | PZA | 202.85 |  | MXN |  |  |  | UDA-J08-05 |  |  | INTEGRAL | UDA | L
UDA-J08-06 | SUMINISTRO E INSTALACIÓN DE CONECTOR ESTRIBO 1/0-3/0 INCLUYE: SUMINISTRO, INSTALACIÓN, MONTAJE, PRUEBAS, LIMPIEZA DEL ÁREA DE TRABAJO Y RETIRO DE LOS MATERIALES SOBRANTES FUERA DE LA OBRA CON TIRO LIBRE, ASÍ COMO LAS MANIOBRAS NECESARIAS PARA SU CORRECTA TERMINACIÓN. | PZA | 124.08 |  | MXN |  |  |  | UDA-J08-06 |  |  | INTEGRAL | UDA | L
UDA-J08-07 | SUMINISTRO E INSTALACIÓN DE BARRA DE COBRE ELECTROLÍTICO (PRODUCTO DE ADECUACIONES )DE 1/4"X4"X12" CON DOS AISLADORES MOLDEADOS EN POLIÉSTER REFORZADO CON FIBRA DE VIDRIO CATALOGO P 500 A 21 MARCA PROEESA, CON SOPORTE TIPO OMEGA HECHO A BASE DE SOLERA DE 1"X1/8" FIJO EN MURO O BAJO PISO FALSO INCLUYE: SUMINISTRO Y COLOCACIÓN, MANIOBRAS Y TODO LO NECESARIO PARA SU INSTALACIÓN. (TRABAJOS REALIZADOS CON CORRIENTE ENERGIZADA). | PZA | 1641.49 |  | MXN |  |  |  | UDA-J08-07 |  |  | INTEGRAL | UDA | L
UDA-J08-08 | SUMINISTRO E INSTALACIÓN DE CARGA CADWELL NUMERO 90 INCLUYE: SUMINISTRO Y COLOCACIÓN, AJUSTES, MANIOBRAS Y TODO LO NECESARIO PARA SU INSTALACIÓN. | PZA | 112.52 |  | MXN |  |  |  | UDA-J08-08 |  |  | INTEGRAL | UDA | L
UDA-J08-09 | SUMINISTRO E INSTALACIÓN DE FLEJE GALVANIZADO DE 0.60 MTS. INCLUYE: MANO DE OBRA CALIFICADA, HERRAMIENTA, ACARREOS, DESPERDICIOS, EQUIPOS DE SEGURIDAD, PROTECCIÓN Y TODO LO NECESARIO PARA SU CORRECTA INSTALACIÓN. | ML | 50.14 |  | MXN |  |  |  | UDA-J08-09 |  |  | INTEGRAL | UDA | L
UDA-J08-10 | ELABORACIÓN DE NICHO EMPOTRADO EN MURO DE 90 CM DE ANCHO, 180 CM DE ALTO Y 40 CM DE FONDO PARA UBICACIÓN DE EQUIPO DE MEDICIÓN E INTERRUPTOR PRINCIPAL, DE ACUERDO A COMO LO DICTE EL DETALLE, CONSTRUCCIÓN EN TABIQUE ROJO, ACABADO APLANADO CEMENTO ARENA Y PUERTAS METÁLICAS CON PORTA CANDADO, EL CUAL DEBERÁ DE CUMPLIR CON LAS ESPECIFICACIONES DE C. F. E., EN LA ZONA CORRESPONDIENTE. INCLUYE EQUIPOS DE SEGURIDAD Y PROTECCIÓN Y TODO LO NECESARIO PARA SU CORRECTA INSTALACIÓN. | PZA | 2330.21 |  | MXN |  |  |  | UDA-J08-10 |  |  | INTEGRAL | UDA | L
UDA-J08-11 | SUMINISTRO E INSTALACIÓN DE ABRAZADERA DE NEOPRENO PAR 1 CABLE CAT 37 E, INCLUYE: ACARREOS, MATERIALES PARA FIJACIÓN, EQUIPO, HERRAMIENTA Y MANO DE OBRA. | PZA | 535.1 |  | MXN |  |  |  | UDA-J08-11 |  |  | INTEGRAL | UDA | L
UDA-J08-12 | SUMINISTRO E INSTALACIÓN DE TERMINAL CONTRACTIL EN FRIO EXT. 15 KV 2 -3/0 EL CONCEPTO INCLUYE, MANO DE OBRA CALIFICADA, HERRAMIENTA, LIMPIEZA, EQUIPOS DE SEGURIDAD Y PROTECCIÓN Y TODO LO NECESARIO PARA SU CORRECTA INSTALACIÓN. (CUATRO MAS POR ADECUACION DE PROYECTO."ACRILICO"). | PZA | 976.57 |  | MXN |  |  |  | UDA-J08-12 |  |  | INTEGRAL | UDA | L
UDA-J08-13 | SUMINISTRO E INSTALACIÓN DE MÉNSULA DE FIBRA DE VIDRIO CON CORREDERA DE PLÁSTICO, INCLUYE: MANO DE OBRA CALIFICADA, HERRAMIENTA, ACARREOS, DESPERDICIOS, EQUIPOS DE SEGURIDAD, PROTECCIÓN Y TODO LO NECESARIO PARA SU CORRECTA INSTALACIÓN. | PZA | 973.94 |  | MXN |  |  |  | UDA-J08-13 |  |  | INTEGRAL | UDA | L
UDA-J08-14 | SUMINISTRO E INSTALACIÓN DE KIT DE TRANSICIÓN CATALOGO KTT-7639-S-4-1/0 FORMADA POR TERMINAL TERMOCONTRACTIL TIPO EXTERIOR PARA 23KV PARA CABLE CALIBRE 1/0, BOTA TRIPOLAR TERMOCONTRACTIL EN FRIO, ABRAZADERA DE MONTAJE DE CABLE, INCLUYE: SUMINISTRO, INSTALACIÓN, CONEXIÓN, LUBRICANTE, PRUEBAS, LIMPIEZA DEL ÁREA DE TRABAJO Y RETIRO DE LOS MATERIALES SOBRANTES FUERA DE LA OBRA CON TIRO LIBRE, ASÍ COMO LAS MANIOBRAS NECESARIAS PARA SU CORRECTA TERMINACIÓN. | PZA | 9885.8 |  | MXN |  |  |  | UDA-J08-14 |  |  | INTEGRAL | UDA | L
UDA-J08-15 | MANTENIMIENTO PREVENTIVO O CORRECTIVO A SISTEMA DE TIERRA FISICA DE CAJEROS REMOTOS, EL CONCEPTO COMPRENDE LIMPIEZA GENERAL DE CONEXIONES SUSTITUCIÓN DE CONECTORES Y EN ALGUNOS CASOS SUSTITUCIÓN DE CONECTORES Y EN ALGUNOS CASOS SUSTITUCIÓN DE ELECTRODOS COPPERWELD, CABLE DESNUDO CAL. 8 AWG PARA ATERRIZAR EL CONTACTO DE ALIMENTACION, ETC, MANO DE OBRA CALIFICADA, HERRAMIENTA, EQUIPO DE SEGURIDAD Y PROTECCIÓN Y TODO LO NECESARIO PARA SU CORRECTA OPERACIÓN. | SERV | 1594.18 |  | MXN |  |  |  | UDA-J08-15 |  |  | INTEGRAL | UDA | L
J09 | PLANTAS DE EMERGENCIA |  |  | 2
J09-01 | RENTAS PLANTA DE EMERGENCIA |  |  | 3
UDA-J09-01-02 | RENTA DE PLANTA DE EMERGENCIA DE 75 KVA | RENTA 8 HORAS | 0 |  | MXN |  |  |  | UDA-J09-01-02 |  |  | INTEGRAL | UDA | L
UDA-J09-01-03 | RENTA DE PLANTA DE EMERGENCIA DE 25 KVA | RENTA 8 HORAS | 0 |  | MXN |  |  |  | UDA-J09-01-03 |  |  | INTEGRAL | UDA | L
UDA-J09-01-04 | RENTA DE PLANTA DE EMERGENCIA DE 10 KW | RENTA 8 HORAS | 0 |  | MXN |  |  |  | UDA-J09-01-04 |  |  | INTEGRAL | UDA | L
UDA-J09-01-05 | RENTA DE PLANTA DE EMERGENCIA DE 30 KW | RENTA 8 HORAS | 0 |  | MXN |  |  |  | UDA-J09-01-05 |  |  | INTEGRAL | UDA | L
UDA-J09-01-06 | RENTA DE PLANTA DE EMERGENCIA DE 45 KVA | RENTA 8 HORAS | 0 |  | MXN |  |  |  | UDA-J09-01-06 |  |  | INTEGRAL | UDA | L
UDA-J09-01-07 | RENTA DE PLANTA DE EMERGENCIA CON CAPACIDAD DE 150 KW | RENTA 8 HORAS | 0 |  | MXN |  |  |  | UDA-J09-01-07 |  |  | INTEGRAL | UDA | L
UDA-J09-01-08 | RENTA DE PLANTA DE EMERGENCIA DE 50 KW | RENTA 8 HORAS | 0 |  | MXN |  |  |  | UDA-J09-01-08 |  |  | INTEGRAL | UDA | L
UDA-J09-01-09 | RENTA DE PLANTA DE EMERGENCIA DE 125 KVA | RENTA 8 HORAS | 5203.75 |  | MXN |  |  |  | UDA-J09-01-09 |  |  | INTEGRAL | UDA | L
UDA-J09-01-10 | RENTA DE PLANTA DE EMERGENCIA DE 500 KVA | RENTA 8 HORAS | 27600 |  | MXN |  |  |  | UDA-J09-01-10 |  |  | INTEGRAL | UDA | L
UDA-J09-01-11 | RENTA DE PLANTA DE EMERGENCIA DE 100 KVA | RENTA POR HORA | 1127 |  | MXN |  |  |  | UDA-J09-01-11 |  |  | INTEGRAL | UDA | L
UDA-J09-01-12 | RENTA DE PLANTA DE EMERGENCIA DE 112.5 KVA | RENTA 8 HORAS | 2300 |  | MXN |  |  |  | UDA-J09-01-12 |  |  | INTEGRAL | UDA | L
J10 | TRANSFORMADOR |  |  | 2
UDA-J10-01 | INSTALACIÓN DE TRANSFORMADOR TIPO PEDESTAL 300 KVA. CONEXIONES, MEDICIONES DE VALORES RELACIÓN DE TRANSFORMADOR, PUESTA EN MARCHA; INCLUYE: MANO DE OBRA (TRASLADOS Y VIATICOS), HERRAMIENTA, EQUIPO DE SEGURIDAD, INSTALACIÓN DE PROTECCIÓN A LAS ÁREAS ADYACENTES, ACARREO DE LOS MATERIALES PRODUCTO DEL DESMONTAJE FUERA DEL AREA DE TRABAJO AL LUGAR DE ACOPIO, LIMPIEZA FINA DURANTE Y AL FINALIZAR LOS TRABAJOS Y TODO LO NECESARIO PARA SU CORRECTA EJECUCION. | PZA | 5885 |  | MXN |  |  |  | UDA-J10-01 |  |  | INTEGRAL | UDA | L
UDA-J10-02 | TRANSFORMADOR TIPO SECO, ENFRIADO POR AIRE DE 25 KV CLASE H 150/30°C TENSION PRIMARIA 220/127V CON 4 DERIVACIONES AL 2,5% CADA UNA, 2 ARRIBA Y 2 ABAJO DEL VOLTAJE, SECUNDARIO CON UNA SOBRE ELEVACION DE TEMPERATURA DE 150°C SOBRE EL AMBIENTE, CON UNA MEDIA DE 30°C Y UNA MAXIMA DE 40°C, PARA OPERAR A 2300MSNM CON GABINETE TIPO NEMA 1 FACTOR 13K. INCLUYE: MANO DE OBRA (TRASLADOS Y VIATICOS), HERRAMIENTA, EQUIPO DE SEGURIDAD, INSTALACIÓN DE PROTECCIÓN A LAS ÁREAS ADYACENTES, ACARREO DE LOS MATERIALES PRODUCTO DEL DESMONTAJE FUERA DEL AREA DE TRABAJO AL LUGAR DE ACOPIO, LIMPIEZA FINA DURANTE Y AL FINALIZAR LOS TRABAJOS Y TODO LO NECESARIO PARA SU CORRECTA EJECUCION. | PZA | 27485 |  | MXN |  |  |  | UDA-J10-02 |  |  | MATERIAL | UDA | L
UDA-J10-03 | TRANSF. PEDESTAL DE 45 KVA, OPERACIÓN RADIAL, TIPO DE ENFRIAMIENTO: ONAN (AUTO ENFRIADO) EN ACEITE MINERAL, 65°C DE ELEVACIÓN DE TEMPERATURA, SOBRE AMBIENTE, DE 30 °C, MÁXIMO 40 °C, NÚMERO DE FASES Y FRECUENCIA: 3 FASES, 60 HZ, TENSIÓN PRIMARIA: 23000 VOLTS, CONEXIÓN DELTA,4 DERIVACIONES DE 2.5% C/U, 2 ARRIBA Y 2 ABAJO, DEL VOLTAJE NOMINAL, TENSIÓN SECUNDARIA: 220Y/127 VOLTS, CONEXIÓN ESTRELLA NORMAS DE FABRICACIÓN: NMX-J-285-ANCE, PRUEBAS DE LABORATORIO: NMX-J-169-ANCE , ALTITUD DE OPERACIÓN: 2 300 M S.N.M., TIPO DE ACCESORIOS: DE NORMA, IMPEDANCIA Y EFICIENCIA: DE NORMA GABINETE: FABRICADO CON LAMINA NEGRA Ó ACERO AL CARBÓN, TIPO DE BOQUILLAS: TIPO POZO EN M.T. TIPO ESPADA EN B.T., FUSIBLES DE EXPULSIÓN: TIPO BAYONETA, FUSIBLES LIMITADORES DE , CORRIENTE. SECCIONADOR DE APERTURA Y CIERRE BAJO CARGA: ACCESORIOS DE NORMA, INTERRUPTOR, DEVANADOS: COBRE – COBRE , A PIE DE CAMION | PZA | 4878.39 |  | USD |  |  |  | UDA-J10-03 |  |  | MATERIAL | UDA | L
UDA-J10-04 | TRANSF. PEDESTAL DE 75 KVA, OPERACIÓN RADIAL, TIPO DE ENFRIAMIENTO: ONAN (AUTO ENFRIADO) EN ACEITE MINERAL, 65°C DE ELEVACIÓN DE TEMPERATURA, SOBRE AMBIENTE DE 30 °C, MÁXIMO 40 °C NÚMERO DE FASES Y FRECUENCIA: 3 FASES, 60 HZ, TENSIÓN PRIMARIA: 23000 VOLTS, CONEXIÓN DELTA 4 DERIVACIONES DE 2.5% C/U, 2 ARRIBA Y 2 ABAJO DEL VOLTAJE NOMINAL TENSIÓN SECUNDARIA: 220Y/127 VOLTS, CONEXIÓN ESTRELLA, NORMAS DE FABRICACIÓN: NMX-J-285-ANCE, PRUEBAS DE LABORATORIO: NMX-J-169-ANCE, ALTITUD DE OPERACIÓN: 2 300 M S.N.M., TIPO DE ACCESORIOS: DE NORMA IMPEDANCIA Y EFICIENCIA: DE NORMA GABINETE: FABRICADO CON LAMINA NEGRA Ó ACERO AL CARBÓN TIPO DE BOQUILLAS: TIPO POZO EN M.T. TIPO ESPADA EN B.T., FUSIBLES DE EXPULSIÓN: TIPO BAYONETA, FUSIBLES LIMITADORES DE CORRIENTE, SECCIONADOR DE APERTURA Y CIERRE BAJO CARGA: ACCESORIOS DE NORMA DEVANADOS: COBRE - COBRE | PZA | 5685.69 |  | USD |  |  |  | UDA-J10-04 |  |  | MATERIAL | UDA | L
J11 | EQUIPO DE PROTECCIÓN, CONTROL Y DISTRIBUCIÓN |  |  | 2
UDA-J11-01 | FABRICACIÓN E INSTALACION DE PUERTA (TAPA) PARA TABLERO I-ILINE MARCA "SQUARE D" MODELO MG800 M182B , EN LAMINA DE ACERO AL CARBÓN CAL. 16, PINTADOS EN GRIS Y CON ACABADO TROPICALIZADO, BISAGRAS, CHAPAS, SEGUROS Y TORNILLERIA. EQUIPO Y HERRAMIENTA NECESARIA PARA SU CORTE, DOBLADO Y TROQUELADO ASI COMO LA MANO DE OBRA PARA SU FABRICACIÓN Y CORRECTA INSTALACIÓN. | PZA | 5220 |  | MXN |  |  |  | UDA-J11-01 |  |  | INTEGRAL | UDA | L
UDA-J11-02 | SUMINISTRO E INSTALACION DE INVERSOR DE FRECUENCIA DE LA MARCA DANFOSS SERIE VLT-HVAC DRIVE FC 102P15KT2E20H2XGXXXXSXXXXAXBXCXXXXDX PARA 15KW/20 HP EN 200-240 VAC IP20, INCLUYE: INSTALACION DEL EQUIPO MANO DE OBRA CALIFICADA, VIATICOS, EQUIPO Y HERRAMIENTA, Y TODO LO NECESARIO PARA SU CORRECTA INSTALACION Y PUESTA EN MARCHA | PZA | 51720.9874 |  | MXN |  |  |  | UDA-J11-02 |  |  | INTEGRAL | UDA | L
UDA-J11-03 | SUMINISTRO E INSTALACION DE CARGADOR DE BATERIAS PARA PLANTA DE EMERGENCIA MARCA DEEP SEA MODELO DSE9130 12 VOLT, EL PRECIO INCLUYE SUMINISTRO E INSTALACION DEL EQUIPO MANO DE OBRA ESPECIALIZADA MANUIOBRA Y FLETES HJASTA SU LUGAR DE USO HERRAMIENTA Y TODO LO NECESARIO PARA SU CORRECTA EJECUCION. | PZA | 5809.61 |  | MXN |  |  |  | UDA-J11-03 |  |  | INTEGRAL | UDA | L
UDA-J11-04 | SUMINISTRO E INSTALACION DE ACONDICIONADOR DE LINEA (REGULADOR) MARCA VOGAR LAN-12 MONOFÁSICO DE 2 KVA 1 FASES A 120 Ó 127 VOLTS, PARA COLOCAR EN CAJEROS AUTOMATICOS REMOTOS, EL PRECIO INCLUYE EL SUMINISTRO Y LA INSTALACION DE ACONDICIONADOR, AMNO DE OBRA EQUIPO Y HERRAMIENTA, TRASLADOS VIATICOS Y TODO LO NECESARIO PARA SU CORRECTA EJECUCION. | PZA | 9125.0023 |  | MXN |  |  |  | UDA-J11-04 |  |  | INTEGRAL | UDA | L
UDA-J11-05 | SUMINISTRO E INSTALACION DE TAPA PARA CENTRO DE CARGA DE EMPOTRAR QO-8 MARCA SCUARE´D EL PRECIO INCLUYE: MATERIAL Y MANO DE OBRA TRABAJOS DIURNOS O NOCTURNOS, SABADO O DOMINGO Y DIAS FESTIVOS HERRAMIENTA Y TODO LO NECESARIO PARA SU CORRECTA EJECUCION. | PZA | 676.74 |  | MXN |  |  |  | UDA-J11-05 |  |  | INTEGRAL | UDA | L
UDA-J11-06 | SUMINISTRO E INSTALACION DE INTERRUPTOR TERMOMAGNETICO MCA SQUARE D MOD EDB 14030; INCLUYE: MATERIAL Y MANO DE OBRA TRABAJOS DIURNOS O NOCTURNOS, SABADO O DOMINGO Y DIAS FESTIVOS HERRAMIENTA Y TODO LO NECESARIO PARA SU CORRECTA EJECUCION. | PZA | 627.82 |  | MXN |  |  |  | UDA-J11-06 |  |  | INTEGRAL | UDA | L
UDA-J11-07 | SUMINISTRO E INSTALACION DE INTERRUPTOR TERMOMAGNETICO MCA SQUARE D 3x30 TIPO NF; INCLUYE: MATERIAL Y MANO DE OBRA TRABAJOS DIURNOS O NOCTURNOS, SABADO O DOMINGO Y DIAS FESTIVOS HERRAMIENTA Y TODO LO NECESARIO PARA SU CORRECTA EJECUCION. | PZA | 2385.37 |  | MXN |  |  |  | UDA-J11-07 |  |  | INTEGRAL | UDA | L
UDA-J11-08 | SUMINISTRO E INSTALACION DE INTERRUPTOR TERMOMAGNETICO MCA SQUARE D 3x70 TIPO NF; INCLUYE: MATERIAL Y MANO DE OBRA TRABAJOS DIURNOS O NOCTURNOS, SABADO O DOMINGO Y DIAS FESTIVOS HERRAMIENTA Y TODO LO NECESARIO PARA SU CORRECTA EJECUCION. | PZA | 2962.24 |  | MXN |  |  |  | UDA-J11-08 |  |  | INTEGRAL | UDA | L
UDA-J11-09 | SUMINISTRO E INSTALACION DE INTERRUPTOR TERMOMAGNETICO MCA GENERAL ELECTRIC 1x20 INCLUYE: MATERIAL Y MANO DE OBRA TRABAJOS DIURNOS O NOCTURNOS, SABADO O DOMINGO Y DIAS FESTIVOS HERRAMIENTA Y TODO LO NECESARIO PARA SU CORRECTA EJECUCION. | PZA | 298.27 |  | MXN |  |  |  | UDA-J11-09 |  |  | INTEGRAL | UDA | L
UDA-J11-10 | SUMINISTRO E INSTALACION DE INTERRUPTOR TERMOMAGNETICO MCA GENERAL ELECTRIC 3x100 INCLUYE: MATERIAL Y MANO DE OBRA TRABAJOS DIURNOS O NOCTURNOS, SABADO O DOMINGO Y DIAS FESTIVOS HERRAMIENTA Y TODO LO NECESARIO PARA SU CORRECTA EJECUCION. | PZA | 0 |  | MXN |  |  |  | UDA-J11-10 |  |  |  | UDA | L
UDA-J11-11 | SUMINISTRO E INSTALACION DE Ratin plug- SRPE60A60 SE 150 RATIN PLUG MCA. GENERAL ELECTRIC. INCLUYE: MATERIAL Y MANO DE OBRA TRABAJOS DIURNOS O NOCTURNOS, SABADO O DOMINGO Y DIAS FESTIVOS HERRAMIENTA Y TODO LO NECESARIO PARA SU CORRECTA EJECUCION. | PZA | 1476 |  | MXN |  |  |  | UDA-J11-11 |  |  | INTEGRAL | UDA | L
UDA-J11-12 | SUMINISTRO E INSTALACION ARTUR SERIE "K" IP31/41 MCA. ABB INCLUYE: MATERIAL Y MANO DE OBRA TRABAJOS DIURNOS O NOCTURNOS, SABADO O DOMINGO Y DIAS FESTIVOS HERRAMIENTA Y TODO LO NECESARIO PARA SU CORRECTA EJECUCION. | PZA | 19876 |  | MXN |  |  |  | UDA-J11-12 |  |  | INTEGRAL | UDA | L
J12 | TRÁMITES GESTIONES Y PRUEBAS |  |  | 2
UDA-J12-01 | SERVICIO DE LIBRANZA POR PARTE DE CFE, GESTIONADO POR EL CONTRATISTA Y PAGADO DIRECTAMENTE A LA COMISION. | SERVICIO | 293.47 |  | MXN |  |  |  | UDA-J12-01 |  |  | INTEGRAL | UDA | L
UDA-J12-02 | SERVICIO DE ESTUDIO DE ENERGIA ELECTRICA, INCLUYE INSTALACION DE EQUIPO ANALIZADOR DE LINEAS, MEDICION DE SISTEMAS DE TIERRA, ENTREGA DE REPORTE DE ESTUDIO DE CALIDAD DE ENERGIA, MANO DE OBRA NECESARIO Y EQUIPOS DE MEDICION PARA DICHO ESTUDIO EN SUCURSAL. SE CONSIDERA EL COSTO POR VISITA EN UNA JORNADA DE 8 HRS | SERVICIO | 2535.86 |  | MXN |  |  |  | UDA-J12-02 |  |  | INTEGRAL | UDA | L
UDA-J12-03 | ESTUDIO DE ILUMINACIÓN DE ACUERDO A LA NOM-025-STPS-2008, INCLUYE PRESENTACIÓN, DESARROLLO DEL ESTADO, RECONOCIMIENTO INICIAL, METODOLOGÍA, EQUIPOS EMPLEADOS, VALORES DE REFERENCIA, RESULTADOS OBTENIDOS, CONCLUSIONES, ANEXOS, RECONOCIMIENTO INICIAL, RESUMEN DE RESULTADOS, REGISTRO DE EVALUACIÓN, HOJAS DE CAMPO, PLANO DE UBICACIÓN DE PUNTOS COPIAS DE CERTIFICADOS DE CALIBRACIÓN | SERVICIO | 7417.5 |  | MXN |  |  |  | UDA-J12-03 |  |  | INTEGRAL | UDA | L
UDA-J12-04 | PAGO DE DEPOSITO EN GARANTIA ANTE CFE PARA REALIZAR CONTRATO DE TARIFA EN MEDIA PARA LA REGIONAL CENTRAL | KW | 469.568 |  | MXN |  |  |  | UDA-J12-04 |  |  | INTEGRAL | UDA | L
UDA-J12-05 | SERVICIO DE AUTOMATIZACION, MODIFICACION DE PARAMETROS A HORARIOS DE ENCENDIDO Y APAGADO A EQUIPOS DE AIRE ACONDICIONADO Y/O ILUMINACION EN SUCURSAL. | SERVICIO | 1544.42 |  | MXN |  |  |  | UDA-J12-05 |  |  | INTEGRAL | UDA | L
UDA-J12-06 | ESTUDIO DE DETERMINACION DE EMISION DE RUIDO DE FUENTES FIJAS, DE ACUERDO A LO QUE ESTABLECE LA NORMA AMBIENTAL PARA EL DISTRITO FEDERAL NADF-005 AMBT-2013 PARA EMPRESAS QUE LABORAN EN EL HORARIO DIURNO ENTRE 6 A 20 HRS, INCLUYE LA ENTRGA DE UN ORIGINAL DEL INFORME DE RESULTADOS OFICIAL | SERV | 10212.5 |  | MXN |  |  |  | UDA-J12-06 |  |  | INTEGRAL | UDA | L
UDA-J12-07 | RENTA DE EQUIPO BALOMETRO MCA ALNOR RENTA POR DÍA, EL PRECIO ES CONSIDERANDO MINIMO 15 DÍAS, INCLUYE: FLETE IDA Y VUELTA, ASESORIA BÁSICA PARA MANIOBRAR EQUIPO. | SERVICIO/DIA | 2687.5 |  | MXN |  |  |  | UDA-J12-07 |  |  | MATERIAL | UDA | L
UDA-J12-08 | Tramites y gestoria ante CFE de inicio a fin, NO por visita, (libranza, contrato, etc) | SERV | 8250 |  | MXN |  |  |  | UDA-J12-08 |  |  | INTEGRAL | UDA | L
UDA-J12-09 | RECOLECCIÓN DE MUESTRA DE ACEITE DE TRANSFORMADOR Y PRUEBA FISICO QUIMICA, INCLUYE: FACTOR POTENCIA A 25°C, FACTOR POTENCIA A 100°C, CONTENIDO DE HUMEDAD (KARL FISCHER), NUMERO DE NEUTRALIZACIÓN, TENSION INTERFACIAL, COLOR Y DENSIDAD 20/4°. | SERV | 5056.8 |  | MXN |  |  |  | UDA-J12-09 |  |  | INTEGRAL | UDA | L
J13 | RECOLECCIÓN DE MUESTRA DE ACEITE DE TRANSFORMADOR Y CROMATOGRAFÍA PARA LA DETERMINACIÓN DE GASES DISUELTOS |  |  | 2
J14 | MANTENIMIENTO DE UPS |  |  | 2
UDA-J14-01 | REVISION DEL ESTADO DE UPS(ON LINE, BYPASS, APAGADO, BATERIAS), INCLUYE REPORTE FOTOGRAFICO, REVISION DE LA EXISTENCIA DE LA TARJETA DE MONITOREO, REVISION DE LA EXISTENCIA DE LA CANALIZACION O NODO DE LA TARJETA DE MONITOREO AL SWITCH, REVISION DE LA EXISTENCIA DEL CABLEADO UTP;IDENTIFICACION DE LA FALLA DE MONITOREO , REVISION DEL PUERTO DEL SWICHT DONDE SE CONECTO LA TARJETA, REVISION DE LA OPERACION DEL MONITOREO, INCLUYE: CUADRILLA ESPECIALIZADA, HERRAMIENTA Y EQUIPO DE TRABAJO CALIFICADO; TRASLADOS Y VIATICOS. | PZA | 2117.24 |  | MXN |  |  |  | UDA-J14-01 |  |  | INTEGRAL | UDA | L
UDA-J14-02 | MANTENIMIENTO MAYOR A UPS DE 60 KVA FUERA DE CONTRATO CON APAGADO. INCLUYE LIMPIEZA INTERNA DE COMPONENTES, AJUSTE DE TORNILLERÍA Y LIMPIEZA EXTERNA. INCLUYE: APRIETE DE CONEXIONES LIMPIEZA INTERNA Y EXTERNA REVISIÓN DE BATERÍAS (TEST DE BATERÍAS) PRUEBA DE RESPALDO | SERV | 500 |  | MXN |  |  |  | UDA-J14-02 |  |  | INTEGRAL | UDA | L
UDA-J14-03 | MANTENIMIENTO MAYOR A UPS DE 1 A 10 KVA FUERA DE CONTRATO CON APAGADO. INCLUYE LIMPIEZA INTERNA DE COMPONENTES, AJUSTE DE TORNILLERÍA Y LIMPIEZA EXTERNA. INCLUYE: APRIETE DE CONEXIONES LIMPIEZA INTERNA Y EXTERNA REVISIÓN DE BATERÍAS (TEST DE BATERÍAS) PRUEBA DE RESPALDO | SERV | 400.3 |  | MXN |  |  |  | UDA-J14-03 |  |  | INTEGRAL | UDA | L
UDA-J14-04 | FILTRO DE AIRE 16X30X1 PARA EQUIPO UPS MARCA EATON MODELO 9390 DE 60 KVA FUERA DE CONTRATO. INCLUYE TRASLADO, SUMINISTRO, MONTJE Y DISPOSICIÓN DE LA PIEZA DAÑADA. | PZA | 1500 |  | MXN |  |  |  | UDA-J14-04 |  |  | INTEGRAL | UDA | L
UDA-J14-05 | SUMINISTRO, INSTALCION Y PUESTA EN MARCHA DE UPS MCA SPECTRA CAP 30KVA, TIEMPO DE RESPALDO 30 MIN 12KW /12 MIN 24KW, ACOPLAMIENTO A CIRCUITOS EXISTENTES, TRANSPORTACIÓN Y MONTAJE EN SITIO, MANIOBRAS, TRASLADOS Y VIÁTICOS, CONEXIÓN Y ARRANQUE DE EQUIPO, PRUEBAS DE OPERACIÓN Y RESPALDO, CONFIGURACIÓN DE TARJETA DE MONITOREO, REPORTE FOTOGRÁFICO DE INSTALACIÓN, MANO DE OBRA CALIFICADA, HERRAMIENTAS Y TODO LO NECESARIO PARA SU CORRECTA EJECUCIÓN | PZA | 9980 |  | MXN |  |  |  | UDA-J14-05 |  |  | INTEGRAL | UDA | L
UDA-J14-06 | SUMINISTRO, INSTALCION Y PUESTA EN MARCHA DE UPS MCA EATON 9E A CAP 30KVA, TIEMPO DE RESPALDO 30 MIN 12KW /12 MIN 24KW CON BANCO DE BATERIAS PARA 108 12/9, ACOPLAMIENTO A CIRCUITOS EXISTENTES, TRANSPORTACIÓN Y MONTAJE EN SITIO, MANIOBRAS, TRASLADOS Y VIÁTICOS, CONEXIÓN Y ARRANQUE DE EQUIPO, PRUEBAS DE OPERACIÓN Y RESPALDO, CONFIGURACIÓN DE TARJETA DE MONITOREO, REPORTE FOTOGRÁFICO DE INSTALACIÓN, MANO DE OBRA CALIFICADA, HERRAMIENTAS Y TODO LO NECESARIO PARA SU CORRECTA EJECUCIÓN | PZA | 15965.9 |  | MXN |  |  |  | UDA-J14-06 |  |  | INTEGRAL | UDA | L
J15 | MANTENIMIENTO A PLANTAS DE EMERGENCIA |  |  | 2
UDA-J15-06 | PROGRAMACION A MODULO DE CONTROL DE PLANTA DE EMERGENCIA DE 30 KW PARA ENCENDIDO AUTOMATICO, SE CONSIDERA DENTRO DEL CONCEPTO PRUEBAS DE TRANSFERENCIA PARA VALIDAR TRABAJOS, INCLUIYE: USO DE SOFTWARE CERTIFICADO Y LA MANO DE OBRA NECESARIA PARA LA PROGRAMACION. | PROGRAMACION | 5500 |  | MXN |  |  |  | UDA-J15-06 |  |  | INTEGRAL | UDA | L
UDA-J15-07 | SUMINISTRO Y CAMBIO DE BATERIA DE 12 VOLTS 950 AMPERS PARA PLANTA DE EMERGENCIA CON CAPACIDAD DE 30 KW, INCLUYE: SUMINISTRO DE BATERIA Y LA MANO DE OBRA NECESARIA PARA SU CORRECTA EJECUCION | PZA | 4700 |  | MXN |  |  |  | UDA-J15-07 |  |  | INTEGRAL | UDA | L
UDA-J15-08 | SUMINISTRO Y CAMBIO DE MANGUERAS Y CONEXCIONES DE PRECALENTADOR DE PLANTA DE EMERGENCIA CON CAPACIDAD DE 30 KW, INCLUYE: TRASLADOS, MANO DE OBRA (VIATICOS), HERRAMIENTA, EQUIPO DE SEGURIDAD, PROTECCION DE LAS AREAS ADYASENTES, LIMPIEZA FINA DURANTE Y AL FINALIZAR LOS TRABAJOS. | JGO | 1350 |  | MXN |  |  |  | UDA-J15-08 |  |  | INTEGRAL | UDA | L
UDA-J15-09 | SUMINISTRO Y CAMBIO DE BOTON DE PARO DE EMERGENCIA DE MEDIO GIRO PARA PLANTA DE EMERGENCIA CON CAPACIDAD DE 30 KW, EL CONCEPTO INCLUYE: TRASLADOS, MANO DE OBRA (VIATICOS), HERRAMIENTA, EQUIPO DE SEGURIDAD, PROTECCION DE LAS AREAS ADYASENTES, LIMPIEZA FINA DURANTE Y AL FINALIZAR LOS TRABAJOS. | PZA | 805 |  | MXN |  |  |  | UDA-J15-09 |  |  | INTEGRAL | UDA | L
UDA-J15-10 | SUMINISTRO Y CAMBIO DE ANTICONGELANTE A PLANTA DE EMERGENCIA DE 30 KW DE CAPACIDAD, INCLUYE: TRASLADOS, MANO DE OBRA (VIATICOS), HERRAMIENTA, EQUIPO DE SEGURIDAD, PROTECCION DE LAS AREAS ADYASENTES, LIMPIEZA FINA DURANTE Y AL FINALIZAR LOS TRABAJOS. | PZA | 1200 |  | MXN |  |  |  | UDA-J15-10 |  |  | INTEGRAL | UDA | L
UDA-J15-11 | SERVICIO DE VISITA DE RUTINA PARA VALORACION DE PLANTA DE EMERGENCIA CON CAPACIDAD DE 8 A 20 KW, QUE CONSISTE EN LO SIGUIENTE: REVISION DE LUBRICANTES, REVISION DE REFRIGERANTES, REVISION DE ADMISION DE AIRE, REVISAR COMBUSTIBLE Y DRENAR SEDIMENTOS DE TANQUE, REVISION DE ESCAPE Y DRENAR TRAMPA DE CONDENSADOS, REVISON DE VIBRACIONES INUSUALES DEL EQUIPO, REVOLUCIONES DE MOTOR, MOTOR DE ARRANQUE, REVISAR GENERADOR, REVISAR CARGADOR DE BATERIAS Y NIVEL DE ELECTROLITOS, REVISION DE TABLEROS, REVISION DE PARAMETROS DE VOLTAJES DE GENERADOR, FRECUENCIAS DE GENERADOR, ASI COMO LO QUE SE ENLISTA EN EL CHECK LIST DE VISITA DE RUTINA. INCLUYE: TRASLADOS, MANO DE OBRA (VIATICOS), HERRAMIENTA, EQUIPO DE SEGURIDAD, PROTECCION DE LAS AREAS ADYASENTES, LIMPIEZA FINA DURANTE Y AL FINALIZAR LOS TRABAJOS. | SERVICIO | 0 |  | MXN |  |  |  | UDA-J15-11 |  |  | INTEGRAL | UDA | L
UDA-J15-12 | SERVICIO DE VISITA DE RUTINA PARA VALORACION DE PLANTA DE EMERGENCIA CON CAPACIDAD DE 25 A 80 KW, QUE CONSISTE EN LO SIGUIENTE: REVISION DE LUBRICANTES, REVISION DE REFRIGERANTES, REVISION DE ADMISION DE AIRE, REVISAR COMBUSTIBLE Y DRENAR SEDIMENTOS DE TANQUE, REVISION DE ESCAPE Y DRENAR TRAMPA DE CONDENSADOS, REVISON DE VIBRACIONES INUSUALES DEL EQUIPO, REVOLUCIONES DE MOTOR, MOTOR DE ARRANQUE, REVISAR GENERADOR, REVISAR CARGADOR DE BATERIAS Y NIVEL DE ELECTROLITOS, REVISION DE TABLEROS, REVISION DE PARAMETROS DE VOLTAJES DE GENERADOR, FRECUENCIAS DE GENERADOR, ASI COMO LO QUE SE ENLISTA EN EL CHECK LIST DE VISITA DE RUTINA.INCLUYE: TRASLADOS, MANO DE OBRA (VIATICOS), HERRAMIENTA, EQUIPO DE SEGURIDAD, PROTECCION DE LAS AREAS ADYASENTES, LIMPIEZA FINA DURANTE Y AL FINALIZAR LOS TRABAJOS. | SERVICIO | 0 |  | MXN |  |  |  | UDA-J15-12 |  |  | INTEGRAL | UDA | L
UDA-J15-13 | SERVICIO DE VISITA DE RUTINA PARA VALORACION DE PLANTA DE EMERGENCIA CON CAPACIDAD DE 85 A 125 KW, QUE CONSISTE EN LO SIGUIENTE: REVISION DE LUBRICANTES, REVISION DE REFRIGERANTES, REVISION DE ADMISION DE AIRE, REVISAR COMBUSTIBLE Y DRENAR SEDIMENTOS DE TANQUE, REVISION DE ESCAPE Y DRENAR TRAMPA DE CONDENSADOS, REVISON DE VIBRACIONES INUSUALES DEL EQUIPO, REVOLUCIONES DE MOTOR, MOTOR DE ARRANQUE, REVISAR GENERADOR, REVISAR CARGADOR DE BATERIAS Y NIVEL DE ELECTROLITOS, REVISION DE TABLEROS, REVISION DE PARAMETROS DE VOLTAJES DE GENERADOR, FRECUENCIAS DE GENERADOR, ASI COMO LO QUE SE ENLISTA EN EL CHECK LIST DE VISITA DE RUTINA. INCLUYE: TRASLADOS, MANO DE OBRA (VIATICOS), HERRAMIENTA, LIMPIEZA FINA DURANTE Y AL FINALIZAR LOS TRABAJOS. | SERVICIO | 0 |  | MXN |  |  |  | UDA-J15-13 |  |  | INTEGRAL | UDA | L
UDA-J15-14 | SERVICIO DE VISITA DE RUTINA PARA VALORACION DE PLANTA DE EMERGENCIA CON CAPACIDAD DE 130 A 250 KW, QUE CONSISTE EN LO SIGUIENTE: REVISION DE LUBRICANTES, REVISION DE REFRIGERANTES, REVISION DE ADMISION DE AIRE, REVISAR COMBUSTIBLE Y DRENAR SEDIMENTOS DE TANQUE, REVISION DE ESCAPE Y DRENAR TRAMPA DE CONDENSADOS, REVISON DE VIBRACIONES INUSUALES DEL EQUIPO, REVOLUCIONES DE MOTOR, MOTOR DE ARRANQUE, REVISAR GENERADOR, REVISAR CARGADOR DE BATERIAS Y NIVEL DE ELECTROLITOS, REVISION DE TABLEROS, REVISION DE PARAMETROS DE VOLTAJES DE GENERADOR, FRECUENCIAS DE GENERADOR, ASI COMO LO QUE SE ENLISTA EN EL CHECK LIST DE VISITA DE RUTINA. INCLUYE: TRASLADOS, MANO DE OBRA (VIATICOS), HERRAMIENTA, EQUIPO DE SEGURIDAD, PROTECCION DE LAS AREAS ADYASENTES, LIMPIEZA FINA DURANTE Y AL FINALIZAR LOS TRABAJOS. | SERVICIO | 0 |  | MXN |  |  |  | UDA-J15-14 |  |  | INTEGRAL | UDA | L
UDA-J15-15 | SERVICIO DE VISITA DE RUTINA PARA VALORACION DE PLANTA DE EMERGENCIA CON CAPACIDAD DE 255 A 400 KW, QUE CONSISTE EN LO SIGUIENTE: REVISION DE LUBRICANTES, REVISION DE REFRIGERANTES, REVISION DE ADMISION DE AIRE, REVISAR COMBUSTIBLE Y DRENAR SEDIMENTOS DE TANQUE, REVISION DE ESCAPE Y DRENAR TRAMPA DE CONDENSADOS, REVISON DE VIBRACIONES INUSUALES DEL EQUIPO, REVOLUCIONES DE MOTOR, MOTOR DE ARRANQUE, REVISAR GENERADOR, REVISAR CARGADOR DE BATERIAS Y NIVEL DE ELECTROLITOS, REVISION DE TABLEROS, REVISION DE PARAMETROS DE VOLTAJES DE GENERADOR, FRECUENCIAS DE GENERADOR, ASI COMO LO QUE SE ENLISTA EN EL CHECK LIST DE VISITA DE RUTINA. INCLUYE: TRASLADOS, MANO DE OBRA (VIATICOS), HERRAMIENTA, LIMPIEZA FINA DURANTE Y AL FINALIZAR LOS TRABAJOS. | SERVICIO | 0 |  | MXN |  |  |  | UDA-J15-15 |  |  | INTEGRAL | UDA | L
UDA-J15-16 | SERVICIO DE MANTENIMIENTO MAYOR A PLANTAS DE EMERGENCIA CON CAPACIDAD DE 8 A 20 KV, QUE CONSISTE EN REVISION Y CAMBIO DE LUBRICANTES Y FILTROS, REVISION Y CAMBIO DE REFRIGERANTES Y FILTROS; REVISION, LIMPIZA DE RESPIRADERO DE CARTER Y CAMBIOS DE ADMISION DE AIRE Y FILTROS, REVISAR COMBUSTIBLE Y DRENAR SEDIMENTOS DE TANQUE CAMBIO DE FILTROS, REVISION DE ESCAPE, DRENAR TRAMPA DE CONDENSADOS Y REAPRETAR TUERCAS DE MULTIPLE Y TURBOCARGADOR, REVISON DE VIBRACIONES INUSUALES DEL EQUIPO, REVOLUCIONES DE MOTOR, MOTOR DE ARRANQUE Y LIMPIEZA DE MOTOR CON AGUA A PRESION, REVISAR GENERADOR, REV EXTERNA DE BALEROS Y LIMPIEZA DE GENERADOR CON AIRE A PRESION, REVISAR CARGADOR DE BATERIAS Y NIVEL DE ELECTROLITOS, PROBAR CARGA REAL DE ACUMULADORES CON DENSIMETRO, REVISION DE TABLEROS, REVISION DE PARAMETROS DE VOLTAJES DE GENERADOR, FRECUENCIAS DE GENERADOR, TIEMPO DE PARO SALDIOA DE MOTOR DE ARANQUE , LIMPIEZA DE TABLERO CON AIRE A PRESION Y UNIDAD DE TRANSFERENCIA. ASI COMO LO QUE SE ENLISTA EN EL CHECK LIST DE MANTENIMIENTO MAYOR. INCLUYE: TRASLADOS, MANO DE OBRA (VIATICOS), HERRAMIENTA, EQUIPO DE SEGURIDAD, PROTECCION DE LAS AREAS ADYASENTES, LIMPIEZA FINA DURANTE Y AL FINALIZAR LOS TRABAJOS. | SERVICIO | 0 |  | MXN |  |  |  | UDA-J15-16 |  |  | INTEGRAL | UDA | L
UDA-J15-17 | SERVICIO DE MANTENIMIENTO MAYOR A PLANTAS DE EMERGENCIA CON CAPACIDAD DE 25 A 80 KW, QUE CONSISTE EN REVISION Y CAMBIO DE LUBRICANTES Y FILTROS, REVISION Y CAMBIO DE REFRIGERANTES Y FILTROS; REVISION, LIMPIZA DE RESPIRADERO DE CARTER Y CAMBIOS DE ADMISION DE AIRE Y FILTROS, REVISAR COMBUSTIBLE Y DRENAR SEDIMENTOS DE TANQUE CAMBIO DE FILTROS, REVISION DE ESCAPE, DRENAR TRAMPA DE CONDENSADOS Y REAPRETAR TUERCAS DE MULTIPLE Y TURBOCARGADOR, REVISON DE VIBRACIONES INUSUALES DEL EQUIPO, REVOLUCIONES DE MOTOR, MOTOR DE ARRANQUE Y LIMPIEZA DE MOTOR CON AGUA A PRESION, REVISAR GENERADOR, REV EXTERNA DE BALEROS Y LIMPIEZA DE GENERADOR CON AIRE A PRESION, REVISAR CARGADOR DE BATERIAS Y NIVEL DE ELECTROLITOS, PROBAR CARGA REAL DE ACUMULADORES CON DENSIMETRO REVISION DE TABLEROS, REVISION DE PARAMETROS DE VOLTAJES DE GENERADOR, FRECUENCIAS DE GENERADOR, ASI COMO LO QUE SE ENLISTA EN EL CHECK LIST DE VISITA DE RUTINA. INCLUYE: TRASLADOS, MANO DE OBRA (VIATICOS), HERRAMIENTA, EQUIPO DE SEGURIDAD, PROTECCION DE LAS AREAS ADYASENTES, LIMPIEZA FINA DURANTE Y AL FINALIZAR LOS TRABAJOS. | SERVICIO | 0 |  | MXN |  |  |  | UDA-J15-17 |  |  | INTEGRAL | UDA | L
UDA-J15-18 | SERVICIO DE MANTENIMIENTO MAYOR A PLANTAS DE EMERGENCIA CON CAPACIDAD DE 85 A 125 KW, QUE CONSISTE EN REVISION Y CAMBIO DE LUBRICANTES Y FILTROS, REVISION Y CAMBIO DE REFRIGERANTES Y FILTROS; REVISION, LIMPIZA DE RESPIRADERO DE CARTER Y CAMBIOS DE ADMISION DE AIRE Y FILTROS, REVISAR COMBUSTIBLE Y DRENAR SEDIMENTOS DE TANQUE CAMBIO DE FILTROS, REVISION DE ESCAPE, DRENAR TRAMPA DE CONDENSADOS Y REAPRETAR TUERCAS DE MULTIPLE Y TURBOCARGADOR, REVISON DE VIBRACIONES INUSUALES DEL EQUIPO, REVOLUCIONES DE MOTOR, MOTOR DE ARRANQUE Y LIMPIEZA DE MOTOR CON AGUA A PRESION, REVISAR GENERADOR, REV EXTERNA DE BALEROS Y LIMPIEZA DE GENERADOR CON AIRE A PRESION, REVISAR CARGADOR DE BATERIAS Y NIVEL DE ELECTROLITOS, PROBAR CARGA REAL DE ACUMULADORES CON DENSIMETRO REVISION DE TABLEROS, REVISION DE PARAMETROS DE VOLTAJES DE GENERADOR, FRECUENCIAS DE GENERADOR, ASI COMO LO QUE SE ENLISTA EN EL CHECK LIST DE VISITA DE RUTINA. INCLUYE: TRASLADOS, MANO DE OBRA (VIATICOS), HERRAMIENTA, EQUIPO DE SEGURIDAD, PROTECCION DE LAS AREAS ADYASENTES, LIMPIEZA FINA DURANTE Y AL FINALIZAR LOS TRABAJOS. | SERVICIO | 0 |  | MXN |  |  |  | UDA-J15-18 |  |  | INTEGRAL | UDA | L
UDA-J15-19 | SERVICIO DE MANTENIMIENTO MAYOR A PLANTAS DE EMERGENCIA CON CAPACIDAD DE 130 A 250 KW, QUE CONSISTE EN REVISION Y CAMBIO DE LUBRICANTES Y FILTROS, REVISION Y CAMBIO DE REFRIGERANTES Y FILTROS; REVISION, LIMPIZA DE RESPIRADERO DE CARTER Y CAMBIOS DE ADMISION DE AIRE Y FILTROS, REVISAR COMBUSTIBLE Y DRENAR SEDIMENTOS DE TANQUE CAMBIO DE FILTROS, REVISION DE ESCAPE, DRENAR TRAMPA DE CONDENSADOS Y REAPRETAR TUERCAS DE MULTIPLE Y TURBOCARGADOR, REVISON DE VIBRACIONES INUSUALES DEL EQUIPO, REVOLUCIONES DE MOTOR, MOTOR DE ARRANQUE Y LIMPIEZA DE MOTOR CON AGUA A PRESION, REVISAR GENERADOR, REV EXTERNA DE BALEROS Y LIMPIEZA DE GENERADOR CON AIRE A PRESION, REVISAR CARGADOR DE BATERIAS Y NIVEL DE ELECTROLITOS, PROBAR CARGA REAL DE ACUMULADORES CON DENSIMETRO REVISION DE TABLEROS, REVISION DE PARAMETROS DE VOLTAJES DE GENERADOR, FRECUENCIAS DE GENERADOR, ASI COMO LO QUE SE ENLISTA EN EL CHECK LIST DE VISITA DE RUTINA. INCLUYE: TRASLADOS, MANO DE OBRA (VIATICOS), HERRAMIENTA, EQUIPO DE SEGURIDAD, PROTECCION DE LAS AREAS ADYASENTES, LIMPIEZA FINA DURANTE Y AL FINALIZAR LOS TRABAJOS. | SERVICIO | 0 |  | MXN |  |  |  | UDA-J15-19 |  |  | INTEGRAL | UDA | L
UDA-J15-20 | SERVICIO DE MANTENIMIENTO MAYOR A PLANTAS DE EMERGENCIA CON CAPACIDAD DE 255 A 400 KW, QUE CONSISTE EN REVISION Y CAMBIO DE LUBRICANTES Y FILTROS, REVISION Y CAMBIO DE REFRIGERANTES Y FILTROS; REVISION, LIMPIZA DE RESPIRADERO DE CARTER Y CAMBIOS DE ADMISION DE AIRE Y FILTROS, REVISAR COMBUSTIBLE Y DRENAR SEDIMENTOS DE TANQUE CAMBIO DE FILTROS, REVISION DE ESCAPE, DRENAR TRAMPA DE CONDENSADOS Y REAPRETAR TUERCAS DE MULTIPLE Y TURBOCARGADOR, REVISON DE VIBRACIONES INUSUALES DEL EQUIPO, REVOLUCIONES DE MOTOR, MOTOR DE ARRANQUE Y LIMPIEZA DE MOTOR CON AGUA A PRESION, REVISAR GENERADOR, REV EXTERNA DE BALEROS Y LIMPIEZA DE GENERADOR CON AIRE A PRESION, REVISAR CARGADOR DE BATERIAS Y NIVEL DE ELECTROLITOS, PROBAR CARGA REAL DE ACUMULADORES CON DENSIMETRO REVISION DE TABLEROS, REVISION DE PARAMETROS DE VOLTAJES DE GENERADOR, FRECUENCIAS DE GENERADOR, ASI COMO LO QUE SE ENLISTA EN EL CHECK LIST DE VISITA DE RUTINA. INCLUYE: TRASLADOS, MANO DE OBRA (VIATICOS), HERRAMIENTA, EQUIPO DE SEGURIDAD, PROTECCION DE LAS AREAS ADYASENTES, LIMPIEZA FINA DURANTE Y AL FINALIZAR LOS TRABAJOS. | SERVICIO | 0 |  | MXN |  |  |  | UDA-J15-20 |  |  | INTEGRAL | UDA | L
UDA-J15-21 | SUMINSITRO Y COLOCACION DE CONTROL PARA TABLERO DE PLANTA DE EMERGENCIA DE 40 KVA, CONSIDERANDO 2 VISITAS, PROGRAMACION DEL CONTROL; INCLUYE MANO DE OBRA ESPECIALIZADA (VIATICOS, TRASLADOS) HERRAMIENTA, MANTERIAL, EQUIPO DE SEGURIDAD, PROTECCION DE LAS AREAS ADYACENTES, LIMPIEZA FINA DURANTE Y AL FINAL DE LOS TRABAJOS Y TODO LO NECESARIO PARA SU CORRECTA EJECUCION. | SERVICIO | 0 |  | MXN |  |  |  | UDA-J15-21 |  |  | INTEGRAL | UDA | L
UDA-J15-22 | SERVICIO DE MANTENIENTO DE SISTEMA DE ENFRIAMIENTO DE MOTOR DE PLANTA DE EMERGENCIA (RADIADOR Y PRECALENTAMIENTO DE ANTICONGELANTE) CONSIDERANDO DRENAR RADIADOR Y MANGUERAS DE PRECALENTADOR; INCLUYE MANO DE OBRA CALIFICADA (VIATICOS Y TRASLADOS) HERRAMIENTA, MANTERIAL, EQUPO DE SEGURIDAD, PROTECCION DE LAS AREAS ADYACENTES, LIMPIEZA FINA DURANTE Y AL FINAL DE LOS TRABAJOS Y TODO LO NECSARIO PARA SU CORRECTA EJECUCION. | SERVICIO | 0 |  | MXN |  |  |  | UDA-J15-22 |  |  | INTEGRAL | UDA | L
UDA-J15-23 | SUMINSITRO Y COLOCACION DE MODULO DE CONTROL MCA ASCO SERIE 160 400 AMP PARA PLANTA DE EMERGENCIA DE 60KW; INCLUYE MANO DE OBRA (TRASLADOS Y VIATICOS), HERRAMIENTA. MATERIAL, EQUIPO DE SEGURIDAD, PROTECCION DE LAS AREAS ADYACENTES, LIMPIEZA FINA DURANTE Y AL FINAL DE LOS TRABAJOS, Y TODO LO NECESARIO PARA SU CORRECTA EJECUCION | PZA | 0 |  | MXN |  |  |  | UDA-J15-23 |  |  | INTEGRAL | UDA | L
UDA-J15-24 | SUMINISTRO E INSTALACION DE KIT DE BOBINA Y PUENTE RECTIFICADOR PARA PLANTA DE EMERGECIA DE 60 KW; INCLUYE MANO DE OBRA (TRASLADOS Y VIATICOS), HERRAMIENTA. MATERIAL, EQUIPO DE SEGURIDAD, PROTECCION DE LAS AREAS ADYACENTES, LIMPIEZA FINA DURANTE Y AL FINAL DE LOS TRABAJOS, Y TODO LO NECESARIO PARA SU CORRECTA EJECUCION | PZA | 0 |  | MXN |  |  |  | UDA-J15-24 |  |  | INTEGRAL | UDA | L
UDA-J15-25 | SUMINISTRO E INSTALACION DE DE BOMBA DE COMBUSTIBLE ELÉCTRICA PARA PLANTA DE EMERGENCIA DE 30KW | PZA | 0 |  | MXN |  |  |  | UDA-J15-25 |  |  | INTEGRAL | UDA | L
UDA-J15-26 | SUMINISTRO E INSTALACION DE BATERÍA LIBRE DE MANTENIMIENTO 12 VOLTIOS 750 AMPRES PARA PLANTA DE EMERGENCIA de 30 kw | PZA | 0 |  | MXN |  |  |  | UDA-J15-26 |  |  | INTEGRAL | UDA | L
UDA-J15-28 | SERVICIO DE MANTENIMIENTO CORRECTIVO A SUBESTACION ELECTRICA DE 500 KVA, CONTEMPLANDO LOS SIGUIENTES PUNTOS: LIMPIEZA EN TERMINALES , CONEXIONES, AISLAMIENTOS, MECANISMO, PRUEBAS DE RESISTENCIA EN FASES, AJUSTE DEL MECANISMO DE OPERACIÓN, PRUEBAS DE ORPERACIONY RESISTENCIA, ESTUDIO TERMOGRAFICO ANTES Y DESPUES DEL MANTENIMIENTO, MANO DE OBRA, TRASLADOS Y TODO LO NECESARIO PARA SU CORRECTA EJECUCION. | SERV | 6331.75 |  | MXN |  |  |  | UDA-J15-28 |  |  | INTEGRAL | UDA | L
UDA-J15-29 | SERVICIO DE MANTENIMIENTO A SUBESTACION ELECTRICA DE 300 KVA A 23,000 VOLTS CONSIDERANDO LOS SIGUIENTES PUNTOS: FILTRADO Y DESHIDRATADO DE ACEITE DIELECTRICO, PRUEBAS FISICO QUIMICAS EN LA BORATORIO CERTIDICANDO ACEITE, PRUEBAS ELECTRICAS AL TRANSFORMADOR, PRUEBAS DE RESISTIVIDAD A MALLA DE TIERRAS, LIMPIEZA APRIETE Y AJUSTE DE TERMINALES Y ZAPATAS, LIMPIEZA DE MECANISMOS DE OPERACION, GESTION DE LIBRANZA DESCONEXION Y CONEXION DEL SERVICIO DE ACOMETIDA EN MEDIA TENSION, MANO DE OBRA, EQUIPO Y HERRAMIENTA TRAQSLADOS HASTA EL LUGAR DE EJECUCION Y TODO LO NECESARIO PARA SU CORRECTA EJECUCION. | SERV | 33050.8 |  | MXN |  |  |  | UDA-J15-29 |  |  | INTEGRAL | UDA | L
UDA-J15-30 | SUMINISTRO E INSTALACION DE BATERIA PARA GENERADOR DE 17 PLACAS, CONSIDERANDO LA RECOLECCION DE CASCOS, INCLUYE MANO DE OBRA ESPECIALIZADA, MANTERIALES, HERREAMIENTA Y TODO LO NECESARIO PARA SU CORRECTA EJECUCION | PZA | 2919.05 |  | MXN |  |  |  | UDA-J15-30 |  |  | INTEGRAL | UDA | L
UDA-J15-31 | SUMINISTRO E INSTALACION DE TABLERO DE TRANSFERENCIA DE 600AMP PARA PLANTA DE EMERGECIA DE 150KW, CONSIDEDRANDO PRUEBAS DE SINCRONIA, CONEXIÓN, PRUEBAS DE ARRANQUE Y PUESTA EN MARCHA; INCLUYE MANO DE OBRA ESPECIALIZADA, HERRAMIENTA, MANTERIALES, EQUIPO DE SEGURIDAD Y TODO LO NECESARIO PARA SU CORRECTA EJECUCION | PZA | 8570 |  | MXN |  |  |  | UDA-J15-31 |  |  | INTEGRAL | UDA | L
UDA-J15-32 | SUMINISTRO E INSTALACION DE BOMBA CEBADORA PARA PLANTA DE EMERGENCIA DE 50KW, MOTOR JHON DEERE MODELO JD045, INCLUYE MANO DE OBRA, HERRAMIENTA, MATERIALES, VIATICOS Y TRASLADOS Y TODO LO NECESARIO PARA SU CORRECTA EJECUCION | PZA | 9247.5 |  | MXN |  |  |  | UDA-J15-32 |  |  | INTEGRAL | UDA | L
UDA-J15-33 | AJUSTE DE PARAMETROS RPM, VOLTAJE, FRECUENCIA, AMPERAJE, PRESION DE ACEITE, TEMPERATURA, CT COMUNICACIÓN; INCLUYE MANO DE OBRA ESPECIALIZADA, VIATICOS Y TRASLADOS Y TODO LO NECESARIO PARA SU CORRECTA EJECUCION | SERVICIO | 2640.7 |  | MXN |  |  |  | UDA-J15-33 |  |  | INTEGRAL | UDA | L
UDA-J15-34 | AJUSTE DE PARAMETRO EN CFE, VOLTAJE, FRECUENCIA, AMPERAJE Y FACTOR DE POTENCIA; INCLUYE MANO DE OBRA ESPECIALIZADA, VIATICOS Y TRASLADOS Y TODO LO NECESARIO PARA SU CORRECTA EJECUCION | SERVICIO | 2640.7 |  | MXN |  |  |  | UDA-J15-34 |  |  | INTEGRAL | UDA | L
UDA-J15-35 | DESCONEXIÓN MECÁNICA Y ELÉCTRICA DE PLANTA DE EMERGENCIA MCA. SELMEC MOD: S100C. LOS TRABAJOS CONSISTEN EN: DESCONEXIÓN ELÉCTRICA DE TODOS LOS CONDUCTORES DE ENLACE CON EL TABLERO PRINCIPAL DE TRANSFERENCIA, DESACOPLAMIENTO DEL MOTOR CON TUBO DE ESCAPE Y TANQUE DE COMBUSTIBLE, MANIOBRAS CON PERSONAL Y MEDIOS MECÁNICOS PARA EL ESCAPE Y TANQUE DE COMBUSTIBLE, MANIOBRAS CON PERSONAL Y MEDIOS MECÁNICOS PARA EL RETIRO DE SU BASE DENTRO DEL CUARTO DE LA SUB-ESTACIÓN ELÉCTRICA, | SERVICIO | 8940.07 |  | MXN |  |  |  | UDA-J15-35 |  |  | INTEGRAL | UDA | L
UDA-J15-36 | SUMINISTRO E INSTALACION DE BATERIA PARA GENERADOR DE 75KW DE 27 PLACAS, CONSIDERANDO LA RECOLECCION DE CASCOS, INCLUYE MANO DE OBRA ESPECIALIZADA, MANTERIALES, HERREAMIENTA Y TODO LO NECESARIO PARA SU CORRECTA EJECUCION | PZA | 4555.8087 |  | MXN |  |  |  | UDA-J15-36 |  |  | INTEGRAL | UDA | L
UDA-J15-37 | SUMINISTRO E INSTALACION DE PRECALENTADOR ELECTRO POWE DE 3000 W 120 V,, PARA PLANTA DE EMERGENCIA, EL PRECIO INCLUYE: SUMINISTRO DE PRECALENTADOR PUESTO EN EL SITIO DE LOS TRABAJOS, MANO DE OBRA NECESARIA PARA LA INSTALACION, EQUIPO Y HERRAMIENTA, VIATICOS TRASLADOS Y TODO LO NECESARIO PARA SU CORRECTA EJECUCION. | PZA | 9500 |  | MXN |  |  |  | UDA-J15-37 |  |  | INTEGRAL | UDA | L
UDA-J15-38 | SUMINISTRO E INSTALACION DE FLOTADOR DE NIVEL DE COMBUSTIBLE, PARA PLANTA DE EMERGENCIA, EL PRECIO INCLUYE: SUMINISTRO DE FLOTADOR PUESTO EN EL SITIO DE LOS TRABAJOS, MANO DE OBRA NECESARIA PARA LA INSTALACION, EQUIPO Y HERRAMIENTA, VIATICOS TRASLADOS Y TODO LO NECESARIO PARA SU CORRECTA EJECUCION. | PZA | 2512.29 |  | MXN |  |  |  | UDA-J15-38 |  |  | INTEGRAL | UDA | L
UDA-J15-39 | SUMINSITRO Y COLOCACION DE MODULO DE TRANSFERENCIA MCA GENERA, MODELO OTM250, DE 250 AMP, INCLUYE MANO DE OBRA (TRASLADOS Y VIATICOS), HERRAMIENTA. MATERIAL, EQUIPO DE SEGURIDAD, PROTECCION DE LAS AREAS ADYACENTES, LIMPIEZA FINA DURANTE Y AL FINAL DE LOS TRABAJOS, Y TODO LO NECESARIO PARA SU CORRECTA EJECUCION | PZA | 17640.31 |  | MXN |  |  |  | UDA-J15-39 |  |  | INTEGRAL | UDA | L
UDA-J15-40 | SUMINISTRO E INSTALACION DE PRECALENTADOR ELECTRO POWER DE 1000 W 120 V,, PARA PLANTA DE EMERGENCIA DE MOTRO JOHN DEERE, EL PRECIO INCLUYE: SUMINISTRO DE PRECALENTADOR PUESTO EN EL SITIO DE LOS TRABAJOS, MANO DE OBRA NECESARIA PARA LA INSTALACION, EQUIPO Y HERRAMIENTA, VIATICOS TRASLADOS Y TODO LO NECESARIO PARA SU CORRECTA EJECUCION. | PZA | 3113.31 |  | MXN |  |  |  | UDA-J15-40 |  |  | INTEGRAL | UDA | L
UDA-J15-41 | SUMINISTRO E INTALACION DE REGULADOR DE VOLTAJE STANFORD PARA PLANTA 100KW EL PRECIO INCLUYE PUESTO EN SITIO MANO DE OBRA, HERRAMIENTA, VIATICOS TRASLADOS Y TODO LO NECESARIO PARA SU CORRECTA EJECUCION. | PZA | 14602.95 |  | MXN |  |  |  | UDA-J15-41 |  |  | INTEGRAL | UDA | L
UDA-J15-42 | SUMINISTRO E INSTALACION DE DIODOS PARA GENERADOR STANFORD PARA PLANTA DE 100 KW INCLUYE PUESTO EN SITIO MANO DE OBRA, HERRAMIENTA, VIATICOS TRASLADOS Y TODO LO NECESARIO PARA SU CORRECTA EJECUCION. | PZA | 3000 |  | MXN |  |  |  | UDA-J15-42 |  |  | INTEGRAL | UDA | L
UDA-J15-43 | SUMINISTRO Y COLOCACIÓN DE MÓDULO DE TRANSFERENCIA MCA.GENERA, MODELO OTM125, DE 125 AMP, INCLUYE MANO DE OBRA (TRASLADOS Y VIÁTICOS), HERRAMIENTA. MATERIAL, EQUIPO DE SEGURIDAD, PROTECCIÓN DE LAS ÁREAS ADYACENTES, LIMPIEZA FINA DURANTE Y AL FINAL DE LOS TRABAJOS, Y TODO LO NECESARIO PARA SU CORRECTA EJECUCIÓN | PZA | 1969.55 |  | MXN |  |  |  | UDA-J15-43 |  |  | INTEGRAL | UDA | L
UDA-J15-44 | PUESTA EN OPERACION DE PLANTA DE EMERGENCIA PROPIEDAD DE BBVA BANCOMER INCLUYE ARRANQUE A LAS 8:00 HRS. Y PARO A LAS 19:00 HRS, MONITOREANDO VOLTAJES, REVISANDO Y CUIDADO DE NIVELES DURANTE EL DIA, INSPECCION DE TABLEROS DE LA SUCURSAL, COMPRA, TRASLADO Y RECUPERACION DE COMBUSTIBLE MANO DE OBRA Y TODO LO NECESARIO PARA SU CORRECTA EJECUCION. | SERV | 1355.71 |  | MXN |  |  |  | UDA-J15-44 |  |  | INTEGRAL | UDA | L
UDA-J15-45 | SUMNISTRO E INSTALACION DE MANGUERA DE SUCCION Y RETORNO COMBUSTIBLE PARA PLANTA DE EMERGENCIA DE 30KW, INCLUYE MANO DE OBRA ESPECIALIZADA, TRASLADO VIATICOS, HERRAMIENTA Y TODO LO NECESARIO PARA SU CORRECTA EJECUCION. | SERV | 3500 |  | MXN |  |  |  | UDA-J15-45 |  |  | INTEGRAL | UDA | L
UDA-J15-46 | SUMINISTRO E INSTALCION DE SENSAOR DE PRESION DE ACEITE 0-100 PSI UN HILO, PARA CULQUIER MARCA DE PLANTA, INCLUYE HERRAMIENTA, MANO DE OBRA (TRASLADO Y VIATICOS) MATERIALES Y TODO LO NECESARIO PARA SU CORRECTA EJECUCION | PZA | 2338.83 |  | MXN |  |  |  | UDA-J15-46 |  |  | INTEGRAL | UDA | L
UDA-J15-47 | MANTENIMIENTO A SUBESTACION ELECTRICA DE 225KVA ENFRIADA POR 440 V CONSISTE EN ANALISSI CRONOMATOGRAFICO | SERV | 24666 |  | MXN |  |  |  | UDA-J15-47 |  |  | INTEGRAL | UDA | L
UDA-J15-48 | CAMBIO BANCO DE BATERIAS CON EL N NUEMRO DE PIEZAS INCLUYE: Revisión del estado de UPS (On line, bypass, apagado, en modo baterías). · Desconexión de las baterías dañadas. · instalación de las baterías nuevas. · Retiro de las baterías dañadas. · Pruebas de operación del UPS. · Reporte fotográfico de la visita. · Entrega mensual del certificado de SEMARNAT donde se le dio buen fin a las baterías dañadas. · Cuadrilla especializada, herramienta y equipo de trabajo calificado. · Traslados y viáticos | SERV | 780 |  | MXN |  |  |  | UDA-J15-48 |  |  | INTEGRAL | UDA | L
UDA-J15-49 | CERTIFICADO DE UPS INCLUYE: · Revisión del estado de UPS (On Line, Bypass, apagado, en modo baterías) · Pruebas de operación de UPS · Revisión de la existencia de la canalización o nodo de la tarjeta de monitoreo al switch. · Revisión de la existencia del cableado UTP. · Validar configuración de la tarjeta de monitoreo. · Validar conectividad al sistema del monitoreo. · Configuración de la tarjeta de monitoreo de los equipos que no estén configurados. · Reporte fotográfico de la visita. · Cuadrilla especializada, herramienta y equipo de trabajo calificado. · Traslados y viáticos En caso de que un UPS presente falla y la garantía está vigente, se tramitara de inmediato la aplicación de la misma, en caso de estar vencida se enviará la Cotización de reparación de UPS | SERV | 1950 |  | MXN |  |  |  | UDA-J15-49 |  |  | INTEGRAL | UDA | L
UDA-J15-50 | SUMINISTRO E INSTALACION Y PUESTA EN MARCHA DE UPS MARCA EATON, MODELO 9 PX, CAPACIDAD 11 KVA QUE CONTIENE MÓDULO ELECTRÓNICO, MÓDULO DE BATERÍAS Y TRANSFORMADOR, INCLUYE: EQUIPO, HERRAMIENTA , MANO DE OBRA, VIATICOS, FLETES Y TODO LO NECESARIO PARA SU CORRECTA Y TOTAL EJECUCIÓN | PZA | 9250 |  | USD |  |  |  | UDA-J15-50 |  |  | INTEGRAL | UDA | L
UDA-J15-51 | MANTENIMIENTO A TRANSFORMADOR DE 112.5 KVA SUC. BBVA BANCOMER VILLAHERMOSA MERCADO, INCLUYE: LIBRANZA EN MEDIA TENSIÓN Y MANIOBRAS Y VOLVER A SUBIR LAS CUCHILLAS, MANIOBRA PARA LIBERAR TODA LA CARGA DE LA SUBESTACIÓN, CHECAR NIVEL DEL ACEITE DEL BOTE DE TRANSFORMADOR, ATERRIZAR TODOS LOS EQUIPOS DE LA SUBESTACIÓ, LIMPIEZA EN GENERAL DE LOS COMPONENTES DE LA SUBESTACIÓN Y LOS ACCESORIOS, PRUEBA DE RESISTENCIA DE AISLAMIENTO EN LOS DEVANADOS DEL TRANSFORMADOR, PRUEBA DE RELACIÓN DE TRANSFORMACIÓN, PRUEBA DE RESISTENCIA DE AISLAMIENTO EN LOS DEVANADOS DEL TRANSFORMADOR, PRUEBA DE RELACIÓN DE TRANSFORMACIÓN, MEDICIÓN DEL SISTEMA DE LA RED DE TIERRA DE LA SUBESTACIÓN, LIMPIEZA, MANTENIMIENTO Y CAMBIO DE TORNILLERIA A CABLE DE TIERRA, PRUEBAS DE AISLAMIENTO AL TRANSFORMADOR, MANTENIMIENTO A CONEXIONES DE VARILLA DE TIERRA, VERIFICAR Y ASEGURAR CONEXIONES A TIERRA DEL TRANSFORMADOR, MANIOBRA PARA VOLVER A CONECTAR TODA LA CARGA DEL EDIFICIO. | PZA | 27197.5 |  | MXN |  |  |  | UDA-J15-51 |  |  | INTEGRAL | UDA | L
UDA-J15-52 | REPARACION DE ROTOR ELECTRICO DE GENERADOR A DIESEL MARCA SMDO DE 60KW UBICADO EN BANCOMER, CONCISTE EN CAMBIO DE DIODOS, RECTIFICADORES DE POTENCIA, REVISION DE EXITRATRIZ, REBOBINADO Y BARNISADO DE ROTOR,HORNEADO, CAMBIO DE TABLERO, DESMONTAJE Y MONTAJE EN SITIO, MAGAEADO, Y REVISION DE BOBINADO DE ESTATOR, REVISION DE CONEXIONES, REVISION DE TABLEROS DE TRANSFERENCIA, PRUEBAS A REGULADO DE VOLTAJE, PRUEBA DE BAJA TENSION Y CONTROL DE ARRANQUE DE GENERADOR, MONITOREO DE SALIDAS DE CORRIENTE, PRUEBAS Y PUESTA EN MARCHA DE GENERADOR EN SITIO. | PZA | 42771.5 |  | MXN |  |  |  | UDA-J15-52 |  |  | INTEGRAL | UDA | L
UDA-J15-53 | SERVICIO DE REPARACIÓN DE BOMBA DE COMBUSTIBLE MARCA: JOHN DEERE 4045TF150 DE UNA PLANTA DE EMERGENCIA CON CAPACIDAD DE 75 KW, MARCA IGSA, QUE CONSISTE EN REVISIÓN, DESARME DE LA BOMBA, KIT DE SERVICIO, INCLUYE: TRASLADOS, MANO DE OBRA (VIÁTICOS), HERRAMIENTA, EQUIPO DE SEGURIDAD, PROTECCIÓN DE LAS ÁREAS ADYACENTES, LIMPIEZA FINA DURANTE Y AL FINALIZAR LOS TRABAJOS | PZA | 14512.5 |  | MXN |  |  |  | UDA-J15-53 |  |  | INTEGRAL | UDA | L
UDA-J15-54 | SUMINITRO DE TABLERO DE TRANSFERENCIA AUTOMATICA 400 A, MODELO KSS-JKTA-0400S , MARCA ELECTRIC SCHNEIDER DE 400 3F-4H, 60Hz, 440 Voltaje, NEMA 1, INCLUYE VIATICOS | PZA | 61985 |  | MXN |  |  |  | UDA-J15-54 |  |  | MATERIAL | UDA | L
UDA-J15-55 | SERVICIO DE VISITA DE RUTINA PARA VALORACION DE PLANTA DE EMERGENCIA CON CAPACIDAD DE 1000 KW, QUE CONSISTE EN LO SIGUIENTE: REVISION DE LUBRICANTES, REVISION DE REFRIGERANTES, REVISION DE ADMISION DE AIRE, REVISAR COMBUSTIBLE Y DRENAR SEDIMENTOS DE TANQUE, REVISION DE ESCAPE Y DRENAR TRAMPA DE CONDENSADOS, REVISON DE VIBRACIONES INUSUALES DEL EQUIPO, REVOLUCIONES DE MOTOR, MOTOR DE ARRANQUE, REVISAR GENERADOR, REVISAR CARGADOR DE BATERIAS Y NIVEL DE ELECTROLITOS, REVISION DE TABLEROS, REVISION DE PARAMETROS DE VOLTAJES DE GENERADOR, FRECUENCIAS DE GENERADOR, ASI COMO LO QUE SE ENLISTA EN EL CHECK LIST DE VISITA DE RUTINA. INCLUYE: TRASLADOS, MANO DE OBRA (VIATICOS), HERRAMIENTA, LIMPIEZA FINA DURANTE Y AL FINALIZAR LOS TRABAJOS. | SERV | 5321.25 |  | MXN |  |  |  | UDA-J15-55 |  |  | INTEGRAL | UDA | L
UDA-J15-56 | SUMINISTRO DE FILTRO DE ACEITE MARCA BALDWIN MOD. B7362 O SIMILAR | PZA | 121.73 |  | MXN |  |  |  | UDA-J15-56 |  |  | MATERIAL | UDA | L
UDA-J15-57 | SUMINISTRO DE FILTRO DE ACEITE MARCA JOHN DEERE MOD. RE44647 O SIMILAR | PZA | 394.2 |  | MXN |  |  |  | UDA-J15-57 |  |  | MATERIAL | UDA | L
UDA-J15-58 | SUMINISTRO DE FILTRO DE ACEITE MARCA DONALDSON MOD. P558616 O SIMILAR | PZA | 114.54 |  | MXN |  |  |  | UDA-J15-58 |  |  | MATERIAL | UDA | L
UDA-J15-59 | SUMINISTRO DE FILTRO DE ACEITE MARCA DONALDSON MOD. P558615 O SIMILAR | PZA | 121.73 |  | MXN |  |  |  | UDA-J15-59 |  |  | MATERIAL | UDA | L
UDA-J15-60 | SUMINISTRO DE FILTRO DE ACEITE MARCA DONALDSON MOD. P553000 O SIMILAR | PZA | 394.2 |  | MXN |  |  |  | UDA-J15-60 |  |  | MATERIAL | UDA | L
UDA-J15-61 | SUMINISTRO DE FILTRO DE ACEITE MARCA DONALDSON MOD. P554403 O SIMILAR | PZA | 143.62 |  | MXN |  |  |  | UDA-J15-61 |  |  | MATERIAL | UDA | L
UDA-J15-62 | SUMINISTRO DE FILTRO DE ACEITE MARCA JOHN DEERE MOD. AR86745 O SIMILAR | PZA | 338.91 |  | MXN |  |  |  | UDA-J15-62 |  |  | MATERIAL | UDA | L
UDA-J15-63 | SUMINISTRO DE FILTRO DE ACEITE MARCA DONALDSON MOD. P556745 O SIMILAR | PZA | 338.91 |  | MXN |  |  |  | UDA-J15-63 |  |  | MATERIAL | UDA | L
UDA-J15-64 | SUMINISTRO DE FILTRO DE ACEITE MARCA DONALDSON MOD. P551352 O SIMILAR | PZA | 201.44 |  | MXN |  |  |  | UDA-J15-64 |  |  | MATERIAL | UDA | L
UDA-J15-65 | SUMINISTRO DE FILTRO DE ACEITE MARCA DONALDSON MOD. P551329 O SIMILAR | PZA | 187.63 |  | MXN |  |  |  | UDA-J15-65 |  |  | MATERIAL | UDA | L
UDA-J15-66 | SUMINISTRO DE FILTRO DE ACEITE MARCA JOHN DEERE MOD. DZ101880 O SIMILAR | PZA | 219.5 |  | MXN |  |  |  | UDA-J15-66 |  |  | MATERIAL | UDA | L
UDA-J15-67 | SUMINISTRO DE FILTRO DE AGUA MARCA DONALDSON MOD. P554073 O SIMILAR | PZA | 141.58 |  | MXN |  |  |  | UDA-J15-67 |  |  | MATERIAL | UDA | L
UDA-J15-68 | SUMINISTRO DE FILTRO DE AIRE MARCA DONALDSON MOD. C085004 O SIMILAR | PZA | 484.9 |  | MXN |  |  |  | UDA-J15-68 |  |  | MATERIAL | UDA | L
UDA-J15-69 | SUMINISTRO DE FILTRO DE AIRE MARCA DONALDSON MOD. P500199 O SIMILAR | PZA | 2437.98 |  | MXN |  |  |  | UDA-J15-69 |  |  | MATERIAL | UDA | L
UDA-J15-70 | SUMINISTRO DE FILTRO DE AIRE MARCA DONALDSON MOD. C105004 O SIMILAR | PZA | 902.64 |  | MXN |  |  |  | UDA-J15-70 |  |  | MATERIAL | UDA | L
UDA-J15-71 | SUMINISTRO DE FILTRO DE AIRE MARCA DONALDSON MOD. C085001 O SIMILAR | PZA | 595.27 |  | MXN |  |  |  | UDA-J15-71 |  |  | MATERIAL | UDA | L
UDA-J15-72 | SUMINISTRO DE FILTRO DE COMBUSTIBLE MARCA DONALDSON MOD. EF51040 O SIMILAR | PZA | 745.81 |  | MXN |  |  |  | UDA-J15-72 |  |  | MATERIAL | UDA | L
UDA-J15-73 | SUMINISTRO DE FILTRO DE COMBUSTIBLE MARCA DONALDSON MOD. P553004 O SIMILAR | PZA | 116.83 |  | MXN |  |  |  | UDA-J15-73 |  |  | MATERIAL | UDA | L
UDA-J15-74 | SUMINISTRO DE FILTRO DE COMBUSTIBLE MARCA DONALDSON MOD. P550955 O SIMILAR | PZA | 288.57 |  | MXN |  |  |  | UDA-J15-74 |  |  | MATERIAL | UDA | L
UDA-J15-75 | SUMINISTRO DE FILTRO DE COMBUSTIBLE MARCA DONALDSON MOD. P502913 O SIMILAR | PZA | 187.63 |  | MXN |  |  |  | UDA-J15-75 |  |  | MATERIAL | UDA | L
UDA-J15-76 | SUMINISTRO DE FILTRO DE COMBUSTIBLE MARCA JOHN DEERE MOD. P556287 O SIMILAR | PZA | 132.45 |  | MXN |  |  |  | UDA-J15-76 |  |  | MATERIAL | UDA | L
UDA-J15-77 | SUMINISTRO DE FILTRO DE COMBUSTIBLE MARCA JOHN DEERE MOD. P550400 O SIMILAR | PZA | 121.73 |  | MXN |  |  |  | UDA-J15-77 |  |  | MATERIAL | UDA | L
UDA-J15-78 | SUMINISTRO DE FILTRO DE COMBUSTIBLE SEPARADOR MARCA BALDWIN MOD. PA2224 O SIMILAR | PZA | 225.94 |  | MXN |  |  |  | UDA-J15-78 |  |  | MATERIAL | UDA | L
UDA-J15-79 | SUMINISTRO DE FILTRO PARA ACEITE MARCA JOHN DEERE MOD. T19044 O SIMILAR | PZA | 115.77 |  | MXN |  |  |  | UDA-J15-79 |  |  | MATERIAL | UDA | L
UDA-J15-80 | SUMINISTRO DE FILTRO PARA COMBUSTIBLE MARCA DONALDSON MOD. P502161 O SIMILAR | PZA | 229.14 |  | MXN |  |  |  | UDA-J15-80 |  |  | MATERIAL | UDA | L
UDA-J15-81 | SUMINISTRO DE FILTRO PARA COMBUSTIBLE MARCA JOHN DEERE MOD. RE507284 O SIMILAR | PZA | 630.43 |  | MXN |  |  |  | UDA-J15-81 |  |  | MATERIAL | UDA | L
UDA-J15-82 | SUMINISTRO DE FILTRO PARA COMBUSTIBLE MARCA DONALDSON MOD. P576918 O SIMILAR | PZA | 334.9 |  | MXN |  |  |  | UDA-J15-82 |  |  | MATERIAL | UDA | L
UDA-J15-83 | SUMINISTRO DE FILTRO RE MARCA JOHN DEERE MOD. RE59754 O SIMILAR | PZA | 201.44 |  | MXN |  |  |  | UDA-J15-83 |  |  | MATERIAL | UDA | L
UDA-J15-84 | SUMINISTRO DE FILTRO RE MARCA JOHN DEERE MOD. RE 57394 O SIMILAR | PZA | 219.5 |  | MXN |  |  |  | UDA-J15-84 |  |  | MATERIAL | UDA | L
UDA-J15-85 | SUMINISTRO DE FILTRO RE MARCA JOHN DEERE MOD. AR. 60021 O SIMILAR | PZA | 334.9 |  | MXN |  |  |  | UDA-J15-85 |  |  | MATERIAL | UDA | L
UDA-J15-86 | SUMINISTRO DE FILTRO FF MARCA JOHN DEERE MOD. 5103 O SIMILAR | PZA | 155.37 |  | MXN |  |  |  | UDA-J15-86 |  |  | MATERIAL | UDA | L
UDA-J15-87 | SUMINISTRO DE ACEITE MULTIGRADO PARA MOTOR A DIESEL MARCA JOHN DEERE O SIMILAR | LT | 60.88 |  | MXN |  |  |  | UDA-J15-87 |  |  | MATERIAL | UDA | L
UDA-J15-88 | SUMINISTRO DE SELLO MECÁNICO FLOWSERVE DE RESORTE MÚLTIPLE SENTIDO DE ROTACION INDEPENDIENTE . | PZA | 26200 |  | MXN |  |  |  | UDA-J15-88 |  |  | MATERIAL | UDA | L
UDA-J15-89 | SUMINISTRO E INSTALACION DE MANGUERA PARA PRECALENTADOR, PARA PLANTA DE EMERGENCIA, INCLUYE: EQUIPO, HERRAMIENTA, MANO DE OBRA Y TODO LO NECESARIO PARA SU CORRECTA Y TOTAL EJECUCIÓN | ML | 111.54 |  | MXN |  |  |  | UDA-J15-89 |  |  | INTEGRAL | UDA | L
UDA-J15-90 | SUMINISTRO E INSTALACION DE ABRAZADERA 5/8", INCLUYE: EQUIPO, HERRAMIENTA, MANO DE OBRA Y TODO LO NECESARIO PARA SU CORRECTA Y TOTAL EJECUCION | PZA | 8.51 |  | MXN |  |  |  | UDA-J15-90 |  |  | INTEGRAL | UDA | L
UDA-J15-91 | SUMINISTRO E INSTALACIÓN DE ACUMULADOR DE 17 PLACAS, INCLUYE: EQUIPO, HERRAMIENTA, MANO DE OBRA. Y TODO LO NECESARIO PARA SU CORRECTA Y TOTAL EJECUCIÓN | PZA | 0 |  | MXN |  |  |  | UDA-J15-91 |  |  |  | UDA | L
UDA-J15-92 | SUMINISTRO E INSTALACIÓN DE TERMINALES PARA ACUMULADOR SERVICIO PESADO | PZA | 60.11 |  | MXN |  |  |  | UDA-J15-92 |  |  | INTEGRAL | UDA | L
UDA-J15-93 | SUMINISTRO E INSTALACION DE VALVULA CHECK DE 1/2 PARA SISTEMA DE COMBUSTIBLE | PZA | 150.25 |  | MXN |  |  |  | UDA-J15-93 |  |  | INTEGRAL | UDA | L
UDA-J15-94 | REÁRACION DE TRANSFORMADOR TIPO PEDESTAL DE 45KVA 34,500 - 200/127 V CA INCLUYENDO LOS SIGUIENTES ALCANCES: SOLICITUD DE LIBRANZA A C.F.E PARA DESCONEXION DE EQUIPO EN CAJA DE CONECTORES MULTIPLES DE ALIMENTACION, DESCONCEXION DE TRANSFORMADOR EN ALTA Y BAJA TENSION, SUSUTITUCION DE BOBINAS DAÑADAS ALUMINIO A COBRE EN PIERNAS DE TRANSFORMADOR ABC, SUSTITUCION DE EMPAQUE DE NEOPRENO EN BOQUILLAS, SECADO DE NUCREO AL HORNO, COLOCACION DE ACEITE NUEVO AL TANQUE, CONEXION DE TRANSFORMADOR DE PEDESTAL REPARADO EN BAJA TENSION 220/127 VCA | PZA | 62995 |  | MXN |  |  |  | UDA-J15-94 |  |  | INTEGRAL | UDA | L
UDA-J15-95 | RENTA DE TRANSFORMADOR TIPO PODESTAL PARA SUSTITUIR EL TRANSFORMADOR DAÑADO MIENTRAS DURA LA REPARACION | DIA | 935.25 |  | MXN |  |  |  | UDA-J15-95 |  |  | INTEGRAL | UDA | L
UDA-J15-96 | REPARACION DEL BOTE DEL TRANSFORMADOR DAÑADO, INCLUYE: RETIRAR DEBANADOS EN SU TOTALIDAD DEL INTERIOR DEL BOTE, CAMBIO DE PLACA DE FIERRO INFERIOR, SOLDAR TODO EL PERIMETRO DE LA PLACA, CAMBIO DE EMPAQUES DE BOQUILLAS DE BAJA Y MEDIA TODO EL PERIMETRO DE LA PLACA, CAMBIO DE EMPAQUES DE BOQUILLAS DE BAJA Y MEDIA | PZA | 14606.03 |  | MXN |  |  |  | UDA-J15-96 |  |  | INTEGRAL | UDA | L
J16 | MANTENIMIENTO A MOTORES EDIFICIOS |  |  | 2
UDA-J16-01 | SUMINISTRO E INSTALACION DE VARIADOR 20 HP 440V ACS355-03E31A0-4 MCA ABB, FRECUENCIA 48..63..HZ V380-480 31A 15 KW 3 FASES, INCLUYE HERRAMIENT, MANTERIAL, MANO DE OBRA (TRABAJOS NOCTURNOS Y SABADOS) | PZA | 25605.16 |  | MXN |  |  |  | UDA-J16-01 |  |  | INTEGRAL | UDA | L
UDA-J16-02 | SUMNISTRO E INSTALACION DE VARIADOR ABB ACS 355 3HP 440V MODELLO ACS355-03E-05A6-4 SERIE ACS355 VARIADOR CON PANEL DE CONTOL BASICO 2.2KW 3 HP DE POTENCIA380-480 VOLTS DE ALIMENTACION CORRIENTE MAXIMA CONTINUA 5.6, CONSIDERANDO PUESTA EN MARCHA, MONITOREO CONEXION Y TODO LO NECESARIO PARA SU CORRECTA EJECUCION. | PZA | 18739.65 |  | MXN |  |  |  | UDA-J16-02 |  |  | INTEGRAL | UDA | L
UDA-J16-03 | SUMIISTRO E INSTALACION DE LIGA SELLO TUBO PASO DE AGUA ENFRIADOR ACEITE 3028291 PARA MOTOR CUMMINS DE 75KW; INCLUYE: MANO DE OBRA (TRASLADOS Y VIATICOS), HERRAMIENTA, MANTERIAL (FLETES), EQUIPO DE SEGURIDAD, INSTALACIÓN DE PROTECCIÓN A LAS ÁREAS ADYACENTES, ACARREO DE LOS MATERIALES PRODUCTO DEL DESMONTAJE FUERA DEL AREA DE TRABAJO AL LUGAR DE ACOPIO, LIMPIEZA FINA DURANTE Y AL FINALIZAR LOS TRABAJOS Y TODO LO NECESARIO PARA SU CORRECTA EJECUCION. | PZA | 114.2966 |  | MXN |  |  |  | UDA-J16-03 |  |  | INTEGRAL | UDA | L
UDA-J16-04 | SUMINISTRO E INSTALACION empaque seguidores de leva kta 38 3040721 PARA MOTOR CUMMINS DE 75KW; INCLUYE: MANO DE OBRA (TRASLADOS Y VIATICOS), HERRAMIENTA, MANTERIAL (FLETES), EQUIPO DE SEGURIDAD, INSTALACIÓN DE PROTECCIÓN A LAS ÁREAS ADYACENTES, ACARREO DE LOS MATERIALES PRODUCTO DEL DESMONTAJE FUERA DEL AREA DE TRABAJO AL LUGAR DE ACOPIO, LIMPIEZA FINA DURANTE Y AL FINALIZAR LOS TRABAJOS Y TODO LO NECESARIO PARA SU CORRECTA EJECUCION. | PZA | 271.6514 |  | MXN |  |  |  | UDA-J16-04 |  |  | INTEGRAL | UDA | L
UDA-J16-05 | SUMINISTRO E INSTALACION Rocker Lever Housing Gasket kta 38 3630839 PARA MOTOR CUMMINS DE 75KW; INCLUYE: MANO DE OBRA (TRASLADOS Y VIATICOS), HERRAMIENTA, MANTERIAL (FLETES), EQUIPO DE SEGURIDAD, INSTALACIÓN DE PROTECCIÓN A LAS ÁREAS ADYACENTES, ACARREO DE LOS MATERIALES PRODUCTO DEL DESMONTAJE FUERA DEL AREA DE TRABAJO AL LUGAR DE ACOPIO, LIMPIEZA FINA DURANTE Y AL FINALIZAR LOS TRABAJOS Y TODO LO NECESARIO PARA SU CORRECTA EJECUCION. | PZA | 972.3089 |  | MXN |  |  |  | UDA-J16-05 |  |  | INTEGRAL | UDA | L
UDA-J16-06 | SUMINISTRO E INSTALACION Rocker Lever Cover Gasket 4920076 PARA MOTOR CUMMINS DE 75KW; INCLUYE: MANO DE OBRA (TRASLADOS Y VIATICOS), HERRAMIENTA, MANTERIAL (FLETES), EQUIPO DE SEGURIDAD, INSTALACIÓN DE PROTECCIÓN A LAS ÁREAS ADYACENTES, ACARREO DE LOS MATERIALES PRODUCTO DEL DESMONTAJE FUERA DEL AREA DE TRABAJO AL LUGAR DE ACOPIO, LIMPIEZA FINA DURANTE Y AL FINALIZAR LOS TRABAJOS Y TODO LO NECESARIO PARA SU CORRECTA EJECUCION. | PZA | 456.6614 |  | MXN |  |  |  | UDA-J16-06 |  |  | INTEGRAL | UDA | L
UDA-J16-07 | SUMINISTRO E INTALACION DE TARJETA X39N5 0716 PARA ENERGY SAVR ECO SYSTEM 127/277 VAC, INCLUYE HERRAMIENTA, MANTERIAL, MANO DE OBRA, TRABAJOS NOCTURNOS, DIAS FESTIVOS, Y FINES DE SEMANA Y TODO LO NECESARIO PARA SU CORRECTA EJECUCION | PZA | 16278.53 |  | MXN |  |  |  | UDA-J16-07 |  |  | INTEGRAL | UDA | L
UDA-J16-08 | SUMINISTRO Y COLOCACIÓN DE CIRCUITO DE ALIMENTACIÓN PARA BATERIAS DE EMRGENCIA EN AREA DE COMEDORES PRIVADOS DEL NIVEL 50, P.U. INCLUYE: MATERIAL, MANO DE OBRA, HERRAMIENTA MENOR, ACARREOS VERTICALES Y HORIZONTALES, ASI COMO TODO LO RAZANABLEMENTE NECESARIO PARA SU CORRECTA EJECUCIÓN | PZA | 1812.46 |  | MXN |  |  |  | UDA-J16-08 |  |  | INTEGRAL | UDA | L
UDA-J16-09 | SUMINISTRO, CONEXIÓN Y CALIBRACION DE MOTOR AUTOMATICO PARA PORTON EXITENTE REALIZANDO CONEXIÓN DIRECTA A INTERRUPTOR DE SEGURIDAD PARA LA APERTURA AUTOMATICA, MATERIALES, FIJACION, HERRAMIENTA, CALIBRACION, MANO DE OBRA, LIMPIEZA PARA SU CORRECTA EJECUCION. | PZA | 37557.83 |  | MXN |  |  |  | UDA-J16-09 |  |  | INTEGRAL | UDA | L
UDA-J16-10 | INSTALACION DE LUMINARIA DE RECUPERACION SOBRE PLAFOND DE TABLAROCA, INCLUYE ABRIR HUECO EN PLAFOND PARA SU NUEVA SUJECION; INCLUYE: MATERIAL Y MANO DE OBRA TRABAJOS DIURNOS O NOCTURNOS, SABADO O DOMINGO Y DIAS FESTIVOS HERRAMIENTA Y TODO LO NECESARIO PARA SU CORRECTA EJECUCION. | PZA | 141.88 |  | MXN |  |  |  | UDA-J16-10 |  |  | INTEGRAL | UDA | L
MJ | INSTALACION ELECTRICA MATERIALES |  |  | 3
UDA-MJ01 | ABRAZADERA OMEGA 13MM. PARED GRUESA 0T12 | PZA | 1.075 |  | MXN |  |  |  | UDA-MJ01 |  |  | MATERIAL | UDA | L
UDA-MJ02 | ABRAZADERA OMEGA 19MM. PARED GRUESA OT34 | PZA | 1.4512 |  | MXN |  |  |  | UDA-MJ02 |  |  | MATERIAL | UDA | L
UDA-MJ04 | ABRAZADERA PERA 13MM 1/2" | PZA | 2.7197 |  | MXN |  |  |  | UDA-MJ04 |  |  | MATERIAL | UDA | L
UDA-MJ12 | APARTARAYOS 13.2 KV | PZA | 1021.25 |  | MXN |  |  |  | UDA-MJ12 |  |  | MATERIAL | UDA | L
UDA-MJ36 | CABLE PORTAELECTRODO CAL. 2 | M | 70.3588 |  | MXN |  |  |  | UDA-MJ36 |  |  | MATERIAL | UDA | L
UDA-MJ38 | CABLE VINANEL XXI THW-LS 600V90 CAL.14 | M | 3.526 |  | MXN |  |  |  | UDA-MJ38 |  |  | MATERIAL | UDA | L
UDA-MJ47 | CABLES DE CALIBRE | M | 2.8595 |  | MXN |  |  |  | UDA-MJ47 |  |  | MATERIAL | UDA | L
UDA-MJ49 | CABLE VINANEL XXI THW-LS 600V90 CAL.18 | M | 1.6985 |  | MXN |  |  |  | UDA-MJ49 |  |  | MATERIAL | UDA | L
UDA-MJ73 | CONDULET OVAL LF 1/2" 13MM C/TAPA | PZA | 195.5102 |  | MXN |  |  |  | UDA-MJ73 |  |  | MATERIAL | UDA | L
UDA-MJ74 | CONECTOR A TOPE C.LARGO Cal. 1/0 'BURNDY' YS25 | PZA | 50.1703 |  | MXN |  |  |  | UDA-MJ74 |  |  | MATERIAL | UDA | L
UDA-MJ75 | CONECTOR RCA EXT COBRE 13mm 1/2" NACOBRE | PZA | 6.6973 |  | MXN |  |  |  | UDA-MJ75 |  |  | MATERIAL | UDA | L
UDA-MJ76 | CONECTOR RCA EXT COBRE 19mm 3/4" NACOBRE | PZA | 12.8678 |  | MXN |  |  |  | UDA-MJ76 |  |  | MATERIAL | UDA | L
UDA-MJ78 | CONEC P/VARILLA COOPERWELD 1/2" - 5/8" | PZA | 25.7677 |  | MXN |  |  |  | UDA-MJ78 |  |  | MATERIAL | UDA | L
UDA-MJ83 | ADAPTADOR ESPIGA PVC SANITARIO 51 MM 2" | PZA | 20.425 |  | MXN |  |  |  | UDA-MJ83 |  |  | MATERIAL | UDA | L
UDA-MJ87 | CONECTOR LICUATITE RECTO 1/2" 13 MM | PZA | 8.557 |  | MXN |  |  |  | UDA-MJ87 |  |  | MATERIAL | UDA | L
UDA-MJ98 | CONTACTOR 2NA, 25 A,AC3, BOBINA A 24V | PZA | 1019.7342 |  | MXN |  |  |  | UDA-MJ98 |  |  | MATERIAL | UDA | L
UDA-MJ104 | COPLE COMPRESION 1/2" 13 MM | PZA | 73.1 |  | MXN |  |  |  | UDA-MJ104 |  |  | MATERIAL | UDA | L
UDA-MJ115 | CORTACIRCUTOS DE POTENCIA SMD-20 CLASE 13 KV | PZA | 4515 |  | MXN |  |  |  | UDA-MJ115 |  |  | MATERIAL | UDA | L
UDA-MJ132 | FUSIBLE PARA CODO 15KV 6AMP | PZA | 3404.0628 |  | MXN |  |  |  | UDA-MJ132 |  |  | MATERIAL | UDA | L
UDA-MJ133 | FUSIBLE CERAMICO 14X51 10A 500V | PZA | 13.7277 |  | MXN |  |  |  | UDA-MJ133 |  |  | MATERIAL | UDA | L
UDA-MJ134 | FUSIBLE CERAMICO 14X51 25A 500V | PZA | 13.7277 |  | MXN |  |  |  | UDA-MJ134 |  |  | MATERIAL | UDA | L
UDA-MJ135 | FUSIBLE AMERICANO 10A 250V | PZA | 7.1272 |  | MXN |  |  |  | UDA-MJ135 |  |  | MATERIAL | UDA | L
UDA-MJ138 | FUSIBLE VIDRIO 4A. TIPO AMERICANO 250V. O MENOS STEREN13 FAME4 | PZA | 1.849 |  | MXN |  |  |  | UDA-MJ138 |  |  | MATERIAL | UDA | L
UDA-MJ140 | FUSIBLE VIDRIO 10A. TIPO AMERICANO 250V. O MENOS STEREN13 FAME10 | PZA | 1.849 |  | MXN |  |  |  | UDA-MJ140 |  |  | MATERIAL | UDA | L
UDA-MJ172 | LAMPARA 15 W AHORRADORA TRIPLE BIAX AUTOBALASTRADA | PZA | 31.4437 |  | MXN |  |  |  | UDA-MJ172 |  |  | MATERIAL | UDA | L
UDA-MJ178 | FOCO ADITIVO METALICO 250W E39/E40 ED28 | PZA | 167.3345 |  | MXN |  |  |  | UDA-MJ178 |  |  | MATERIAL | UDA | L
UDA-MJ209 | SPOT 50 W. R-30 | PZA | 223.6 |  | MXN |  |  |  | UDA-MJ209 |  |  | MATERIAL | UDA | L
UDA-MJ210 | SPOT 75W R-30 | PZA | 300.4625 |  | MXN |  |  |  | UDA-MJ210 |  |  | MATERIAL | UDA | L
UDA-MJ214 | TOMA CORRIENTE TRIPLE POLARIZADO INCLUYE PLACA | PZA | 11.8788 |  | MXN |  |  |  | UDA-MJ214 |  |  | MATERIAL | UDA | L
UDA-MJ215 | TORNILLO HEXAGONAL GRADO 5 FINO 5/16-24 X 3 | PZA | 37.7325 |  | MXN |  |  |  | UDA-MJ215 |  |  | MATERIAL | UDA | L
UDA-MJ235 | MANGUERA 3" DIAMETRO | M | 320.8445 |  | MXN |  |  |  | UDA-MJ235 |  |  | MATERIAL | UDA | L
UDA-MJ239 | FOTOCONTROL 127V 1500W S-2000 | PZA | 69.6 |  | MXN |  |  |  | UDA-MJ239 |  |  | MATERIAL | UDA | L
UDA-MJ240 | FOCO FLUORESCENTE T2 23W | PZA | 38.7 |  | MXN |  |  |  | UDA-MJ240 |  |  | MATERIAL | UDA | L
UDA-MJ241 | LUMINARIO PARA EMPOTRAR LED 46W 60x60 | PZA | 1374.9 |  | MXN |  |  |  | UDA-MJ241 |  |  | MATERIAL | UDA | L
UDA-MJ242 | REFLECTOR LED 10W 250V | PZA | 188.7 |  | MXN |  |  |  | UDA-MJ242 |  |  | MATERIAL | UDA | L
UDA-MJ243 | CINTA DE ALUMINIO 2 " | M L | 2.37 |  | MXN |  |  |  | UDA-MJ243 |  |  | MATERIAL | UDA | L
UDA-MJ244 | PRECALENTADOR DE 1000W A 220V | PZA | 1440.5 |  | MXN |  |  |  | UDA-MJ244 |  |  | MATERIAL | UDA | L
UDA-MJ245 | TERMOSTATO PARA PRECALENTADOR | PZA | 649.71 |  | MXN |  |  |  | UDA-MJ245 |  |  | MATERIAL | UDA | L
UDA-MJ246 | MANGUERA AZUL 1/2" ALTA TEMPERATURA | M | 1.56 |  | MXN |  |  |  | UDA-MJ246 |  |  | MATERIAL | UDA | L
UDA-MJ248 | TUBO COBRE PARA MANGUERA 125HBL-8-6 | M | 28.05 |  | MXN |  |  |  | UDA-MJ248 |  |  | MATERIAL | UDA | L
UDA-MJ249 | CONECTOR DE COBRE BARBA Y NPT | PZA | 85.7 |  | MXN |  |  |  | UDA-MJ249 |  |  | MATERIAL | UDA | L
UDA-MJ250 | CODO COBRE NPT MACHO DE 3/8 | PZA | 63.02 |  | MXN |  |  |  | UDA-MJ250 |  |  | MATERIAL | UDA | L
UDA-MJ251 | ADAPTADOR COBRE PARA TUBO 3/8 A 1/4 | PZA | 27.42 |  | MXN |  |  |  | UDA-MJ251 |  |  | MATERIAL | UDA | L
UDA-MJ252 | NIPLE DE COBRE 1-1/2 LARGO 3/8 | PZA | 31.94 |  | MXN |  |  |  | UDA-MJ252 |  |  | MATERIAL | UDA | L
UDA-MJ253 | ABRAZADERA UC 1/2 A 1 | PZA | 6.2 |  | MXN |  |  |  | UDA-MJ253 |  |  | MATERIAL | UDA | L
UDA-MJ254 | RELOJ CHECADOR ELECTRONICO SEIKO TP-20 | PZA | 6338.2 |  | MXN |  |  |  | UDA-MJ254 |  |  | MATERIAL | UDA | L
UDA-MJ255 | ANTICONGELANTE PRESTONE 97% | LT | 53.8922 |  | MXN |  |  |  | UDA-MJ255 |  |  | MATERIAL | UDA | L
UDA-MJ256 | LÁMPARA DICROICO LED MR300 12V 3W MAGG | PZA | 237.2202 |  | MXN |  |  |  | UDA-MJ256 |  |  | MATERIAL | UDA | L
UDA-MJ257 | REFLECTOR LED 30W L3D | PZA | 537.5 |  | MXN |  |  |  | UDA-MJ257 |  |  | MATERIAL | UDA | L
UDA-MJ258 | LAMPARA FLUORESCENTE T8 59 w | PZA | 209.625 |  | MXN |  |  |  | UDA-MJ258 |  |  | MATERIAL | UDA | L
UDA-MJ259 | LUMINARIO REFLECTOR LED 50W 100-240V | PZA | 3242.2 |  | MXN |  |  |  | UDA-MJ259 |  |  | MATERIAL | UDA | L
UDA-MJ260 | CHUMACERA DE BASE 1" MCA DODGE | PZA | 380.4472 |  | MXN |  |  |  | UDA-MJ260 |  |  | MATERIAL | UDA | L
UDA-MJ261 | MOTOR MERIK MODELO 711. INCLUYE RIEL Y 2 TRANSMISORES | PZA | 3117.5 |  | MXN |  |  |  | UDA-MJ261 |  |  | MATERIAL | UDA | L
UDA-MJ262 | REGULADOR DE VOLTAGE PARA GENERADOR DE 60KW | PZA | 8441.975 |  | MXN |  |  |  | UDA-MJ262 |  |  | MATERIAL | UDA | L
UDA-MJ263 | WD 40 AEROSOL 6 OZ (170 GRS) | PZA | 54.6633 |  | MXN |  |  |  | UDA-MJ263 |  |  | MATERIAL | UDA | L
UDA-MJ264 | LUMINARIA LED FABRICADA EN ALUMINIO C/DIFUSOR OPALINO ACABADO COLOR BLANCO, 18W, DRIVER 100 | PZA | 237.3485 |  | MXN |  |  |  | UDA-MJ264 |  |  | MATERIAL | UDA | L
UDA-MJ265 | LAMPARA DE 60W T-12 | PZA | 74.2057 |  | MXN |  |  |  | UDA-MJ265 |  |  | MATERIAL | UDA | L
UDA-MJ266 | BALASTRA DE 2X60W T-12 | PZA | 136.3708 |  | MXN |  |  |  | UDA-MJ266 |  |  | MATERIAL | UDA | L
UDA-MJ267 | AEROCOMEX ALUMINIO | PZA | 60.1833 |  | MXN |  |  |  | UDA-MJ267 |  |  | MATERIAL | UDA | L
UDA-MJ268 | CONTACTOR CARGA 3P 100VCA SQ | PZA | 177.4335 |  | MXN |  |  |  | UDA-MJ268 |  |  | MATERIAL | UDA | L
UDA-MJ269 | LAMPARA EMERGENCIA 90 LEDS 10HR 5W | PZA | 314.0497 |  | MXN |  |  |  | UDA-MJ269 |  |  | MATERIAL | UDA | L
UDA-MJ270 | LAMPARA CURVALUM DE 25W T8 | PZA | 99.2833 |  | MXN |  |  |  | UDA-MJ270 |  |  | MATERIAL | UDA | L
UDA-MJ271 | CINTURON DE PLASTICO 4020 (CINCHO, COLLARIN) | PZA | 12.65 |  | MXN |  |  |  | UDA-MJ271 |  |  | MATERIAL | UDA | L
UDA-MJ272 | AFLOJATODO | PZA | 48.4917 |  | MXN |  |  |  | UDA-MJ272 |  |  | MATERIAL | UDA | L
UDA-MJ273 | VALVULA CHECK REJILLA BCE 76MM | PZA | 54.832 |  | MXN |  |  |  | UDA-MJ273 |  |  | MATERIAL | UDA | L
UDA-MJ274 | PILA "C" 1.5 V | PZA | 73.554 |  | MXN |  |  |  | UDA-MJ274 |  |  | MATERIAL | UDA | L
UDA-MJ275 | COPLE BRONCE DE 3/8" | PZA | 23.5712 |  | MXN |  |  |  | UDA-MJ275 |  |  | MATERIAL | UDA | L
UDA-MJ276 | PASTILLA WIESE 70GR. | PZA | 17.3535 |  | MXN |  |  |  | UDA-MJ276 |  |  | MATERIAL | UDA | L
UDA-MJ277 | GRAPA PLANA 8MM (BOLSA) | PZA | 10.7333 |  | MXN |  |  |  | UDA-MJ277 |  |  | MATERIAL | UDA | L
UDA-MJ278 | ESPUMA POLIURETANO 340 GR | PZA | 120.9417 |  | MXN |  |  |  | UDA-MJ278 |  |  | MATERIAL | UDA | L
UDA-MJ279 | EXTENSION 10M VOLTECH BCA | PZA | 155.25 |  | MXN |  |  |  | UDA-MJ279 |  |  | MATERIAL | UDA | L
UDA-MJ280 | TUBO FLEXIBLE ZAPA 9MM 3/8 | PZA | 8.4487 |  | MXN |  |  |  | UDA-MJ280 |  |  | MATERIAL | UDA | L
UDA-MJ281 | CONECTOR PARA TUBO FLEXIBLE DE 3/8 (ZAPA) | PZA | 5.2593 |  | MXN |  |  |  | UDA-MJ281 |  |  | MATERIAL | UDA | L
UDA-MJ282 | FOCO DICROICO DE 20W 130V CLARO 38° 2000HRS | PZA | 12.4583 |  | MXN |  |  |  | UDA-MJ282 |  |  | MATERIAL | UDA | L
UDA-MJ283 | BALASTRA DE 2X14 W | PZA | 249.9333 |  | MXN |  |  |  | UDA-MJ283 |  |  | MATERIAL | UDA | L
UDA-MJ284 | EXTENSION 2X16 NARANJA 15.2 M | PZA | 213.9 |  | MXN |  |  |  | UDA-MJ284 |  |  | MATERIAL | UDA | L
UDA-MJ285 | ACEITE MINERAL DIELECTRICO (PARA TRANSFORMADOR ELECTRICO ) MARCA IPIELECTRIC 502 EN TAMBO DE 208 LTS | LT | 34.75 |  | MXN |  |  |  | UDA-MJ285 |  |  | MATERIAL | UDA | L
UDA-MJ286 | ACEITE DE MOTOR 15W40 MULTIGRADO ( PARA MOTOR DE PLANTA DE EMERGENCIA IGSA ) | LT | 59.3055 |  | MXN |  |  |  | UDA-MJ286 |  |  | MATERIAL | UDA | L
UDA-MJ287 | TRANSFERENCIA 160AMP MODELO OTM160E | PZA | 7627.3175 |  | MXN |  |  |  | UDA-MJ287 |  |  | MATERIAL | UDA | L
UDA-MJ288 | CONTACTOS AUXILIARES CON PUENTE PARA TRANSFERENCIA OTM (160 / 250) | PZA | 1531.6467 |  | MXN |  |  |  | UDA-MJ288 |  |  | MATERIAL | UDA | L
UDA-MJ289 | MENSULA PARA BASE DE FOTOCELDA CON TORNILLO MOD TK9900 | PZA | 711.5893 |  | MXN |  |  |  | UDA-MJ289 |  |  | MATERIAL | UDA | L
UDA-MJ290 | ACEITE DIESEL | GALON | 987.4168 |  | MXN |  |  |  | UDA-MJ290 |  |  | MATERIAL | UDA | L
UDA-MJ291 | SUJETADOR AUTOADHERIBLE RIGIDO NEGRO | PZA | 102.1967 |  | MXN |  |  |  | UDA-MJ291 |  |  | MATERIAL | UDA | L
UDA-MJ292 | PINTURA ALUMINIO DE ALTA TEMPERATURA | LT | 230.828 |  | MXN |  |  |  | UDA-MJ292 |  |  | MATERIAL | UDA | L
UDA-MJ293 | PINTURA AMARILLO TRAFICO. | LT | 147.4703 |  | MXN |  |  |  | UDA-MJ293 |  |  | MATERIAL | UDA | L
UDA-MJ294 | CABLE DE ALUMINIO SUBTERRANEO 3+1 CAL. 3/1 - 1/0 | M | 109.5547 |  | MXN |  |  |  | UDA-MJ294 |  |  | MATERIAL | UDA | L
UDA-MJ295 | PLACA PARA CONTACTO DUPLEX NARANJA | PZA | 38.985 |  | MXN |  |  |  | UDA-MJ295 |  |  | MATERIAL | UDA | L
UDA-MJ296 | TAPA PARA CONTACTO | PZA | 17.4627 |  | MXN |  |  |  | UDA-MJ296 |  |  | MATERIAL | UDA | L
UDA-MJ297 | PLACA CIEGA RESINA | PZA | 41.8197 |  | MXN |  |  |  | UDA-MJ297 |  |  | MATERIAL | UDA | L
UDA-MJ298 | PROTECTOR PARA CONTACTO | PZA | 4.2486 |  | MXN |  |  |  | UDA-MJ298 |  |  | MATERIAL | UDA | L
UDA-MJ299 | LAMPARA 13W MR16 AHORRADOR | PZA | 70.3877 |  | MXN |  |  |  | UDA-MJ299 |  |  | MATERIAL | UDA | L
UDA-MJ300 | LAMPARA 3 W DICROICO LED MR16 127 V 60 HZ | PZA | 53.475 |  | MXN |  |  |  | UDA-MJ300 |  |  | MATERIAL | UDA | L
UDA-MJ302 | TIMBRE INALAMBRICOCON CONTACTO ATERRIZADO COD.46631 MCA. VOLTECH | PZA | 287.5 |  | MXN |  |  |  | UDA-MJ302 |  |  | MATERIAL | UDA | L
UDA-MJ303 | LAMPARA DE EMERGENCIA RECARGABLE 30 LEDS 127V 20 HRS MOD. LIN-012 MCA. KLEIMAN | PZA | 109.25 |  | MXN |  |  |  | UDA-MJ303 |  |  | MATERIAL | UDA | L
UDA-MJ304 | TUBO ESCAPE TR 400 | PZA | 289.8 |  | MXN |  |  |  | UDA-MJ304 |  |  | MATERIAL | UDA | L
UDA-MJ305 | CODO ESCAPE 4" C-490 | PZA | 247.25 |  | MXN |  |  |  | UDA-MJ305 |  |  | MATERIAL | UDA | L
UDA-MJ306 | CODO ESCAPE 4" CM400 | PZA | 154.1 |  | MXN |  |  |  | UDA-MJ306 |  |  | MATERIAL | UDA | L
UDA-MJ307 | BOTAGUA 4" BA 400 | PZA | 391 |  | MXN |  |  |  | UDA-MJ307 |  |  | MATERIAL | UDA | L
UDA-MJ308 | ENSAMBLE 4" ED-40 | PZA | 136.85 |  | MXN |  |  |  | UDA-MJ308 |  |  | MATERIAL | UDA | L
UDA-MJ309 | REGULADOR DE 2000 WATS MARCA SOLA BASIC | PZA | 966 |  | MXN |  |  |  | UDA-MJ309 |  |  | MATERIAL | UDA | L
UDA-MJ310 | REGULADOR DE 2000W METALICO MARCA STEREN | PZA | 1179.739 |  | MXN |  |  |  | UDA-MJ310 |  |  | MATERIAL | UDA | L
UDA-MJ311 | REGULARDOR PC-1000 MARCA SOLA BASIC | PZA | 4841.5 |  | MXN |  |  |  | UDA-MJ311 |  |  | MATERIAL | UDA | L
UDA-MJ312 | REGULARDOR PC-500 MARCA SOLA BASIC | PZA | 3254.5 |  | MXN |  |  |  | UDA-MJ312 |  |  | MATERIAL | UDA | L
UDA-MJ313 | NO BREAK 900VA LCD USB MARCA CYBER POWER | PZA | 3064.75 |  | MXN |  |  |  | UDA-MJ313 |  |  | MATERIAL | UDA | L
UDA-MJ314 | REGULARDOR 2000 W, 8 CONTACTOS MARCA STEREN | PZA | 763.3585 |  | MXN |  |  |  | UDA-MJ314 |  |  | MATERIAL | UDA | L
UDA-MJ315 | ALARMA INALÁMBRICA CON SENSOR DE MOVIMIENTO MOD. ALA-035 MARCA STEREN | PZA | 630 |  | MXN |  |  |  | UDA-MJ315 |  |  | MATERIAL | UDA | L
UDA-MJ316 | LUMINARIO REFLECTOR FLUORECENTE 65 W BASE MEDIA CAT. ES-6530 MCA. TECNOLITE | PZA | 572.2228 |  | MXN |  |  |  | UDA-MJ316 |  |  | MATERIAL | UDA | L
UDA-MJ317 | BASE PARA LAMPARA FLUORESENTE 2 PINES | PZA | 14.5552 |  | MXN |  |  |  | UDA-MJ317 |  |  | MATERIAL | UDA | L
UDA-MJ318 | LAMPARA 3 W LED MR16 127 V 60 HZ | PZA | 79.7009 |  | MXN |  |  |  | UDA-MJ318 |  |  | MATERIAL | UDA | L
UDA-MJ319 | CONTACTOR CON GABINETE MARCA SQUARE D / SCHEIDER; MODELO 8903SQG2 V03; 3P X 100 AMP. | PZA | 11347.43 |  | MXN |  |  |  | UDA-MJ319 |  |  | MATERIAL | UDA | L
UDA-MJ320 | CONTACTOR CON GABINETE MARCA SQUARE D / SCHEIDER; MODELO 8903SVG2 V03; 3P X 200 AMP. | PZA | 23642.6085 |  | MXN |  |  |  | UDA-MJ320 |  |  | MATERIAL | UDA | L
UDA-MJ321 | REGULADOR DE 2000 W MARCA KOBLENZ | PZA | 365.7 |  | MXN |  |  |  | UDA-MJ321 |  |  | MATERIAL | UDA | L
UDA-MJ322 | REGULARDOR 2500 VA MARCA Koblenz MODELO Ri-2502 | PZA | 549.7 |  | MXN |  |  |  | UDA-MJ322 |  |  | MATERIAL | UDA | L
UDA-MJ323 | NO BREAK KOBLENZ 480 VA / C RE | PZA | 701.5 |  | MXN |  |  |  | UDA-MJ323 |  |  | MATERIAL | UDA | L
UDA-MJ324 | REGULARDOR 2000 W MARCA STEREN | PZA | 1179.7414 |  | MXN |  |  |  | UDA-MJ324 |  |  | MATERIAL | UDA | L
UDA-MJ325 | REGULADOR KOBLENZ ER 2300 8 CO | PZA | 420.9 |  | MXN |  |  |  | UDA-MJ325 |  |  | MATERIAL | UDA | L
UDA-MJ326 | REGULADOR KOBLENZ ER 2550 2500 VA 4 CONT | PZA | 549.7 |  | MXN |  |  |  | UDA-MJ326 |  |  | MATERIAL | UDA | L
UDA-MJ327 | REGULADOR ER 2550 koblenz | PZA | 772.2845 |  | MXN |  |  |  | UDA-MJ327 |  |  | MATERIAL | UDA | L
UDA-MJ328 | REGULARDOR Modelo ER-2800, Rango de Operación 90-145 V, 2000W MARCA KOBLENZ | PZA | 549.7 |  | MXN |  |  |  | UDA-MJ328 |  |  | MATERIAL | UDA | L
UDA-MJ329 | ALTERNADOR PARA PLANTA DE EMERGENCIA 75 AMP 12V, MODELO SE502626 MARCA JOHN DEERE | PZA | 7191.617 |  | MXN |  |  |  | UDA-MJ329 |  |  | MATERIAL | UDA | L
UDA-MJ330 | STARTER PARA PLANTA DE EMERGENCIA 12V 10T 2.5KW MODELO SE501426, MARCA JOHN DEERE | PZA | 6512.8602 |  | MXN |  |  |  | UDA-MJ330 |  |  | MATERIAL | UDA | L
UDA-MJ331 | MODULO DE CONTROL DEEP SEA 7320 PARA TABLERO DE PLANTA DE EMERGENCIA | PZA | 11064.5832 |  | MXN |  |  |  | UDA-MJ331 |  |  | MATERIAL | UDA | L
UDA-MJ332 | SUMINISTRO DE VALVULA DE PARO / COIL ELECTRICAL PARA PLANTA DE EMERGENCIA CON MOTOR CUMMINS | PZA | 1999.7638 |  | MXN |  |  |  | UDA-MJ332 |  |  | MATERIAL | UDA | L
UDA-MJ333 | SUMINISTRO DE ACTUADOR PARA PLANTA DE EMERGENCIA CON MOTOR CUMMINS | PZA | 27095.5582 |  | MXN |  |  |  | UDA-MJ333 |  |  | MATERIAL | UDA | L
UDA-MJ334 | SUMINISTRO DE BATERIA PARA UPS MCA CSB MOD HRL1234W2FR 12 V 9 AH | PZA | 20.8738 |  | MXN |  |  |  | UDA-MJ334 |  |  | MATERIAL | UDA | L
UDA-MJ335 | SUMINISTRO DE BATERIA PARA UPS MCA CSB MOD HRL12120WFR BATT 12 V 30 AH | PZA | 80.5825 |  | MXN |  |  |  | UDA-MJ335 |  |  | MATERIAL | UDA | L
UDA-MJ336 | SUMINISTRO DE BATERIA PARA UPS MCA CSB MOD HR12150W4FR BATT 12 V 37AH | PZA | 110.1942 |  | MXN |  |  |  | UDA-MJ336 |  |  | MATERIAL | UDA | L
UDA-MJ337 | SUMINISTRO DE BATERIA PARA UPS MCA CSB MOD HRL12200WFR BATT 12 V 52 AH | PZA | 153.3981 |  | MXN |  |  |  | UDA-MJ337 |  |  | MATERIAL | UDA | L
UDA-MJ338 | SUMINISTRO DE BATERIA PARA UPS MCA CSB MOD HRL12280WFR 12V 75 AH | PZA | 200 |  | MXN |  |  |  | UDA-MJ338 |  |  | MATERIAL | UDA | L
UDA-MJ339 | SUMINISTRO DE BATERIA PARA UPS MCA CSB MOD GP6120F2 BATT 6 V 12 AH | PZA | 21.8447 |  | MXN |  |  |  | UDA-MJ339 |  |  | MATERIAL | UDA | L
UDA-MJ340 | SUMINISTRO DE BATERIA PARA UPS MCA CSB MOD HR1221WF2 BATT 12 V 5 AH | PZA | 20.8738 |  | MXN |  |  |  | UDA-MJ340 |  |  | MATERIAL | UDA | L
UDA-MJ341 | SUMINISTRO DE BATERIA PARA UPS MCA CSB MOD GP1272 BATT 12 V 7.2 AH | PZA | 22.3301 |  | MXN |  |  |  | UDA-MJ341 |  |  | MATERIAL | UDA | L
UDA-MJ342 | SUMINISTRO DE BATERIA PARA UPS MCA CSB MOD GP12170B1B BATT 12 V 17 AH | PZA | 63.1068 |  | MXN |  |  |  | UDA-MJ342 |  |  | MATERIAL | UDA | L
UDA-MJ343 | SUMINISTRO DE BATERIA PARA UPS MCA CSB MOD GP12120F2 BATT 12 V 12 AH | PZA | 44.1748 |  | MXN |  |  |  | UDA-MJ343 |  |  | MATERIAL | UDA | L
UDA-MJ344 | SUMINISTRO DE INTERRUPTOR TERMOMAGNETICO QOB360 50 AMP 3 POLOS | PZA | 917.27 |  | MXN |  |  |  | UDA-MJ344 |  |  | MATERIAL | UDA | L
UDA-MJ345 | SUMINISTRO DE LAMPARA PILOT ROCA SIN PORTAFOCO, HOLDER #MCBH-00, LAMP BLOCK ·MLBL-04R | PZA | 140.1 |  | MXN |  |  |  | UDA-MJ345 |  |  | MATERIAL | UDA | L
UDA-MJ347 | SUMINISTRO DE REVELADOR ENCAPSULADO 8 PIN 12VCD,10 A MCA FINDER CODIGO 6011290120040 | PZA | 130.617 |  | MXN |  |  |  | UDA-MJ347 |  |  | MATERIAL | UDA | L
UDA-MJ348 | SUMINISTRO DE BASE PARA RELEVADORES ENCAP. 8 PIN (SH2B-05) MCA FINDER 90.20 | PZA | 53.1645 |  | MXN |  |  |  | UDA-MJ348 |  |  | MATERIAL | UDA | L
UDA-MJ349 | SUMINISTRO DE , RIEL DIN DE FIJACION ELPP0735H PERFORADO, 35 X 7.5MM, | PZA | 80.5 |  | MXN |  |  |  | UDA-MJ349 |  |  | MATERIAL | UDA | L
UDA-MJ350 | SUMINISTRO DE CONTACTOR SIRIUS S6 PARA 185 AMP. BOBINA EN 115V MCA SIEMENS | PZA | 6240.475 |  | MXN |  |  |  | UDA-MJ350 |  |  | MATERIAL | UDA | L
UDA-MJ351 | SUMINISTRO DE KIT PROGRAMADOR DE RELEVADORES MCA SCHNEIDER; CODIGO SR3PACK2FU, CON CABLE DE PROGRAMACION Y SOFTWARE TELEMECANIQUE | PZA | 3946.8 |  | MXN |  |  |  | UDA-MJ351 |  |  | MATERIAL | UDA | L
UDA-MJ352 | SUMINISTRO DE LAMPARA DE LUZ NEGRA DETECTORA DE BILLETES FALSOS DE LA MARCA CEISA DE 127 VOLTS Y 6 W | PZA | 387.93 |  | MXN |  |  |  | UDA-MJ352 |  |  | MATERIAL | UDA | L
UDA-MJ353 | SUMINISTRO DE LAMPARA DULUX DE 55 WATTS MARCA OSRAM | PZA | 126.3793 |  | MXN |  |  |  | UDA-MJ353 |  |  | MATERIAL | UDA | L
UDA-MJ354 | SUMINISTRO DE BALASTRO ELECTRONICO PARA LAMPARA T5 DE 54 WATTS | PZA | 278.86 |  | MXN |  |  |  | UDA-MJ354 |  |  | MATERIAL | UDA | L
UDA-MJ355 | POSTES DE CARGA DE TERMINAL DE BATERIA | PZA | 197.195 |  | MXN |  |  |  | UDA-MJ355 |  |  | MATERIAL | UDA | L
UDA-MJ356 | PANEL LED REDONDO 22 W 30X60 CM BLANCO FRIO MOD. PANEL22WBF | PZA | 613.54 |  | MXN |  |  |  | UDA-MJ356 |  |  | MATERIAL | UDA | L
UDA-MJ357 | TERMINAL OJILLO CAL. 12-10 5/16 CON AISLAMIENTO | PZA | 7.94 |  | MXN |  |  |  | UDA-MJ357 |  |  | MATERIAL | UDA | L
UDA-MJ358 | SUMINISTRO DE ELIMINADOR REGULADOR CON SALIDA DE 3-12V 2.5AMP. 8 CONECTORES MCA. ESTEREN | PZA | 367.4077 |  | MXN |  |  |  | UDA-MJ358 |  |  | MATERIAL | UDA | L
UDA-MJ359 | SUMINISTRO DE FUENTE DE PODER MARCA ILUMILEDS FUENTE PODER LED 150W 127/12V FP150W12EXT ILEDEE9359 DDD | PZA | 1423.18 |  | MXN |  |  |  | UDA-MJ359 |  |  | MATERIAL | UDA | L
UDA-MJ360 | SUMINISTRO DE TAPON DE RADIADOR DE 14 LIBRAS MARCA MOTORCRAFT O SIMILAR | PZA | 57.5 |  | MXN |  |  |  | UDA-MJ360 |  |  | MATERIAL | UDA | L
UDA-MJ361 | SUMINISTRO DE LIQUIDO PARA BATERIA 100% LIBRE DE MINERALES (AGUA PARA BATERIA) EN PRESENTACION DE 460 ML DE LA MARCA AKRON O SIMILAR | PZA | 11.5 |  | MXN |  |  |  | UDA-MJ361 |  |  | MATERIAL | UDA | L
UDA-MJ362 | SUMINISTRO DE TERMINAL BATERIA PLACA GRANDE (ZAPATA) | PZA | 25.875 |  | MXN |  |  |  | UDA-MJ362 |  |  | MATERIAL | UDA | L
UDA-MJ363 | SUMINISTRO DE TIRA MULTICONTACTOS HORIZONTAL PARA RACK DE 19" CON 10 SALIDAS | PZA | 954.5 |  | MXN |  |  |  | UDA-MJ363 |  |  | MATERIAL | UDA | L
UDA-MJ364 | SUMINISTRO DE LAMPARA DE GABINETE DE EMPOTRAR MODELO OFICIO MARCA TECNOLITE 3 X 14W T5 LUZ DIRECTA | PZA | 890.928 |  | MXN |  |  |  | UDA-MJ364 |  |  | MATERIAL | UDA | L
UDA-MJ365 | SUMNINISTRO DE TABLERO PARA ALTERNADOR DE BOMBA DE 3F 220 VOLTS MARCA TCV MODELO 16-032 | PZA | 9775 |  | MXN |  |  |  | UDA-MJ365 |  |  | MATERIAL | UDA | L
UDA-MJ366 | SUMINISTRO DE ELASTIMOLD CODO PORTAFUSIBLE PARA 25KV 1/0 CHARDON | PZA | 10168.5 |  | MXN |  |  |  | UDA-MJ366 |  |  | MATERIAL | UDA | L
UDA-MJ367 | SUMINISTRO DE CDR ADAPTADOR P. TIERRA 15-25 KV 3/0-1/0 | PZA | 3969.23 |  | MXN |  |  |  | UDA-MJ367 |  |  | MATERIAL | UDA | L
UDA-MJ368 | SUMINISTRO DE ELASTIMOLD FUSIBLE PARA CODO 25KV 8A | PZA | 235.91 |  | MXN |  |  |  | UDA-MJ368 |  |  | MATERIAL | UDA | L
UDA-MJ369 | SUMINISTRO DE SOLENOIDE DE ARRANQUE MODELO IDM3991624SS 12 VOLTS MARCA I.G.W.T. START SOLENOID CON BASE , PARA MOTOR CUMMINS DE PLANTA DE MERGENCIA | PZA | 3277.5 |  | MXN |  |  |  | UDA-MJ369 |  |  | MATERIAL | UDA | L
UDA-MJ370 | SUMINISTRO DETRANSFORMADOR PUESTO EN SITIO de 300 KVA 13200/220-127 TIPO PEDESTAL MCA.PROLEC , CONEXIÓN AT/BT: ESTRELLA ESTRELLA DERIAVACIONES: 4+-2 DE 2.5% C/U, LIQ. AISALANTE:MINERAL, OPERACIÓN:RADIAL, TEMP. AMBIENTE (°C):30 FREC: 60 Hz. ALTA TENSIÓN:13,200 VOLTS BAJA TENSIÓN:220/127, ENFRIAMIENTO: OA. | PZA | 177080.16 |  | MXN |  |  |  | UDA-MJ370 |  |  | MATERIAL | UDA | L
UDA-MJ371 | SUMINISTRO DE SWITCH DE TRANSFERENCIA DE PLANTA DE EMERGENCIA | PZA | 1610.28 |  | MXN |  |  |  | UDA-MJ371 |  |  | MATERIAL | UDA | L
UDA-MJ372 | SUMINISTRO DE BANCO DE CAPACITORES DE 40 KVAR 3 FASES 220 VOLTS. CON INTERRUPTOR 3 X 100 SIEMENS MODELO A7B10000007579 | PZA | 15467.5 |  | MXN |  |  |  | UDA-MJ372 |  |  | MATERIAL | UDA | L
UDA-MJ373 | SUMINISTRO DE BATERIA PARA UPS MCA CSB MOD GP12260B1 12 V 26 AH | PZA | 158.7379 |  | MXN |  |  |  | UDA-MJ373 |  |  | MATERIAL | UDA | L
UDA-MJ374 | SUMINISTRO DE BATERIA PARA UPS MCA CSB MOD GP12400 12 V 40 AH | PZA | 215.534 |  | MXN |  |  |  | UDA-MJ374 |  |  | MATERIAL | UDA | L
UDA-MJ375 | SUMINISTRO DE BATERIA PARA UPS MCA CSB MOD HRL12330WFR 12 V 88 AH | PZA | 228.1553 |  | MXN |  |  |  | UDA-MJ375 |  |  | MATERIAL | UDA | L
UDA-MJ376 | SUMINISTRO DE BATERIA PARA UPS MCA CSB MOD HRL12390WFR 12 V 100 AH | PZA | 257.2816 |  | MXN |  |  |  | UDA-MJ376 |  |  | MATERIAL | UDA | L
UDA-MJ377 | SUMINISTRO DE BATERIA PARA UPS MCA CSB MOD HRL12540WFR 12 V 145 AH | PZA | 342.7184 |  | MXN |  |  |  | UDA-MJ377 |  |  | MATERIAL | UDA | L
UDA-MJ378 | SUMINISTRO DE BATERIA PARA UPS MCA CSB MOD HRL12540WFR 12 V 134 AH | PZA | 342.7184 |  | MXN |  |  |  | UDA-MJ378 |  |  | MATERIAL | UDA | L
UDA-MJ379 | SUMINISTRO DE PROTECTOR MARCA FIELT MODELO BWB-1 | PZA | 29.13 |  | MXN |  |  |  | UDA-MJ379 |  |  | MATERIAL | UDA | L
UDA-MJ380 | SUMINISTRO DE TERMINAL BATER MODELO DL07005 | PZA | 37.36 |  | MXN |  |  |  | UDA-MJ380 |  |  | MATERIAL | UDA | L
UDA-MJ381 | SUMINISTRO DE FILTRO DE DIESEL MODELO FS/19652 | PZA | 892.56 |  | MXN |  |  |  | UDA-MJ381 |  |  | MATERIAL | UDA | L
UDA-MJ382 | SUMINISTRO DE PASTILLA TERMICA1 X 30 AMP MODELO QO130 | PZA | 127.45 |  | MXN |  |  |  | UDA-MJ382 |  |  | MATERIAL | UDA | L
UDA-MJ383 | SUMINISTRO DE TARJETA AL MODULO DE TRANSFERENCIA PARA PLANTA DE EMERGENCIA DE 40 KVA, MARCA IGSA. MODELO 4BTAA3.3G7, SERIE 72014056 CON MOTOR CUMMINS | PZA | 38149.66 |  | MXN |  |  |  | UDA-MJ383 |  |  | MATERIAL | UDA | L
UDA-MJ384 | SUMINISTRO DE INTERRUPTOR SILENCIOSO DE CA DE UN POLO DE BLOQUEO CON LLAVE 20 A, 120/277 V, MODELO 1221-2KL | PZA | 1834.25 |  | MXN |  |  |  | UDA-MJ384 |  |  | MATERIAL | UDA | L
UDA-MJ385 | SUMINISTRO DE EQUIPO ELIMINADOR DE INSECTOS MARCA AROD MODELO CENITH PVC. | PZA | 1663.7 |  | MXN |  |  |  | UDA-MJ385 |  |  | MATERIAL | UDA | L
UDA-MJ386 | SUMINISTRO DE CODO OPERACIÓN CON CARGA DE 200AMP, 13.2 KV PARA CABLE CALIBRE 1/0 MARCA ELASTIMOLD | PZA | 862.5 |  | MXN |  |  |  | UDA-MJ386 |  |  | MATERIAL | UDA | L
UDA-MJ387 | SUMINISTRO DE SUPRESOR DE PICOS DE 8 ENTRADAS NEGRO MARCA. ARROW HART CAT MODELO SPU01B | PZA | 692.52 |  | MXN |  |  |  | UDA-MJ387 |  |  | MATERIAL | UDA | L
UDA-MJ388 | SUMINISTRO DE LAMPARA DE EMERGENCIA 90 LEDS MODELO FU0785 MARCA FULGORE | PZA | 350.83 |  | MXN |  |  |  | UDA-MJ388 |  |  | MATERIAL | UDA | L
UDA-MJ389 | SUMINISTRO DE CONTACTO DÚPLEX POLARIZADO CON CONEXIÓN DE PUESTA A TIERRA FÍSICA AISLADA, MARCA HUBBELL, MODELO IG2310A, NEMA 5-20R, 20 AMPERES, 127 VOLTS, 60 HZ., COLOR NARANJA. | PZA | 217.534 |  | MXN |  |  |  | UDA-MJ389 |  |  | MATERIAL | UDA | L
UDA-MJ390 | SUMINISTRO DE BASE PARA MEDIDOR MARCA CUTLER HAMMER TRIFASICA MODELO CHM3200 | PZA | 1055.7 |  | MXN |  |  |  | UDA-MJ390 |  |  | MATERIAL | UDA | L
UDA-MJ391 | SUMINISTRO DE LUMINARIA LED CUADRADA 18W-4000K 127V MODELO IL82845 MARCA LEDINSIDE | PZA | 360 |  | MXN |  |  |  | UDA-MJ391 |  |  | MATERIAL | UDA | L
UDA-MJ392 | SUMINISTRO DE MODULO DE 3 LEDS PARA LUZ BLANCA MODELO 5630-BB MARCA INFINILEDS | PZA | 10.3 |  | MXN |  |  |  | UDA-MJ392 |  |  | MATERIAL | UDA | L
UDA-MJ393 | SUMINISTRO DE FOCO ADITIVOS METALICOS 400W E40 CLARO MARCA PHILLIPS BULBO | PZA | 177.45 |  | MXN |  |  |  | UDA-MJ393 |  |  | MATERIAL | UDA | L
UDA-MJ398 | SUMINISTRO DE LAMPARA DE EMERGENCIA DE 60 LEDS MARCA IPSA MODELO IPS0201 | PZA | 578.703 |  | MXN |  |  |  | UDA-MJ398 |  |  | MATERIAL | UDA | L
UDA-MJ394 | BATERÍA DE POSTE LIBRE DE MANTENIMIENTO PARA EQUIPO PESADO 12 VOLTIOS 950 AMPRES LTH. | PZA | 4830 |  | MXN |  |  |  | UDA-MJ394 |  |  | MATERIAL | UDA | L
UDA-MJ395 | SUMINISTRO DE INTERFACE MOD ST BBVA EC1 2 DOBLE CANAL DE 10 AMP | PZA | 235.51 |  | MXN |  |  |  | UDA-MJ395 |  |  | MATERIAL | UDA | L
UDA-MJ396 | SUMINISTRO DE TWISTER HIGH LUMEN 80W 220V E40 LUZ FRIA PHILIPS | PZA | 227.22 |  | MXN |  |  |  | UDA-MJ396 |  |  | MATERIAL | UDA | L
UDA-MJ397 | SUMINISTRO DE FOCO FLOURESCENTE 85W 120V 600K E26 | PZA | 160.54 |  | MXN |  |  |  | UDA-MJ397 |  |  | MATERIAL | UDA | L
UDA-MJ398 | SUMINISTRO DE TRANSFORMADOR TIPO POSTE MARCA IEM, CAPACIDAD 45 KVA, 3 FASES, 60 HERTZ, MEDIO REFRIGERANTE ONAN, ENFRIAMIENTO DE ACEITE, TEMPERATURA 65°C, M.S.N.M 2300, TENSIÓN PRIMARIA 23000, CONEXIÓN PRIMARIA ESTRELLA, DERIVACIONES MAS 2-2 DE 2.5%, TENSIÓN SECUNDARIA 220/127, CONEXIÓN SECUNDARIA ESTRELLA, INDEPENDENCIA (%Z) STD, DEVANADOS ALUMINIO-ALUMINIO, GABINETE NEMAR 3R, NORMA DE FABRICACIÓN K-0000. | PZA | 57.5 |  | MXN |  |  |  | UDA-MJ398 |  |  | MATERIAL | UDA | L
UDA-MJ399 | SUMINISTRO DE TRANSFORMADOR TIPO POSTE, CAPACIDAD 45 KVA, 3 FASES, 60 HERTZ, MEDIO REFRIGERANTE ONAN, ENFRIAMIENTO DE ACEITE, TEMPERATURA 65°C, M.S.N.M 2300, TENSIÓN PRIMARIA 23000, CONEXIÓN PRIMARIA ESTRELLA, DERIVACIONES MAS 2-2 DE 2.5%, TENSIÓN SECUNDARIA 220/127, CONEXIÓN SECUNDARIA ESTRELLA, INDEPENDENCIA (%Z) STD, DEVANADOS ALUMINIO-ALUMINIO, GABINETE NEMAR 3R, NORMA DE FABRICACIÓN K-0000. | PZA | 64285 |  | MXN |  |  |  | UDA-MJ399 |  |  | MATERIAL | UDA | L
UDA-MJ400 | SUMINISTRO DE FOCO DULUX 835 ECO MARCA OSRAM DE 13 W | PZA | 43.26 |  | MXN |  |  |  | UDA-MJ400 |  |  | MATERIAL | UDA | L
UDA-MJ401 | LAMPARA PLAFÓN DECORATIVA FLUORESCENTE TECNO LITE DLF-9W/B PARONA INTERIOR | PZA | 242.65 |  | MXN |  |  |  | UDA-MJ401 |  |  | MATERIAL | UDA | L
UDA-MJ402 | SUMINISTRO DE POWER PACK MODELO BZ-50 MARCA BTICHINO PIEZA WATSHH1403 AAA | PZA | 1011.15 |  | MXN |  |  |  | UDA-MJ402 |  |  | MATERIAL | UDA | L
UDA-MJ403 | SUMINISTRO DE CARGADOR DE BATERIAS AUTOMATICO DE 12 VDC A 127 V 3 AMPERS 50/60 HZ | PZA | 2036.65 |  | MXN |  |  |  | UDA-MJ403 |  |  | MATERIAL | UDA | L
UDA-MJ404 | SUMINISTRO DE BATERIA MARCA POWER SONIC o CSB MODELO PS-1250 Sellada Libre de Mantenimiento de Plomo Acido, Capacidad 12V 5 Ah. Dimensiones 90x70x101 mm Peso 1.60 Kg | PZA | 10.41 |  | MXN |  |  |  | UDA-MJ404 |  |  | MATERIAL | UDA | L
UDA-MJ405 | SUMINISTRO DE BATERIA MARCA POWER SONIC o CSB MODELO PS-1270 Sellada Libre de Mantenimiento de Plomo Acido, Capacidad 12V 7 Ah. Dimensiones 151x65x94 mm Peso 2.20 Kg | PZA | 14.08 |  | MXN |  |  |  | UDA-MJ405 |  |  | MATERIAL | UDA | L
UDA-MJ406 | SUMINISTRO DE BATERIA MARCA POWER SONIC o CSB MODELO PS-1290 Sellada Libre de Mantenimiento de Plomo Acido, Capacidad 12V 9 Ah. Dimensiones 151x65x94mm Peso 2.72 Kg | PZA | 17.99 |  | MXN |  |  |  | UDA-MJ406 |  |  | MATERIAL | UDA | L
UDA-MJ407 | SUMINISTRO DE BATERIA MARCA POWER SONIC o CSB MODELO PS-12120 Sellada Libre de Mantenimiento de Plomo Acido, Capacidad 12V 12 Ah. Dimensiones 151x98x94 mm Peso 3.6 Kg | PZA | 24.52 |  | MXN |  |  |  | UDA-MJ407 |  |  | MATERIAL | UDA | L
UDA-MJ408 | SUMINISTRO DE BATERIA MARCA POWER SONIC o CSB MODELO PS-12180 Sellada Libre de Mantenimiento de Plomo Acido, Capacidad 12V 18 Ah. Dimensiones 181x76x167 mm Peso 5.72 Kg | PZA | 38.8 |  | MXN |  |  |  | UDA-MJ408 |  |  | MATERIAL | UDA | L
UDA-MJ409 | SUMINISTRO DE BATERIA MARCA POWER SONIC o CSB MODELO PS-12260 Sellada Libre de Mantenimiento de Plomo Acido, Capacidad 12V 26 Ah. Dimensiones 167x177x125 mm Peso 7.72 Kg | PZA | 54.86 |  | MXN |  |  |  | UDA-MJ409 |  |  | MATERIAL | UDA | L
UDA-MJ410 | SUMINISTRO DE BATERIA MARCA POWER SONIC o CSB MODELO PS-12330 Sellada Libre de Mantenimiento de Plomo Acido, Capacidad 12V 33 Ah. Dimensiones 196x131x158 mm Peso 9.73 Kg | PZA | 73.34 |  | MXN |  |  |  | UDA-MJ410 |  |  | MATERIAL | UDA | L
UDA-MJ411 | SUMINISTRO DE BATERIA MARCA POWER SONIC o CSB MODELO PS-12350 Sellada Libre de Mantenimiento de Plomo Acido, Capacidad 12V 35 Ah. Dimensiones 196x131x158 mm Peso 10.7 Kg | PZA | 77.31 |  | MXN |  |  |  | UDA-MJ411 |  |  | MATERIAL | UDA | L
UDA-MJ412 | SUMINISTRO DE BATERIA MARCA POWER SONIC o CSB MODELO PS-12400 Sellada Libre de Mantenimiento de Plomo Acido, Capacidad 12V 40 Ah. Dimensiones 197x165x170 mm Peso 13.2 Kg | PZA | 107.36 |  | MXN |  |  |  | UDA-MJ412 |  |  | MATERIAL | UDA | L
UDA-MJ413 | SUMINISTRO DE BATERIA MARCA POWER SONIC o CSB MODELO PS-12550 Sellada Libre de Mantenimiento de Plomo Acido, Capacidad 12V 55 Ah. Dimensiones 230x138x207 mm Peso 16.4 Kg | PZA | 136.57 |  | MXN |  |  |  | UDA-MJ413 |  |  | MATERIAL | UDA | L
UDA-MJ414 | SUMINISTRO DE BATERIA MARCA POWER SONIC o CSB MODELO PS-12750 Sellada Libre de Mantenimiento de Plomo Acido, Capacidad 12V 75 Ah. Dimensiones 260x168x207 mm Peso 23.0 Kg | PZA | 180.35 |  | MXN |  |  |  | UDA-MJ414 |  |  | MATERIAL | UDA | L
UDA-MJ415 | SUMINISTRO DE BATERIA MARCA POWER SONIC o CSB MODELO PG-12V75FR Sellada Libre de Mantenimiento de Plomo Acido, Larga, Vida Capacidad 12V 80 Ah. Dimensiones 348x167x178 mm Peso 24.6 Kg | PZA | 202.83 |  | MXN |  |  |  | UDA-MJ415 |  |  | MATERIAL | UDA | L
UDA-MJ416 | SUMINISTRO DE BATERIA MARCA POWER SONIC o CSB MODELO PS-121000 Sellada Libre de Mantenimiento de Plomo Acido, Capacidad 12V 100 Ah. Dimensiones 305x168x207 mm Peso 30.9 Kg | PZA | 211.17 |  | MXN |  |  |  | UDA-MJ416 |  |  | MATERIAL | UDA | L
UDA-MJ417 | SUMINISTRO DE BATERIA MARCA POWER SONIC o CSB MARCA POWER SONIC MODELO PG-12V140FR Sellada Libre de Mantenimiento de Plomo Acido, Larga, Vida Capacidad 12V 145 Ah. Dimensiones 343x171x274 mm Peso 45.9 Kg | PZA | 356.22 |  | MXN |  |  |  | UDA-MJ417 |  |  | MATERIAL | UDA | L
UDA-MJ418 | SUMINISTRO DE BATERIA MARCA POWER SONIC o CSB MODELO PS-6100 Sellada Libre de Mantenimiento de Plomo Acido, Capacidad 6V 12 Ah. Dimensiones 151x51x94 mm Peso 1.95 Kg | PZA | 12.17 |  | MXN |  |  |  | UDA-MJ418 |  |  | MATERIAL | UDA | L
UDA-MJ419 | SUMINISTRO DE BATERIA MARCA POWER SONIC o CSB MODELO PS-121400FR Sellada Libre de Mantenimiento de Plomo Acido, Capacidad 12V 140 Ah. Dimensiones 343x171x274 mm Peso 44.9 Kg | PZA | 272.21 |  | MXN |  |  |  | UDA-MJ419 |  |  | MATERIAL | UDA | L
UDA-MJ420 | SUMINISTRO DE TRANSFORMADOR TIPO PEDESTAL MARCA PROLEC GE, 45 KVA, TIPO DE ENFRIAMIENTO OA, TRIFASICO, EN ALTA TENSIÓN 13,200YT/7620 VOLTS, CON 4 DERIVACIONES DE 2.5 c/u, 2 ARRIBA y 2 ABAJO DEL VOLTAJE NOMINAL, CONEXIÓN ESTRELLA, EN BAJA TENSIÓN 220/127 VOLTS, CONEXIÓN ESTRELLA. DISEÑADO PARA OPERAR A UNA ALTITUD DE 2300 MSNM, CON UNA SOBREELEVACIÓN DE TEMPERATURA 65 °C SOBRE UNA MEDIA DE 30 °C Y UNA MAXIMA DE 40 °C, SUMERGIDO EN ACEITE. OPERACIÓN RADIAL, BOQUILLAS AT TIPO POZO, IMPEDANCIA STD | PZA | 90321.5 |  | MXN |  |  |  | UDA-MJ420 |  |  | MATERIAL | UDA | L
UDA-MJ421 | SUMINISTRO DE REGULADOR DE VOLTAJE MARCA STAMFORD SX 460 EC 000-24602 PARA PLANTA DE EMERGENCIA DE 60KW MARCA IGSA | PZA | 2875 |  | MXN |  |  |  | UDA-MJ421 |  |  | MATERIAL | UDA | L
UDA-MJ422 | SUMINISTRO DE TUBO FLUORESCENTE MARCA PHILLIPS 25 WATTS T8 4100 ° K | PZA | 52.6585 |  | MXN |  |  |  | UDA-MJ422 |  |  | MATERIAL | UDA | L
UDA-MJ423 | SUMINISTRO DE LUMINARIA MCA PHILIPS LIGHTOLIER, CALCULITE, PROFESSIONAL- GRADE DOWNLIGHTING, WHITE LED 4" SQUARE APERTURE LENSED WALL WASH, WIDE 500/1000/1500LM, C4X4L, BATERIA INCLUIDA | PZA | 6256 |  | MXN |  |  |  | UDA-MJ423 |  |  | MATERIAL | UDA | L
UDA-MJ424 | SUMINISTRO DE PRECALENTADOR PARA P.E. CON TERMOSTATO INTEGRADO Y ABRAZADERA DE 1000 WATTS A 127 VOLTS | PZA | 1457.78 |  | MXN |  |  |  | UDA-MJ424 |  |  | MATERIAL | UDA | L
UDA-MJ425 | SUMINISTRO DE TRANSFERENCIA DE 160 AMP ATM160E | PZA | 7718.84 |  | MXN |  |  |  | UDA-MJ425 |  |  | MATERIAL | UDA | L
UDA-MJ426 | SUMINISTRO DE CONTACTOR AUXILIAR CON PUENTE | PZA | 1550 |  | MXN |  |  |  | UDA-MJ426 |  |  | MATERIAL | UDA | L
UDA-MJ427 | SUMINISTRO DE RELEVADOR DE 8 PINES 127 CA | PZA | 1025.76 |  | MXN |  |  |  | UDA-MJ427 |  |  | MATERIAL | UDA | L
UDA-MJ428 | SUMINISTRO DE MULTICONTACTO 4 ENTRADAS ATERRIZADO CON INDICADOR | PZA | 78.315 |  | MXN |  |  |  | UDA-MJ428 |  |  | MATERIAL | UDA | L
UDA-MJ429 | SUMINISTRO DE TUERCA CONICA 3/8 | PZA | 11.5 |  | MXN |  |  |  | UDA-MJ429 |  |  | MATERIAL | UDA | L
UDA-MJ430 | SUMINISTRO DE FOCO LED MODELO PCE-QP10 A19 E27 8W 127V 65K | PZA | 47.3685 |  | MXN |  |  |  | UDA-MJ430 |  |  | MATERIAL | UDA | L
UDA-MJ431 | SUMINISTRO DE LAMPARA DE LUZ FRIA MODELO TWISTER HIGH LUMEN 80 W 220 V E40 MARCA PHILLIPS | PZA | 255.001 |  | MXN |  |  |  | UDA-MJ431 |  |  | MATERIAL | UDA | L
UDA-MJ432 | SUMINISTRO DE CONTACTORES TRIPOLARES 60 HZ CON BOBINAS INTELIGENTES DE 100-250 V CA/CD MOD. 1SFL547002R 265 AMP AC-3 460 V MARCA ABB | PZA | 9277.3835 |  | MXN |  |  |  | UDA-MJ432 |  |  | MATERIAL | UDA | L
UDA-MJ433 | SUMINISTRO DE BLOQUEO MECCO ABB MOD. 1SFN030300R, MARCA ABB | PZA | 777.285 |  | MXN |  |  |  | UDA-MJ433 |  |  | MATERIAL | UDA | L
UDA-MJ434 | SUMINISTRO DE BLOQUEADORES AUX. LATERAL ABB 1NA+1NC (10A/600 V CA) MARCA ABB | PZA | 225.4 |  | MXN |  |  |  | UDA-MJ434 |  |  | MATERIAL | UDA | L
UDA-MJ435 | SUMINISTRO DE TERMINALES PARA CONTACTORES ABB MODELO 1SFN030300R CALIBRE 3/0 OJILLO DOBLE MARCA ABB | PZA | 86.25 |  | MXN |  |  |  | UDA-MJ435 |  |  | MATERIAL | UDA | L
UDA-MJ436 | VARIADOR ABB 20HP 440 V ACS355-03E31A0-4 | PZA | 1187.5 |  | MXN |  |  |  | UDA-MJ436 |  |  | MATERIAL | UDA | L
UDA-MJ437 | SUMINISTRO DE VARIADOR MCA ABB DE 60 HA 440 V ACS550, MOD ACS550-01-087A-4 V 380-480 87 A 3 FASES | PZA | 79455.93 |  | MXN |  |  |  | UDA-MJ437 |  |  | MATERIAL | UDA | L
UDA-MJ438 | SUMINISTRO DE CONTACTOR DE CARGA 3 POLOS 100VCA SQ MODELO 8903SQG2V03 | PZA | 11005.109 |  | MXN |  |  |  | UDA-MJ438 |  |  | MATERIAL | UDA | L
UDA-MJ439 | SUMINISTRO DE CAPUCHON GALVANIZADO DE 3" | PZA | 40.25 |  | MXN |  |  |  | UDA-MJ439 |  |  | MATERIAL | UDA | L
UDA-MJ440 | SUMINISTRO DE LAMPARA DE EMPOTRAR MARCA IMPERIAL MOD. NOVDB226MV-MC | PZA | 713 |  | MXN |  |  |  | UDA-MJ440 |  |  | MATERIAL | UDA | L
UDA-MJ441 | SUMINISTRO DE INTERRUPTOR HDL 36 X30 600V. TERMOMAGNETIC | PZA | 4443.37 |  | MXN |  |  |  | UDA-MJ441 |  |  | MATERIAL | UDA | L
UDA-MJ442 | SUMINISTRO DE LAMPARA MINILIGHT LED 14W DE 117.3 CM MULTIVOLTAJE CUBIERTA POLICARBONATO | PZA | 374.003 |  | MXN |  |  |  | UDA-MJ442 |  |  | MATERIAL | UDA | L
UDA-MJ443 | SUMINISTRO DE VIBRO AISLADOR PARA EQUIPO ELECTROGENO ENTRE 30 Y 15 KW MARCA VIBRO DYNAMICS SOPORTE HASTA 800KG | PZA | 2587.5 |  | MXN |  |  |  | UDA-MJ443 |  |  | MATERIAL | UDA | L
UDA-MJ444 | SUMINISTRO DE INTERRUPTOR DE SEGURIDAD MARCA SQUARE D MODELO SQD-92251 250V 30A 2P | PZA | 7075.95 |  | MXN |  |  |  | UDA-MJ444 |  |  | MATERIAL | UDA | L
UDA-MJ445 | SUMINISTRO DE FUSIBLE MARCA BUSSMAN MODELO KTK-1 DE ACCION INSTANTANEA TIPO LIMITRON | PZA | 172.5 |  | MXN |  |  |  | UDA-MJ445 |  |  | MATERIAL | UDA | L
UDA-MJ446 | SUMINISTRO DE MODULO DE CONTROL TIPO PLC MARCA EMERSON ASCO MODELO GTC- (G) | PZA | 19952.5 |  | MXN |  |  |  | UDA-MJ446 |  |  | MATERIAL | UDA | L
UDA-MJ447 | SUMINISTRO DE DIFUSOR DE ILUMINACIÓN MODELO C12 DE 2.5MM 60x120 | PZA | 316.25 |  | MXN |  |  |  | UDA-MJ447 |  |  | MATERIAL | UDA | L
UDA-MJ448 | SUMINISTRO DE DIFUSOR DE ILUMINACIÓN MODELO C12 DE 2.5MM 60x60 | PZA | 158.125 |  | MXN |  |  |  | UDA-MJ448 |  |  | MATERIAL | UDA | L
UDA-MJ449 | Suministro de Double Blok marca Byrne catalogo BE08290-3-2-30 . Incluye flete y todo lo necesario para su correcta ejecucion | pza | 1060.56 |  | MXN |  |  |  | UDA-MJ449 |  |  | MATERIAL | UDA | L
UDA-MJ450 | Suministro de 15 Amp Duplex Receptacle marca Byrne catalogo BE080653-A-4-BB.. Incluye flete, y todo lo necesario para su correcta ejecucion | PZA | 249.56 |  | MXN |  |  |  | UDA-MJ450 |  |  | MATERIAL | UDA | L
UDA-MJ451 | Suministro de Male Adapter marca Byrne catalogo BE09003-3. Incluye flete y todo lo necesario para su correcta ejecucion. | PZA | 214.24 |  | MXN |  |  |  | UDA-MJ451 |  |  | MATERIAL | UDA | L
UDA-MJ452 | SUMINISTRO CONTACTOR MAGNETICO CLASE 8903, TIPO SPG2-V03, TRES FASES, 4 HILOS, 220/127 V. MCA. SQUARE´D. | PZA | 6744.57 |  | MXN |  |  |  | UDA-MJ452 |  |  | MATERIAL | UDA | L
UDA-MJ453 | SUMINISTRO CONTACTOR DE ALUMBRADO 600 VAC 3x200 A CON GABINETE MCA SQUARE-D | PZA | 26848.16 |  | MXN |  |  |  | UDA-MJ453 |  |  | MATERIAL | UDA | L
UDA-MJ454 | SUMINISTRO CONTACTOR DE ALUMBRADO 600 VAC 100 A CON GABINETE MCA SQUARE-D | PZA | 10875.88 |  | MXN |  |  |  | UDA-MJ454 |  |  | MATERIAL | UDA | L
UDA-MJ455 | SUMINISTRO DE ACEITE DIELÉCTRICO | LT | 72.74 |  | MXN |  |  |  | UDA-MJ455 |  |  | MATERIAL | UDA | L
UDA-MJ456 | SUMINISTRO DE FUNDA PARA FUSIBLE SUMERGIBLE DE 200 AMP 15 K.V. | PZA | 1313.26 |  | MXN |  |  |  | UDA-MJ456 |  |  | MATERIAL | UDA | L
UDA-MJ457 | SUMINISTRO DE FUSIBLE SUMERGIBLE DE 200 AMP 15 K.V. | PZA | 291.61 |  | MXN |  |  |  | UDA-MJ457 |  |  | MATERIAL | UDA | L
UDA-MJ458 | SUMINISTRO DE BOQUILLA TIPO POZO PARA 200 AMP 15 K.V, INCLUYE EMPAQUE | PZA | 274.27 |  | MXN |  |  |  | UDA-MJ458 |  |  | MATERIAL | UDA | L
UDA-MJ459 | SUMINISTRO INSERTO DE OPERACIÓN CON CARGA DE 200 AMP 15 K.V | PZA | 709.41 |  | MXN |  |  |  | UDA-MJ459 |  |  | MATERIAL | UDA | L
UDA-MJ460 | SUMINISTRO FUSIBLE SUMERGIBLE TIPO CIGARRO DE 200 AMP 15 K.V. | PZA | 291.61 |  | MXN |  |  |  | UDA-MJ460 |  |  | MATERIAL | UDA | L
UDA-MJ461 | SUMINISTRO DE PROTONODO BACNET PARA MARVEL CON DISTRIBUIDOR INNES | PZA | 1961.42 |  | MXN |  |  |  | UDA-MJ461 |  |  | MATERIAL | UDA | L
UDA-MJ462 | SUMINISTRO Y REEMPLAZO DE RESISTOR DE SNUBBER EN UN TABLERO DE MEDIA TENSIÓN DE LA MARCA "AMI GE" | PZA | 134172.8 |  | MXN |  |  |  | UDA-MJ462 |  |  | MATERIAL | UDA | L
UDA-MJ463 | SUMINISTRO DE FERULA DE BRONCE PARA MANGUERA DE 3/4" | PZA | 105.86 |  | MXN |  |  |  | UDA-MJ463 |  |  | MATERIAL | UDA | L
UDA-MJ464 | SUMINISTRO DE CONEXIÓN PARA FERULA DE 3/4" | PZA | 63.986 |  | MXN |  |  |  | UDA-MJ464 |  |  | MATERIAL | UDA | L
UDA-MJ465 | SUMINISTRO DE DIFUSOR DE ILUMINACIÓN CURVO OPALINO PARA LAMPARAS DE ESTACIONAMIENTO T5 DE 54 Watts FLUORESCENTE DE BALASTRO ELECTRONICO A 277 VCA | PZA | 644 |  | MXN |  |  |  | UDA-MJ465 |  |  | MATERIAL | UDA | L
UDA-MJ466 | SUMINISTRO DE GABINETE SOB MONTOYA LOUVER 3 X 14 W 6500 K , MODELO LTL-3142/65 MCA TECNOLITE ILEO AG1793 | PZA | 766.95 |  | MXN |  |  |  | UDA-MJ466 |  |  | MATERIAL | UDA | L
UDA-MJ467 | TUBO DE LED LUZ DE DÍA 14 WATTS T8 2 PINES 120 CM Philips mod. 9290012768 mca PHILIPS | PZA | 158 |  | MXN |  |  |  | UDA-MJ467 |  |  | MATERIAL | UDA | L
UDA-MJ468 | TUBO DE LED LUZ DE DÍA 9 WATTS T8 2 PINES 60 CM MOD X75016682242 | PZA | 120 |  | MXN |  |  |  | UDA-MJ468 |  |  | MATERIAL | UDA | L
UDA-MJ469 | FOCO LED GU10-LED/3W/30 100-240 V TECNO LITE | PZA | 45 |  | MXN |  |  |  | UDA-MJ469 |  |  | MATERIAL | UDA | L
UDA-MJ470 | ACRÍLICO BLANCO 6 mm, DE 730 X 780 mm | PZA | 811.62 |  | MXN |  |  |  | UDA-MJ470 |  |  | MATERIAL | UDA | L
UDA-MJ471 | ACRÍLICO BLANCO 6 mm, DE 1220 X 1975 mm | PZA | 3219.62 |  | MXN |  |  |  | UDA-MJ471 |  |  | MATERIAL | UDA | L
UDA-MJ472 | SUMINISTRO Inversor, 400 volt, 3 phase, 15 CT (20 VT) HP, 24.0 CT (31.0 VT) Amps WJ200 | PZA | 23635.2 |  | MXN |  |  |  | UDA-MJ472 |  |  | MATERIAL | UDA | L
UDA-MJ473 | REFLECTOR LED 50W 5000K 120-240V CODIGO LEDVANCE50 , MARCA FLOODLIGHT | PZA | 629.05 |  | MXN |  |  |  | UDA-MJ473 |  |  | MATERIAL | UDA | L
UDA-MJ474 | REGULADOR DE VOLTAJE CON 8 TOMAS REGULADAS Y SUPRESOR DE PICOS MCA VICA MODELO T-02 | PZA | 379.661 |  | MXN |  |  |  | UDA-MJ474 |  |  | MATERIAL | UDA | L
UDA-MJ475 | SUMINISTRO DE INTERIOR NQ14 100A 30 POLOS 3F 4H MARCA SQD MODELO NQ430L1C14 | PZA | 3993.9212 |  | MXN |  |  |  | UDA-MJ475 |  |  | MATERIAL | UDA | L
UDA-MJ476 | SUMINISTRO DE FRENTE PARA TABLERO DE ALUMBRADO CON ZAPATAS PRINCIPALES TIPO NQOD DE 3 FASES 4 HILOS, PARA CAJA DE 14 DE ANCHO, 30 POLOS 225 AMPS. SOBREPO MARCA SQUARE D MODELO NQC32S | PZA | 1336.2425 |  | MXN |  |  |  | UDA-MJ476 |  |  | MATERIAL | UDA | L
UDA-MJ477 | SUMINISTRO DE FOCO LED 11 W MEGAMEX MODELO FLE11 | PZA | 144.233 |  | MXN |  |  |  | UDA-MJ477 |  |  | MATERIAL | UDA | L
UDA-MJ478 | SUMINISTRO DE LUMINARIA LED EMP TECHO BEAUVAIS 4.5W 100-240V 40K BLANCO CON DRIVER MODELO YDLED-800/40 | PZA | 196.65 |  | MXN |  |  |  | UDA-MJ478 |  |  | MATERIAL | UDA | L
UDA-MJ479 | SUMINISTRO DE SENSOR DE MOVIMIENTO DE MICROONDAS 360 MARCA TECNOLITE MODELO SM-MO-360 | PZA | 462.4955 |  | MXN |  |  |  | UDA-MJ479 |  |  | MATERIAL | UDA | L
UDA-MJ480 | SUMINISTRO DE VARIADOR MARCA DANFOSS MODELO 132F0020 DESCRIPCIÓN SERIE VLT MICRODRIVE | PZA | 341.5 |  | USD |  |  |  | UDA-MJ480 |  |  | MATERIAL | UDA | L
UDA-MJ481 | SUMINISTRO DE LUMINARIA. PIACENZA II BLANCO 28W 127V 4100°K MARCA TECNOLITE | PZA | 269.31 |  | MXN |  |  |  | UDA-MJ481 |  |  | MATERIAL | UDA | L
UDA-MJ482 | SUMINISTRIO DE LUMINARIA. SUBURBANA GRIS ACERO 45W 90~140V E26 6500°K MARCA MAGG | PZA | 444.84 |  | MXN |  |  |  | UDA-MJ482 |  |  | MATERIAL | UDA | L
UDA-MJ483 | SUMINISTRO DE REGULADOR DE VOLTAJE MARCA STAMFORD MODELO AS480 | PZA | 4499 |  | MXN |  |  |  | UDA-MJ483 |  |  | MATERIAL | UDA | L
UDA-MJ484 | SUMINISTRO DE FUENTE DE PODER 120 W VOLTAJE DE ENTRADA 12-24V CORRIENTE DE SALIDA 10A - 5A RANGO DE CORRIENTE POTENCIA DE SALIDA DE 120 W TOLERANCIA DE VOLTAJE +-5% | PZA | 980.2 |  | MXN |  |  |  | UDA-MJ484 |  |  | MATERIAL | UDA | L
UDA-MJ485 | SUMINISTRO DE MODULO DE 3 LEDS MARCA SAMSUNG MODELO EMT6 12V. | PZA | 36 |  | MXN |  |  |  | UDA-MJ485 |  |  | MATERIAL | UDA | L
UDA-MJ486 | SUMINISTRO DE DRIVER PARA PERSIANA ROLLER 150 | PZA | 11844.16 |  | MXN |  |  |  | UDA-MJ486 |  |  | MATERIAL | UDA | L
UDA-MJ487 | SUMINISTRO DE DRIVER PARA PERSIANA ROLLER 64 | PZA | 9857.16 |  | MXN |  |  |  | UDA-MJ487 |  |  | MATERIAL | UDA | L
UDA-MJ488 | SUMINISTRO DE ACTUADOR ELECTRONICO PARA PLANTA DE EMERGENCIA WOODWARD 12V | PZA | 38070 |  | MXN |  |  |  | UDA-MJ488 |  |  | MATERIAL | UDA | L
UDA-MJ489 | SUMINISTRO DE TARJETA DE BALASTRO UV 10847 LINEA 9 MCA HALTON-INNES | PZA | 1221.43 |  | USD |  |  |  | UDA-MJ489 |  |  | MATERIAL | UDA | L
UDA-MJ490 | SUMINISTRO E INSTALACION DE CONDULET LB DE 3" INCLUYE: MATERIAL Y MANO DE OBRA TRABAJOS DIURNOS O NOCTURNOS, SABADO O DOMINGO Y DIAS FESTIVOS HERRAMIENTA Y TODO LO NECESARIO PARA SU CORRECTA EJECUCION. | PZA | 918.67 |  | MXN |  |  |  | UDA-MJ490 |  |  | INTEGRAL | UDA | L
UDA-MJ491 | SUMINISTRO E INSTALACION DE CONDULET LR DE 3" INCLUYE: MATERIAL Y MANO DE OBRA TRABAJOS DIURNOS O NOCTURNOS, SABADO O DOMINGO Y DIAS FESTIVOS HERRAMIENTA Y TODO LO NECESARIO PARA SU CORRECTA EJECUCION. | PZA | 690.47 |  | MXN |  |  |  | UDA-MJ491 |  |  | INTEGRAL | UDA | L
UDA-MJ492 | SUMINISTRO E INSTALACION DE CONTRATUERCA DE 3" INCLUYE: MATERIAL Y MANO DE OBRA TRABAJOS DIURNOS O NOCTURNOS, SABADO O DOMINGO Y DIAS FESTIVOS HERRAMIENTA Y TODO LO NECESARIO PARA SU CORRECTA EJECUCION. | PZA | 33.72 |  | MXN |  |  |  | UDA-MJ492 |  |  | INTEGRAL | UDA | L
UDA-MJ493 | SUMINISTRO E INSTALACION DE MONITOR DE 3" INCLUYE: MATERIAL Y MANO DE OBRA TRABAJOS DIURNOS O NOCTURNOS, SABADO O DOMINGO Y DIAS FESTIVOS HERRAMIENTA Y TODO LO NECESARIO PARA SU CORRECTA EJECUCION. | PZA | 62.89 |  | MXN |  |  |  | UDA-MJ493 |  |  | INTEGRAL | UDA | L
UDA-MJ494 | SUMINISTRO E INSTALACION DE GABINETE PARA TERMOMAGNETICO JDL36250 S.D INCLUYE: MATERIAL Y MANO DE OBRA TRABAJOS DIURNOS O NOCTURNOS, SABADO O DOMINGO Y DIAS FESTIVOS HERRAMIENTA Y TODO LO NECESARIO PARA SU CORRECTA EJECUCION. | PZA | 3076.85 |  | MXN |  |  |  | UDA-MJ494 |  |  | INTEGRAL | UDA | L
UDA-MJ495 | SUMINISTRO E INSTALACION DE CABLE CAL. # 4/0 MARCA VIAKON INCLUYE: MATERIAL Y MANO DE OBRA TRABAJOS DIURNOS O NOCTURNOS, SABADO O DOMINGO Y DIAS FESTIVOS HERRAMIENTA Y TODO LO NECESARIO PARA SU CORRECTA EJECUCION. | PZA | 351.24 |  | MXN |  |  |  | UDA-MJ495 |  |  | INTEGRAL | UDA | L
UDA-MJ496 | SUMINISTRO E INSTALACION DE CABLE CAL. # 8 MARCA VIAKON DESNUDO INCLUYE: MATERIAL Y MANO DE OBRA TRABAJOS DIURNOS O NOCTURNOS, SABADO O DOMINGO Y DIAS FESTIVOS HERRAMIENTA Y TODO LO NECESARIO PARA SU CORRECTA EJECUCION. | PZA | 30.11 |  | MXN |  |  |  | UDA-MJ496 |  |  | INTEGRAL | UDA | L
UDA-MJ497 | SUMINISTRO E INSTALACION CONECTOR BIPARTIDO KS29 INCLUYE: MATERIAL Y MANO DE OBRA TRABAJOS DIURNOS O NOCTURNOS, SABADO O DOMINGO Y DIAS FESTIVOS HERRAMIENTA Y TODO LO NECESARIO PARA SU CORRECTA EJECUCION. | PZA | 298.44 |  | MXN |  |  |  | UDA-MJ497 |  |  | INTEGRAL | UDA | L
UDA-MJ498 | CABLE COMUNICACIÓN DE 9X 18 | PZA | 93.2 |  | MXN |  |  |  | UDA-MJ498 |  |  | MATERIAL | UDA | L
UDA-MJ499 | CABLE COMUNICACIÓN DE 2X 18 | PZA | 5.07 |  | MXN |  |  |  | UDA-MJ499 |  |  | MATERIAL | UDA | L
UDA-MJ500 | SUMINISTRO DE DRIVER PARA TIRAS LEDS MARCA TECNOLITE MODELO IP66 200W 12V | PZA | 1883.8 |  | MXN |  |  |  | UDA-MJ500 |  |  | MATERIAL | UDA | L
UDA-MJ501 | SUMINISTRO DE LAMPARA DE EMERGENCIA DE LED MARCA SOLA BASIC MODELO LEP-06-30L | PZA | 329.82 |  | MXN |  |  |  | UDA-MJ501 |  |  | MATERIAL | UDA | L
UDA-MJ502 | SUMINISTRO DE LUMINARIA INSERT ROUND UNIVERSAL 24W 65K 1920LM LVC MODELO 85290 | PZA | 464.59 |  | MXN |  |  |  | UDA-MJ502 |  |  | MATERIAL | UDA | L
UDA-MJ503 | LUMINARIA MODULO DE LED MACA. ALLANSON MODELO ACLW-CW-1W, CAJA 36 MODULOS | PZA | 288 |  | USD |  |  |  | UDA-MJ503 |  |  | MATERIAL | UDA | L
K | AIRE ACONDICIONADO |  |  | 1
K01 | DISTRIBUCIÓN DE AIRE |  |  | 2
K01-01 | DIFUSORES Y REJILLAS |  |  | 3
UDA-K01-01-01 | SUMINISTRO E INSTALACION DE EXTRACTOR AXIAL MARCA SOLER & PALAU, MOD. HXM-350, CON VOLTAJES 115/1/60. CON UNA VELOCIDAD DE 1550 RMP. INCLUYE CONEXIÓN ELECTRICA, INSTLACION, MANO DE OBRA, EQUIPO Y HERRAMIENTA, MANIOBRAS, PUESTA EN MARCHA Y TODO LO NECESARIO PARA SU CORRECTA PUESTA EN MARCHA. | PZA | 1931.8108 |  | MXN |  |  |  | UDA-K01-01-01 |  |  | INTEGRAL | UDA | L
UDA-K01-01-02 | SUMINISTRO E INSTALACION DE REJILLA RECTANGULAR EN ALUMINIO TONO SEGÚN AUTORIZADO DE 29"X22", INCLUYE: MATERIAL Y MANO DE OBRA TRABAJOS NOCTURNOS, SABADO O DOMINGO Y DIAS FESTIVOS HERRAMIENTA Y TODO LO NECESARIO PARA SU CORRECTA EJECUCION. | PZA | 1342.5354 |  | MXN |  |  |  | UDA-K01-01-02 |  |  | INTEGRAL | UDA | L
UDA-K01-01-03 | SUMINISTRO E INSTALACION DE REJILLA RECTANGULAR EN ALUMINIO TONO SEGÚN AUTORIZADO DE 25"X50", INCLUYE: MATERIAL Y MANO DE OBRA TRABAJOS NOCTURNOS, SABADO O DOMINGO Y DIAS FESTIVOS HERRAMIENTA Y TODO LO NECESARIO PARA SU CORRECTA EJECUCION. | PZA | 1428.8664 |  | MXN |  |  |  | UDA-K01-01-03 |  |  | INTEGRAL | UDA | L
K01-02 | PLENOS, DUCTOS Y AISLAMIENTOS |  |  | 3
UDA-K01-02-02 | SUMINISTRO E INSTALACION DE AISLAMIENTO TERMICO DE 1" DE ESPESOR, SERIE RF-100 COLOCADO EN LA CARA EXTERIRO DE LOS DUCTOS DE INYECCION Y RETORNO, CON BARRERA DE VAPOR DE ALUMINIO REFORZADO CON PAPEL KRAF (FSK), ASENTADO CON ADHESIVO CM-270 P/FIBRA DE VIDRIO Y CON CINTA ALUMINIZADA REFORZADA EN LAS UNIONES; INCLUYE: MANO DE OBRA (TRASLADOS/VIATICOS), MATERIAL, HERRAMIENTA ANDAMIOS, EQUIPO DE SEGURIDAD, PROTECCION DE LAS AREAS ADYACENTES, LIMPIEZA FINA DURANTE Y AL FINALIZAR LOS TRABAJOS Y TODO LO NECESARIO PARA SU CORRECTA EJECUCION. | M2 | 138.09 |  | MXN |  |  |  | UDA-K01-02-02 |  |  | INTEGRAL | UDA | L
UDA-K01-02-03 | SUMINISTRO E INSTALACION DE AISLAMIENTO TERMICO DE 1.5" DE ESPESOR, SERIE RF-100 COLOCADO EN LA CARA EXTERIRO DE LOS DUCTOS DE INYECCION Y RETORNO, CON BARRERA DE VAPOR DE ALUMINIO REFORZADO CON PAPEL KRAF (FSK), ASENTADO CON ADHESIVO CM-270 P/FIBRA DE VIDRIO Y CON CINTA ALUMINIZADA REFORZADA EN LAS UNIONES; INCLUYE: MANO DE OBRA (TRASLADOS/VIATICOS), MATERIAL, HERRAMIENTA ANDAMIOS, EQUIPO DE SEGURIDAD, PROTECCION DE LAS AREAS ADYACENTES, LIMPIEZA FINA DURANTE Y AL FINALIZAR LOS TRABAJOS Y TODO LO NECESARIO PARA SU CORRECTA EJECUCION. | M2 | 127.04 |  | MXN |  |  |  | UDA-K01-02-03 |  |  | INTEGRAL | UDA | L
UDA-K01-02-04 | SUMINISTRO E INSTALACION DE DUCTO A BASE DE LAMINA DE ACERO INOX CAL 20 INCLUYE; CARGO DIRECTO POR EL COSTO DE MANO DE OBRA TRABAJOS NOCTUNROS, FINES DE SEMANA Y DIAS FESTIVOS Y MATERIALES REQUERIDOS, FLETE A OBRA, ACARREO, TRAZO, CORTE, DESPERDICIO, DOBLECES, ENGARGOLADO, ARMADO, MANUFACTURA DE DUCTO, | KG | 181.5 |  | MXN |  |  |  | UDA-K01-02-04 |  |  | INTEGRAL | UDA | L
UDA-K01-02-05 | SUMINISTRO E INSTALACION DE TAPA A BAE D ELAMINA DE ACERO INOXIDABLE CAL 20 SELLADA CON ESPUMA DE POLIURETANO; INCLUYE; CARGO DIRECTO POR EL COSTO DE MANO DE OBRA TRABAJOS NOCTUNROS, FINES DE SEMANA Y DIAS FESTIVOS Y MATERIALES REQUERIDOS, FLETE A OBRA, ACARREO, TRAZO, CORTE, DESPERDICIO, DOBLECES, ENGARGOLADO, ARMADO, MANUFACTURA DE DUCTO, | KG | 190.93 |  | MXN |  |  |  | UDA-K01-02-05 |  |  | INTEGRAL | UDA | L
UDA-K01-02-06 | SUMINISTRO E INSTALACIÓN DE DUCTO FLEXIBLE SIN AISLANTE, CON FORRO EXTERIOR DE DOBLE PELÍCULA DE POLIÉSTER METALIZADO DE 6" DE Ø, MARCA VERMONT, MODELO DFM, EL PRECIO INCLUYE: COLLARÍN DE LÁMINA GALVANIZADA, CINCHO PLÁSTICO, CINTA ALUMINIO, ANDAMIAJE, MATERIALES MISCELÁNEOS Y MATERIALES DE CONSUMO, ASÍ COMO EQUIPO DE PROTECCIÓN Y SEGURIDAD PARA TRABAJADORES Y LUGAR DE EJECUCIÓN, COLOCADO A CUALQUIER NIVEL Y A CUALQUIER ALTURA. | ML | 218.9185 |  | MXN |  |  |  | UDA-K01-02-06 |  |  | INTEGRAL | UDA | L
UDA-K01-02-07 | SUMINISTRO E INSTALACION DE COLLARIN DE 6" DE DIAMETRO FABRICADO EN LAMINA GALVANIZADA CALIBRE 24; INCLUYE; CARGO DIRECTO POR EL COSTO DE MANO DE OBRA TRABAJOS NOCTUNROS, FINES DE SEMANA Y DIAS FESTIVOS Y MATERIALES REQUERIDOS, FLETE A OBRA, ACARREO, TRAZO, CORTE, DESPERDICIO,Y TODO LO NECESARIO PARA SU CORRECTA EJECUCION | PZA | 160.651 |  | MXN |  |  |  | UDA-K01-02-07 |  |  | INTEGRAL | UDA | L
UDA-K01-02-08 | SUMINISTRO E INSTALACION DE DUCTO A BASE DE LAMINA DE ACERO INOX CAL 22 304 2B INCLUYE; CORTE, DOBLECES, CARGO DIRECTO POR EL COSTO DE MANO DE OBRA TRABAJOS NOCTURNOS, FINES DE SEMANA Y DIAS FESTIVOS Y MATERIALES REQUERIDOS, FLETE A OBRA, ACARREO, TRAZO, CORTE, DESPERDICIO, DOBLECES, ENGARGOLADO, ARMADO, MANUFACTURA DE DUCTO Y TODO LO NECESARIO PARA SU CORRECTA Y TOTAL EJECUCION. | KG | 187.07 |  | MXN |  |  |  | UDA-K01-02-08 |  |  | INTEGRAL | UDA | L
UDA-K01-02-09 | FABRICACION E INSTALACION PARA PASO DE 29” X 22” EN PANEL DE ACERO DONDE SE UBICARA LA NUEVA SALIDA DE EXTRACCION; INCLUYE: MANO DE OBRA, HERRAMEINTA, EQUIPO Y TODO LO NECESARIO PARA SU CORRECTA EJECUCION. | PZA | 1111.31 |  | MXN |  |  |  | UDA-K01-02-09 |  |  | INTEGRAL | UDA | L
UDA-K01-02-10 | SUMINISTRO E INSTALACION AISLAMIENTO AISLAMIENTO DE MEDIAS CAÑAS DE FIBRA DE VIDRIO CON ACABADO DE ALUMINIO, PARA TUBERIA DE COBRE TIPO "M" DE 1 1/2 DE DIAMETRO, INCLUYE:EQUIPO, HERRAMIENTA , MATERIAL , MANO DE OBRA Y TODO LO NECESARIO PARA SU CORRECTA Y TOTAL EJECUCIÓN. | PZA | 346.51 |  | MXN |  |  |  | UDA-K01-02-10 |  |  | INTEGRAL | UDA | L
UDA-K01-02-11 | SUMINISTRO E INSTALACION LAMINA LISA CAL 26 TRAMO DE 2.40x1.50 INLCUYE: EQUIPO, HERRAMIENTA , MANO DE OBRA Y TODO LO NECESARIO PARA SU CORRECTA Y TOTAL EJECUCIÓN. | PZA | 830.54 |  | MXN |  |  |  | UDA-K01-02-11 |  |  | INTEGRAL | UDA | L
K02 | ACCESORIOS PARA AIRE ACONDICIONADO |  |  | 2
UDA-K02-01 | SUMINSITRO E INSTALACION DE CONTACTOR MARCA TOTALINE, MODELO P282-0421 DE 2P/40A/24V | PZA | 443.2249 |  | MXN |  |  |  | UDA-K02-01 |  |  | INTEGRAL | UDA | L
UDA-K02-02 | SUMINSITRO E INSTALACION DE CONTROLADOR PARA MINICHILLER JACE; MOD.CLIMAFLEX; NÚMERO DE PARTE QXNPN30000180954FA | PZA | 17492.2264 |  | MXN |  |  |  | UDA-K02-02 |  |  | INTEGRAL | UDA | L
UDA-K02-03 | SUMINISTRO E INSTALACION DE TARJETA DE CONTROL PARA UNIDAD PAQUETE YORK LINEA TREDATOR PARA DM 090, 120, 150, 180, 240, Y 300; INCLUYE MANO DE OBRA (VIATICOS) TRASLADOS, HERRAMIENTA, MATERIAL (ENVIOS) EQUIPO DE SEGURIDAD, PROTECCION DE LAS AREAS ADYACENTES, LIMPIEZA FINA DURANTE Y AL FINALIZAR LOS TRABAJOS, RETIRO DE MATERIAL SOBRATE FUERA DE LA SUCURSAL Y TODO LO NECSARIO PARA SU CORRECTA EJECUCION. | PZA | 2549.84 |  | MXN |  |  |  | UDA-K02-03 |  |  | INTEGRAL | UDA | L
UDA-K02-04 | SUMINISTRO E INSTALACION DE RECIRCULADOR MARCA ARMSTRONG, MODELO H-65-3, SUCCION 1-1/2" (38 MM), DESCARGA 1-1/2" (38 MM), (BRIDA), MOTOR ELÉCTRICO, 1 HP, 1750 RPM, 230 - 460 VOLTS, 3 FASES, 60 HZ, PRECIO INCLUYE: SUMINISTRO DE RECIRCULADOR, CONEXION HIDRAULICA Y ELECTRICA, PRUEBAS MANO DE OBRA EQUIPO Y HERRAMIENTA Y TODO LO NECESARIO PARA SU CORRECTA EJECUCION | PZA | 36453.51 |  | MXN |  |  |  | UDA-K02-04 |  |  | INTEGRAL | UDA | L
UDA-K02-05 | SUMINISTRO E INSTALACIÓN DE ACEITE LIMPIADOR R141B, INCLUYE MANO DE OBRA, EQUIPO, HERRAMIENTA Y TODO LO NECESARIO PARA SU CORRECTA COLOCACÓN. | LT | 386.36 |  | MXN |  |  |  | UDA-K02-05 |  |  | INTEGRAL | UDA | L
UDA-K02-06 | SUMINISTRO E INSTALACIÓN DE BARRA SOLDADURA PLATA SST-O 15%, INLCUYE MANO DE OBRA, EQUIPO Y HERRAMIENTA. | PZA | 243.13 |  | MXN |  |  |  | UDA-K02-06 |  |  | INTEGRAL | UDA | L
UDA-K02-07 | SUMINISTRO E INSTALACIÓN DE BLOCK PIEDRA DESECANTE TD-48, INCLUYE: MANO DE OBRA, EQUIPO, HERRAMIENTA Y TODO LO NECESARIO PARA SU CORRECTA COLOCACIÓN. | PZA | 490.03 |  | MXN |  |  |  | UDA-K02-07 |  |  | INTEGRAL | UDA | L
UDA-K02-08 | SUMINISTRO E INSTALACIÓN DE DETERGENTE FOAM CLEANER GALON, INCLUYE: MANO DE OBRA Y HERRAMIENTA PARA SU CORRECTA | PZA | 329.16 |  | MXN |  |  |  | UDA-K02-08 |  |  | INTEGRAL | UDA | L
UDA-K02-09 | SUMINISTRO E INSTALACIÓN DE GAS REFRIGERANTE R-11, INCLUYE: MANO DE OBRA, EQUIPO, HERRAMIENTA Y TODO LO NECESARIO PARA SU CORRECTA APLICACIÓN. | KG | 349.87 |  | MXN |  |  |  | UDA-K02-09 |  |  | INTEGRAL | UDA | L
UDA-K02-10 | SUMINISTRO E INSTALACIÓN DE VALVULA DE EXPANSION 45035, INCLUYE MANO DE OBRA, EQUIPO Y HERRAMIENTA. | PZA | 2482.53 |  | MXN |  |  |  | UDA-K02-10 |  |  | INTEGRAL | UDA | L
UDA-K02-11 | SUMINISTRO E INSTALACIÓN DE VALVULA SELENOIDE 7/8 MOD:RMV-1307ESR INCLUYE: MANO DE OBRA, EQUIPO Y HERRAMIENTA. | PZA | 1717.84 |  | MXN |  |  |  | UDA-K02-11 |  |  | INTEGRAL | UDA | L
UDA-K02-12 | SUMINISTRO E INSTALACIÓN DE RECIRCULADORA BELL & GOSSET PL55, INCLUYE: MANO DE OBRA, EQUIPO, HERRAMIENTA Y TODO LO NECESARIO PARA SU CORRECTA COLOCACIÓN. | PZA | 23160.89 |  | MXN |  |  |  | UDA-K02-12 |  |  | INTEGRAL | UDA | L
UDA-K02-13 | SUMINISTRO E INSTALACIÓN DE NITROGENO EN CILINDRO 9M3 MCA INFRA COSTO DEL TANQUE ES DE $2,500.00 MISMO QUE DEBEN DE DEJAR COMO IMPORTE Y AL REGRESO DE ESTE LES DEVULEVEN EL DINERO, INCLUYE: MANO DE OBRA, EQUIPO Y HERRAMIENTA Y TODO LO NECESARIO PARA SU CORRECTA INSTALACIÓN. | PZA | 922.21 |  | MXN |  |  |  | UDA-K02-13 |  |  | INTEGRAL | UDA | L
UDA-K02-14 | SUMINISTRO E INSTALACIÓN DE REFRIGERANTE R410A , INCLUYE: MANO DE OBRA, EQUIPO Y HERRAMIENTA. | KG | 266.81 |  | MXN |  |  |  | UDA-K02-14 |  |  | INTEGRAL | UDA | L
UDA-K02-15 | SUMINISTRO E INSTALACIÓN DE ACEITE POLIOLESTER (POE) ULTRA 32-3 MAF, INCLUYE: MANO DE OBRA, EQUIPO Y HERRAMIENTA. | PZA | 670.86 |  | MXN |  |  |  | UDA-K02-15 |  |  | INTEGRAL | UDA | L
UDA-K02-16 | SUMINISTRO E INSTALACIÓN DE INTERCAMBIADOR DE CALOR MARCA ALFA LAVAL MODELO ACH-70X-42H-S09, INCLUYE: MANO DE OBRA, EQUIPO, HERRAMIENTA Y TODO LO NECESARIO PARA SU CORRECTA COLOCACIÓN. | PZA | 33967.15 |  | MXN |  |  |  | UDA-K02-16 |  |  | INTEGRAL | UDA | L
UDA-K02-17 | SUMINISTRO E INSTALACIÓN DE TARJETA PARA EQUIPO CARRIER (PROGRAMMED MBB) MODELO 30RA502-134, INCLUYE: MANO DE OBRA, EQUIPO, PROGRAMACIÓN Y TODO LO NECESARIO PARA SU CORRECTO FUNCIONAMIENTO. | PZA | 35695.33 |  | MXN |  |  |  | UDA-K02-17 |  |  | INTEGRAL | UDA | L
UDA-K02-18 | SUMINISTRO E INSTALACIÓN DE VALVULA TERMOSTATICA DE EXPANSION MOD:ATX71110DHG, INCLUYE: MANO DE OBRA, EQUIPO, HERRAMIENTAS Y TODO LO NECESARIO PARA SU CORRECTA INSTALACIÓN. | PZA | 4548.9 |  | MXN |  |  |  | UDA-K02-18 |  |  | INTEGRAL | UDA | L
UDA-K02-19 | SUMINISTRO E INSTALACIÓN DE PRESOSTATO DE ACEITE MOD:ONS-C106S1-60, INCLUYE: MANO DE OBRA, EQUIPO, HERRAMIENTAS Y TODO LO NECESARIO PARA SU CORRECTA INSTALACIÓN. | PZA | 2571.7 |  | MXN |  |  |  | UDA-K02-19 |  |  | INTEGRAL | UDA | L
UDA-K02-20 | SUMINISTRO E INSTALACIÓN DE EXTENSION 2X16 NARANJA 15.2 M, INCLUYE: MANO DE OBRA, EQUIPO, HERRAMIENTA Y TODO LO NECESARIO PARA SU CORRECTA INSTALACIÓN. | PZA | 368.41 |  | MXN |  |  |  | UDA-K02-20 |  |  | INTEGRAL | UDA | L
UDA-K02-21 | SUMINISTRO E INSTALACIÓN DE TERMOSTATO DE CUARTO, MARCA HONEYWELL, MODELO T6861, DIGITAL A 24 VOLTS. INCLUYE: MANO DE OBRA, EQUIPO, HERRAMIENTA Y TODO LO NECESARIO PARA SU CORRECTA INSTALACIÓN. | PZA | 1997.02 |  | MXN |  |  |  | UDA-K02-21 |  |  | INTEGRAL | UDA | L
UDA-K02-22 | SUMINISTRO E INSTALACIÓN DE SWITCH DE FLUJO PARA AGUA MARCA JOHNSON CONTROLS MODELO F261MAHV01C, INCLUYE: MANO DE OBRA, EQUIPO, HERRAMIENTA Y TODO LO NECESARIO PARA SU CORRECTA INSTALACIÓN. | PZA | 3525.07 |  | MXN |  |  |  | UDA-K02-22 |  |  | INTEGRAL | UDA | L
UDA-K02-23 | SUMINISTRO E INSTALACIÓN DE BASE RELEVADOR 8 PIN DIN MT SERIE:713931630 MR78755, INCLUYE SUMINISTRO, MANO DE OBRA, EQUIPO Y HERRAMIENTA. | PZA | 1451.87 |  | MXN |  |  |  | UDA-K02-23 |  |  | INTEGRAL | UDA | L
UDA-K02-24 | SUMINISTRO E INSTALACIÓN DE FILTRO TD-1487 SE SUSTITUYE POR EL MODELO VC-STAS-487T, INCLUYE SUMINISTRO, MANO DE OBRA, EQUIPO Y HERRAMIENTA. | PZA | 2630.4 |  | MXN |  |  |  | UDA-K02-24 |  |  | INTEGRAL | UDA | L
UDA-K02-25 | SUMINISTRO E INSTALACION DE TERMOSTATO MCA HONEYWELL MOD T62861V1WG 120 3 VRL, CONSIDERANDO DESCONEXION Y CONEXIÓN DEL EXISTENTE, INCLUYE HERRAMIENTA, MANTERIAL, MANO DE OBRA Y TODO LO NECESARIO PARA SU CORRECTA EJECUCION | PZA | 0 |  | MXN |  |  |  | UDA-K02-25 |  |  |  | UDA | L
K03 | BOMBAS, TANQUES FILTROS |  |  | 2
UDA-K03-01 | SUMINISTRO DE BOMBA RECIRCULADORA DE AGUA CALIENTE OO11-F4, 1/8 HP | PZA | 9829.625 |  | MXN |  |  |  | UDA-K03-01 |  |  | MATERIAL | UDA | L
UDA-K03-02 | SUMINISTRO E INSTALACIÓN DE BOMBA PARA CONDENSADO DE AIRE ACONDICIONADO MINI ORANGE 230 VOLTS, MODELO ASPEN FP2473, INCLUYE: MANO DE OBRA, EQUIPO, HERRAMIENTA Y TODO LO NECESARIO PARA SU CORRECTA INSTALACIÒN. | PZA | 2340.99 |  | MXN |  |  |  | UDA-K03-02 |  |  | INTEGRAL | UDA | L
UDA-K03-03 | SUMINISTRO E INSTALCION DE COMPRESOR MCA BRISTOL MOD H2DA11ADBEL CON CAPACIDAD DE 5 TR EN CONFIGURACION TANDEM 460V 3HP 60HZ. INCLUYE MANO DE OBRA, TRABAJOS NOCTURNOS, DIAS FESTIVOS, SABADOS Y DOMINGOS HERRAMIENTA, EQUIPO DE SEGURIDAD Y TODO LO NECESARIO PARA SU CORRECTA EJECUCION | PZA | 56611.2 |  | MXN |  |  |  | UDA-K03-03 |  |  | INTEGRAL | UDA | L
UDA-K03-04 | SUMINISTRO E INSTALCION DE PORTA FILTRO MCA EMERSON MODELO STAS 489T. INCLUYE MANO DE OBRA, TRABAJOS NOCTURNOS, DIAS FESTIVOS, SABADOS Y DOMINGOS HERRAMIENTA, EQUIPO DE SEGURIDAD Y TODO LO NECESARIO PARA SU CORRECTA EJECUCION | PZA | 4748.2 |  | MXN |  |  |  | UDA-K03-04 |  |  | INTEGRAL | UDA | L
UDA-K03-05 | SUMINISTRO Y COLOCACIÓN DE MOTOBOMBA CENTRIFUGA AUTOCEBANTE MARCA PEDROLLO HF6A 3HP 220V 60H CON ARRANCADOR, INCLUYE LO SIGUIENTE: MOTOBOMBA CENTRIFUGA AUTOCEBANTE, ARRANCADOR MAGNETICO, CONECTORES CUERDA EXTERNA PVC IND.3" TUERCA UNIÓN DE PVC IND DE 3" CEMENTAR | PZA | 12300.72 |  | MXN |  |  |  | UDA-K03-05 |  |  | INTEGRAL | UDA | L
K04 | TUBERÍA DE AGUA HELADA Y REFRIGERACIÓN |  |  | 2
K05 | EQUIPOS |  |  | 2
UDA-K05-01 | SUMINISTRO E INSTALACION DE CONDENSADORA LENOX 60 BTU DESCARGA VERTICAL 230/1/60PARA TRABAJAR CON REFRIGERANTE R-410A, INCLUITE SUMINISTRO E CONDENSADORA INSTALACION MANO DE OBRA, MATERIALES DE INSTALACION TRASLADOS CIATICOS Y TODO LO NECESARIO PARA SU CORRECTA EJECUCION. | PZA | 29808 |  | MXN |  |  |  | UDA-K05-01 |  |  | INTEGRAL | UDA | L
UDA-K05-02 | SUMINISTRO E INSTALACION DE EVAPORADORA LENNOX 60 BTU FAN & COIL ILUSION 230/1/60 CON GABINETE, EL CONCEPTO INCLUYE SUMINISTRO DE EVAPORADORA, MATERIALES DE INSTALACION, MANO DE OBRA EQUIPO Y HERRAMIENTA, TRASLADOS VIATICOS, Y TODO LO NECESARIO PARA SU CORRECTA EJECUCION. | PZA | 14050.6 |  | MXN |  |  |  | UDA-K05-02 |  |  | INTEGRAL | UDA | L
UDA-K05-03 | SUMINISTRO E INSTALACION DE EQUIPO MINI SPLIT 1 TON 220/1/60 SOLO FRIO MCA ARIA MODELO A 12 EFICIAENCIA 10.1 REFRIGERANTE R-22, CONSIDERANDO ALIMENTACIÓN POR CABLE DE USO RUDO, TUBERIAS DE COBRE DE 1/2 Y 1/4, INCLUYE MANO DE OBRA (TRASLADOS Y VIATICOS) MATERIALES, HERRAMIENTA Y TODO LO NECESARIO PARA SU CORRECTA EJECUCIÓN. | PZA | 7699.25 |  | MXN |  |  |  | UDA-K05-03 |  |  | INTEGRAL | UDA | L
UDA-K05-04 | SUMINISTRO E INSTALACIÓN DE SUMINISTRO DE MINI SPLIT 2TR MCA YORK PARA MURO R-410 A, VOLTAJE 220-1-60. MOD. YH9FZC024BAR, INCLUYE: MANO DE OBRA, EQUIPO, HERRAMIENTA, MONTAJE EN SITIO Y TODO LO NECESARIO PARA SU CORRECTA COLOCACIÒN. | PZA | 20291.61 |  | MXN |  |  |  | UDA-K05-04 |  |  | INTEGRAL | UDA | L
UDA-K05-05 | SUMINISTRO E INSTALACIÓN VENTILADOR DE PEDESTAL MYTEK MOD 3315, INCLUYE: MANO DE OBRA, EQUIPO, HERRAMIENTA Y TODO LO NECESARIO PARA SU CORRECTA INSTALACIÓN. | PZA | 934.9 |  | MXN |  |  |  | UDA-K05-05 |  |  | INTEGRAL | UDA | L
UDA-K05-06 | SUMINISTRO E INSTALACIÓN DE CALEFACTOR LCE 120CR FIBRA DE CARBON OSCILATORIO CON REMOTO, INCLUYE: MANO DE OBRA, EQUIPO, HERRAMIENTA Y TODO LO NECESARIO PARA SU CORRECTA INSTALACIÓN. | PZA | 1330.83 |  | MXN |  |  |  | UDA-K05-06 |  |  | INTEGRAL | UDA | L
UDA-K05-07 | SUMINISTRO E INSTALACIÓN DE UNIDAD MINI SPLIT SOLO FRIO MARCA YORK MOD. YCHFZC12BBBCAFX, CON CAPACIDAD DE 1 TR PARA FUN CIONAR CON REFRIGERANTE R22 DE ALIMENTACION ELECTRICA A 110/1/60, INCLUYE TRASLADO EN FLETE CONSOLIDADO A LA CIUIDAD MAS CERCANA | PZA | 6910.13 |  | MXN |  |  |  | UDA-K05-07 |  |  | INTEGRAL | UDA | L
UDA-K05-08 | SUMINISTRO E INSTALACIÓN DE UNIDAD MINI SPLIT TIPO PINGÜINO SOLO FRIO MARCA YORK MOD YUBFZC012BAG-AFX CAPACIDAD 1TR PARA FUNCIONAR CON REFRIGERANTE ECOLOGICO Y ALIMENTACION ELECTRICA 110/1/60; INCLUYE TRASLADO EN FLETE CONSOLIDADO A LA CIUIDAD MAS CERCANA, MANO DE OBRA, EQUIPO Y HERRAMIENTA. | PZA | 6730.93 |  | MXN |  |  |  | UDA-K05-08 |  |  | INTEGRAL | UDA | L
UDA-K05-09 | SUMINISTRO E INSTALACIÓN DE CONTROLLER JACE 300 + IO34 JACE 334 QXNPM300001854ED92; INCLUYE TRASLADO EN FLETE CONSOLIDADO A LA CIUIDAD MAS CERCANA, MANO DE OBRA, EQUIPO Y HERRAMIENTA. | PZA | 18495.66 |  | MXN |  |  |  | UDA-K05-09 |  |  | INTEGRAL | UDA | L
UDA-K05-10 | MANTENIMIENTO A EQUIPO MINI SPLIT DE AIRE ACONDICIONADO CON CAPACIDADES DE 1 A 2 TON , MARCA YORK, LG ó MIRAGE .EXISTENTE EN MODULO DE CAJEROS REMOTOS INCLUYE: LIMPIEZA, DESMONTAJE, RECOLOCACIÓN DEL EQUIPO, MANO DE OBRA ESPECIALIZADA, HERRAMIENTA, EQUIPO DE SEGURIDAD PERSONAL, TRASLADOS EN UNIDAD PROPIA, VIATICOS, RETIRO DE LOS MATERIALES Y LIMPIEZA PROPIA DEL CONCEPTO. | PZA | 4514.79 |  | MXN |  |  |  | UDA-K05-10 |  |  | INTEGRAL | UDA | L
UDA-K05-11 | SUMINISTRO E INSTALACIÓN DE VENTILADOR DE EXTRACCIÓN DE AIRE MCA COMAIR ROTRON MODELO MX2B3 Y MCA STEREN MODELO VN-117 M, PARA COPETE DE CARCASA DE ATM REMOTO. INCLUYE MEDIO JORNAL PARA MANO DE OBRA, PRUEBAS Y ARRANQUE DEL EQUIPO, ASÍ COMO, HERRAMIENTA, ESCALERA Y LIMPIEZA DEL LUGAR DE EJECUCIÓN. | PZA | 1088.13 |  | MXN |  |  |  | UDA-K05-11 |  |  | INTEGRAL | UDA | L
UDA-K05-12 | SUMINISTRO E INSTALACION DE EQUIPO TIPO PAQUETE MCA YORK DE 5 TR 220 R410, INCLUYE: CARGO DIRECTO POR L COSTO DE LOS MATERIALES Y MANO DE OBRA QUE INTERVENGAN; TRAZO, CONEXIÓN A ALIMENTACIÓN ELÉCTRICA, INTERCONEXIÓN A LAS REDES DE TUBERÍAS PARA EXPANSIÓN DIRECTA, PRUEBAS DE ARRANQUE Y FUNCIONALIDAD; FLETES, MANIOBRAS MECÁNICAS CON GRÚA, ELEVACIONES, ACARREOS HORIZONTALES Y VERTICALES; GARANTÍAS, ALMACENAJE, HERRAMIENTA, EQUIPO, LIMPIEZA Y RETIRO DE SOBRANTES FUERA DE OBRA, EQUIPO DE SEGURIDAD, DEPRECIACIÓN Y DEMÁS CARGOS DERIVADOS DEL USO DE EQUIPO Y HERRAMIENTA, P. U. O. T. | PZA | 52517.25 |  | MXN |  |  |  | UDA-K05-12 |  |  | INTEGRAL | UDA | L
UDA-K05-13 | SUMINISTRO E INSTALACION DE EQUIPO TIPO PAQUETE MCA YORK DE 3 TR 220 R410, INCLUYE: CARGO DIRECTO POR L COSTO DE LOS MATERIALES Y MANO DE OBRA QUE INTERVENGAN; TRAZO, CONEXIÓN A ALIMENTACIÓN ELÉCTRICA, INTERCONEXIÓN A LAS REDES DE TUBERÍAS PARA EXPANSIÓN DIRECTA, PRUEBAS DE ARRANQUE Y FUNCIONALIDAD; FLETES, MANIOBRAS MECÁNICAS CON GRÚA, ELEVACIONES, ACARREOS HORIZONTALES Y VERTICALES; GARANTÍAS, ALMACENAJE, HERRAMIENTA, EQUIPO, LIMPIEZA Y RETIRO DE SOBRANTES FUERA DE OBRA, EQUIPO DE SEGURIDAD, DEPRECIACIÓN Y DEMÁS CARGOS DERIVADOS DEL USO DE EQUIPO Y HERRAMIENTA, P. U. O. T. | PZA | 29042.9817 |  | MXN |  |  |  | UDA-K05-13 |  |  | INTEGRAL | UDA | L
UDA-K05-14 | SUMINISTRO E INSTALACION DE VENTILADOR MOD SIILENT 300 MCA S&P PARA MANEJAR 150 CFM A110V/1F/60HZ; INCLUYE: CARGO DIRECTO POR L COSTO DE LOS MATERIALES Y MANO DE OBRA QUE INTERVENGAN; TRAZO, ; FLETES, MANIOBRAS MECÁNICAS CON GRÚA, ELEVACIONES, ACARREOS HORIZONTALES Y VERTICALES; GARANTÍAS, ALMACENAJE, HERRAMIENTA, EQUIPO, LIMPIEZA Y RETIRO DE SOBRANTES FUERA DE OBRA, EQUIPO DE SEGURIDAD,HERRAMIENTA, Y TODO LO NECESARIO PARA SU CORRECTA EJECUCION | PZA | 3369.6 |  | MXN |  |  |  | UDA-K05-14 |  |  | INTEGRAL | UDA | L
K06 | INSTALACIÓN DE EQUIPOS AIRE ACONDICIONADO |  |  | 2
UDA-K06-01 | PUESTA EN MARCHA DE QUIPO MINI CHILLER DE 5 TON, CONSIDERANDO PRUEBAS NECESARIAS HASTA SU CORRECTO FUNCIONAMIENTO, SUMINISTRO Y CARGA GAS REFIGERANTE; INCLUYE MANO DE OBRA ESPECIALIZADA (VIATICOS, TRASLADOS), HERRAMIENTA, MANO DE OBRA, MATERIAL, EQUIPO DE SEGURIDAD, PORTECCION DE LAS AREAS ADYACENTES, LIMPIEZA FINA DURANTE Y AL FINAL DE LOS TRABAJOS | PZA | 2882.96 |  | MXN |  |  |  | UDA-K06-01 |  |  | INTEGRAL | UDA | L
UDA-K06-02 | INSTALACION DE CHILLER MCA CLIMA FLEX MOD CLIM ACC 061 C3D M CON TECNOLOGIA VRW SOLO FRIO ENFRIANDO POR AIRE CON CAPACIDAD NOMINAL DE 60,000 BTU/HR COMPROSOR SCROLL DIGITAL, VENTILADOR CENTRIFUGO REFRIGERANTE R-410 PARA OPERAR A 220- 3- 60; INCLUYE FLETE MATERIAL, MANO DE OBRA (VIATICOS, TRABAJOS DIA O NOCHE Y FINES DE SEMANA) EQUIPO DE PROTECCION Y SEGURIDAD PARA TRABAJADORES Y LUGAR DE EJECUCION. | PZA | 11814.34 |  | MXN |  |  |  | UDA-K06-02 |  |  | INTEGRAL | UDA | L
UDA-K06-03 | INSTALACION DE CHILLER MCA CLIMA FLEX MOD CLIM ACC 090 C3D M CON TECNOLOGIA VRW SOLO FRIO ENFRIANDO POR AIRE CON CAPACIDAD NOMINAL DE 90,000 BTU/HR COMPROSOR SCROLL DIGITAL, VENTILADOR CENTRIFUGO REFRIGERANTE R-410 PARA OPERAR A 220- 3- 60; INCLUYE FLETE MATERIAL, MANO DE OBRA (VIATICOS, TRABAJOS DIA O NOCHE Y FINES DE SEMANA) EQUIPO DE PROTECCION Y SEGURIDAD PARA TRABAJADORES Y LUGAR DE EJECUCION. | PZA | 11814.34 |  | MXN |  |  |  | UDA-K06-03 |  |  | INTEGRAL | UDA | L
K07 | SOPORTERIA |  |  | 2
UDA-K07-01 | SOPORTERIA PARA DUCTO CMPUESTA POR 3 ANGULOS DE FIERRO DE 1 1/2 X 1/8, NEOPRENO DE 1", TAQUETES DE EXPANSION DE 3/8 PARA LA SUJECION; INCLUYE; CARGO DIRECTO POR EL COSTO DE MANO DE OBRA TRABAJOS NOCTUNROS, FINES DE SEMANA Y DIAS FESTIVOS Y MATERIALES REQUERIDOS, FLETE A OBRA, ACARREO, TRAZO, CORTE, DESPERDICIO, DOBLECES, ENGARGOLADO, ARMADO, MANUFACTURA DE DUCTO, | PZA | 1073.95 |  | MXN |  |  |  | UDA-K07-01 |  |  | INTEGRAL | UDA | L
K10 | MANTENIMIENTOS AIRE ACONDICIONADO |  |  | 2
UDA-K10-01 | EMBOBINADO Y CAMBIO DE BALEROS DE UN MOTOR TRIFASICO, MOD. VDE-0530; 440VOLTS | SERVICIO | 2350 |  | MXN |  |  |  | UDA-K10-01 |  |  | INTEGRAL | UDA | L
UDA-K10-02 | REPARACION DE MOTOR FASCO (DE DOBLE FLECHA DE AIRE ACONDICIONADO) MODELO U184B1, CON CAPACIDAD DE 1/4 HP Y OPERACIÓNA A 115V; EN TRABAJO DE TORNO EN TAPAS Y FLECHA PARA SUSTITUIR BUJE POR BALERO, CAMBIO DE CAPACITOR, LIMPIEZA Y PINTURA EN GENERAL. | SERVICIO | 1456.2 |  | MXN |  |  |  | UDA-K10-02 |  |  | INTEGRAL | UDA | L
UDA-K10-03 | SUMINISTRO E INSTALACION DE COMPRESOR SCROLL MARCA COPELAND MODELO ZPD182KCETW5 950 220/3/60 | PZA | 95834.9393 |  | MXN |  |  |  | UDA-K10-03 |  |  | INTEGRAL | UDA | L
UDA-K10-04 | EMBOBINADO GENERAL DE UN MOTOR DE 3 HP, 220/440 VOLTS; CON CAMBIO DE BALEROS Y AJUSTE DE TAPAS | PZA | 3655 |  | MXN |  |  |  | UDA-K10-04 |  |  | INTEGRAL | UDA | L
UDA-K10-05 | SUMINISTRO DE VARIADOR DE FRECUENCIA (MOTOR MASTER) 2HP 200 / 230V MARCA CARRIER MODELO 301RAP0155DA | PZA | 1614.31 |  | MXN |  |  |  | UDA-K10-05 |  |  | MATERIAL | UDA | L
UDA-K10-06 | REPARACION DE MOTOR DE DOBLE FLECHA PARA AIRE ACONDICIONADO EN 1750 RPM. A 127 VOLTS EN BOBINADO, CAMBIO DE BALEROS, CAPACITOR DE TRABAJO Y LIMPIEZA EN GENERAL | PZA | 977.5 |  | MXN |  |  |  | UDA-K10-06 |  |  | INTEGRAL | UDA | L
UDA-K10-07 | SUMINISTRO DE Chiller mca. Clima-flex, modelo CLIM-ACC-061-C3D-M, con tecnologia VRW, solo frío, enfriado por aire con capacidad nominal de 60,000btu/hr., compresor scroll digital, ventilador centrifugo, refrigerante R-410a para operar a 220-3-60. INCLUYE, FLETE Y MANIOBRA, EQUIPO DE PROTECCIÓN Y SEGURIDAD PARA TRABAJADORES Y LUGAR DE EJECUCIÓN. | PZA | 8225 |  | MXN |  |  |  | UDA-K10-07 |  |  | INTEGRAL | UDA | L
UDA-K10-08 | SUMINISTRO E INSTALACION DE Chiller mca. Clima-flex, modelo CLIM-ACC-090-C3D-M, con tecnologia VRW, solo frío, enfriado por aire con capacidad nominal de 90,000btu/hr., compresor scroll digital, ventilador centrifugo, refrigerante R-410a para operar a 220-3-60. INCLUYE, FLETE Y MANIOBRA, EQUIPO DE PROTECCIÓN Y SEGURIDAD PARA TRABAJADORES Y LUGAR DE EJECUCIÓN. | PZA | 8895 |  | MXN |  |  |  | UDA-K10-08 |  |  | INTEGRAL | UDA | L
UDA-K10-09 | SUMINISTRO E INSTALACION DE Circulador de agua mca. Clima-flex, modelo CLIM-CIRWS, con un rango de 12 gpm para operar a 115-1-60, incluye bridas de 1.1/4"Ø,EQUIPO DE PROTECCIÓN Y SEGURIDAD PARA TRABAJADORES Y LUGAR DE EJECUCIÓN. | PZA | 4351.99 |  | MXN |  |  |  | UDA-K10-09 |  |  | INTEGRAL | UDA | L
UDA-K10-10 | SUMINISTRO E INSTALACION DE Circulador de agua mca. Clima-flex, modelo CLIM-CIRW120, con un rango de 18 gpm para operar a 220-3-60, incluye bridas de 1.1/4"Ø,EQUIPO DE PROTECCIÓN Y SEGURIDAD PARA TRABAJADORES Y LUGAR DE EJECUCIÓN. | PZA | 35559.29 |  | MXN |  |  |  | UDA-K10-10 |  |  | INTEGRAL | UDA | L
UDA-K10-11 | SUMINISTRO E INTALACION Y PUESTA EN MARCHADE UNIAD TIPO FAN & COIL MCA QUAY DAIKIN MOD MCW8000C TRABAJNDO A 127-1F-60, INCLUYE FLETE MATERIAL, MANO DE OBRA (VIATICOS, TRABAJOS DIA O NOCHE Y FINES DE SEMANA) EQUIPO DE PROTECCION Y SEGURIDAD PARA TRABAJADORES Y LUGAR DE EJECUCION. | PZA | 10487.33 |  | MXN |  |  |  | UDA-K10-11 |  |  | INTEGRAL | UDA | L
UDA-K10-12 | CONVERSION DE Unidades Fan & Coil tamaño 10, DX a Agua Helada, incluye materiales de cobre, conexiónes y aislamientos, EQUIPO DE PROTECCIÓN Y SEGURIDAD PARA TRABAJADORES Y LUGAR DE EJECUCIÓN. | PZA | 2082 |  | MXN |  |  |  | UDA-K10-12 |  |  | INTEGRAL | UDA | L
UDA-K10-13 | SUMINISTRO E INSTALACIÓN DE REJILLA DE EXTRACCIÓN DE AIRE TIPO GEK DE 28" X 14", MARCA INNES MODELO GEK, INCLUYE: PRUEBAS DE FUNCIONAMIENTO, MANO DE OBRA ESPECIALIZADA, ANDAMIOS, MONTAJE A CUALQUIER NIVEL, EQUIPO DE SEGURIDAD Y HERRAMIENTA, LIMPIEZA DEL AREA DE TRABAJO Y TODO LO NECESARIO PARA SU CORRECTA INSTALACIÓN. | PZA | 856.54 |  | MXN |  |  |  | UDA-K10-13 |  |  | INTEGRAL | UDA | L
UDA-K10-14 | SUMINISTRO E INSTALACIÓN DE REJILLA DE EXTRACCIÓN DE AIRE TIPO GEK DE 24" X 14", MARCA INNES MODELO GEK, INCLUYE: PRUEBAS DE FUNCIONAMIENTO, MANO DE OBRA ESPECIALIZADA, ANDAMIOS, MONTAJE A CUALQUIER NIVEL, EQUIPO DE SEGURIDAD Y HERRAMIENTA, LIMPIEZA DEL AREA DE TRABAJO Y TODO LO NECESARIO PARA SU CORRECTA INSTALACIÓN. | PZA | 856.54 |  | MXN |  |  |  | UDA-K10-14 |  |  | INTEGRAL | UDA | L
UDA-K10-15 | REUBICACION DE DIFUSURES DE INYECCION O RETORNO EN AREA DE PANTRY, COSIDERANDO DUCTO FLEXIBLE, COLLARIN DE LAMINA CAL 24 8" Y TAPA GALVANIZADA CAL 24; INCLUYE: CARGO DIRECTO POR EL COSTO DE LOS MATERIALES Y MANO DE OBRA QUE INTERVENGAN;, HERRAMIENTA, EQUIPO, LIMPIEZA Y RETIRO DE SOBRANTES FUERA DE OBRA, EQUIPO DE SEGURIDAD,HERRAMIENTA, Y TODO LO NECESARIO PARA SU CORRECTA EJECUCION | PZA | 1047.2251 |  | MXN |  |  |  | UDA-K10-15 |  |  | INTEGRAL | UDA | L
UDA-K10-16 | SUMNISTRO E INSTALACION DE VALVULA DE PASO TIPO BOLA DE 1 1/8" MCA EMERSON; INCLUYE MANO DE OBRA, TRABAJOS NOCTURNOS, DIAS FESTIVOS, SABADOS Y DOMINGOS HERRAMIENTA, EQUIPO DE SEGURIDAD Y TODO LO NECESARIO PARA SU CORRECTA EJECUCION | PZA | 2334.63 |  | MXN |  |  |  | UDA-K10-16 |  |  | INTEGRAL | UDA | L
UDA-K10-17 | SUMNISTRO E INSTALACION DE PIEDRA DESECANTE MED TD-48C; INCLUYE MANO DE OBRA, TRABAJOS NOCTURNOS, DIAS FESTIVOS, SABADOS Y DOMINGOS HERRAMIENTA, EQUIPO DE SEGURIDAD Y TODO LO NECESARIO PARA SU CORRECTA EJECUCION | PZA | 1010.81 |  | MXN |  |  |  | UDA-K10-17 |  |  | INTEGRAL | UDA | L
UDA-K10-18 | SUMINISTRO E INSTALACION DE BALERO MCA SKF MODELO 6208, INCLUYE HERRAMIENTA, MANTERIAL, MANO DE OBRA Y TODO LO NECESARIO PARA SU CORRECTA EJECUCIOM | PZA | 418.95 |  | MXN |  |  |  | UDA-K10-18 |  |  | INTEGRAL | UDA | L
UDA-K10-19 | SUMINISTRO E INSTALACION DE BALERO MCA SKF MODELO 6206, INCLUYE HERRAMIENTA, MANTERIAL, MANO DE OBRA Y TODO LO NECESARIO PARA SU CORRECTA EJECUCIOM | PZA | 219.25 |  | MXN |  |  |  | UDA-K10-19 |  |  | INTEGRAL | UDA | L
UDA-K10-20 | SUMNISTRO E INSTALACION DE VALVULA DE PASO TIPO BOLA DE 7/8; INCLUYE MANO DE OBRA, TRABAJOS NOCTURNOS, DIAS FESTIVOS, SABADOS Y DOMINGOS HERRAMIENTA, EQUIPO DE SEGURIDAD Y TODO LO NECESARIO PARA SU CORRECTA EJECUCION | PZA | 2040.49 |  | MXN |  |  |  | UDA-K10-20 |  |  | INTEGRAL | UDA | L
UDA-K10-21 | SUMNISTRO E INSTALACION DE GAS REFRIGERANTE R-22; INCLUYE MANO DE OBRA, TRABAJOS NOCTURNOS, DIAS FESTIVOS, SABADOS Y DOMINGOS HERRAMIENTA, EQUIPO DE SEGURIDAD Y TODO LO NECESARIO PARA SU CORRECTA EJECUCION | KG | 455.18 |  | MXN |  |  |  | UDA-K10-21 |  |  | INTEGRAL | UDA | L
UDA-K10-22 | Suministro e instalación de circulador de hierro colado Marca : TACO, mod: 0011-F4, 1/8 HP, 3250 RPM, 60/1/115 para conex. 3/4", 1", 1-174" y 1-1/2", bridas no incluidas, peso aprox. 12 LB., incluye: equipo, herramienta,mano de obra y todo lo necesario para su correcta ejecución | PZA | 6079.75 |  | MXN |  |  |  | UDA-K10-22 |  |  | INTEGRAL | UDA | L
UDA-K10-23 | Suministro e instalacion de Termostato con control eléctronico de temperatura con pantalla y sensor, una etapa, con relevador de un podo-doble tiro , incluye: equipo, herramienta,mano de obra y todo lo necesario para su correcta ejecución | PZA | 2381.64 |  | MXN |  |  |  | UDA-K10-23 |  |  | INTEGRAL | UDA | L
UDA-K10-24 | Suministro e instalacion de Interruptor de flujo de agua modelo : VK306M2P1CPP3K/A , incluye: equipo, herramienta,mano de obra y todo lo necesario para su correcta ejecución | PZA | 2348.38 |  | MXN |  |  |  | UDA-K10-24 |  |  | INTEGRAL | UDA | L
UDA-K10-25 | VENTILADOR METALICO OSCILATORIO DE PEDESTAL 18" | PZA | 1442.02 |  | MXN |  |  |  | UDA-K10-25 |  |  | INTEGRAL | UDA | L
UDA-K10-26 | SUMINISTRO Y APLICACIÓN DE SELLO PARA DUCTO A BASE DE SIKAFLEX INCLUYE MANO DE OBRA ESPECIALIZADA, EQUIPO Y HERRAMIENTA. PUOT. | ML | 30.64 |  | MXN |  |  |  | UDA-K10-26 |  |  | INTEGRAL | UDA | L
UDA-K10-27 | COLOCACION DE DIFUSOR DE INYECCION Y RETORNO DE 24x24. DE RECUPERACION INCLUYE. VIATICOS, TRASLADOS, FLETES, MANO DE OBRA, EQUIPO, HERRAMIENTA, EQUIPO DE SEURIDAD, ESCALERAS Y TODO LO NECESARIO PARA SU CORRECTA EJECUCION. | PZA | 134 |  | MXN |  |  |  | UDA-K10-27 |  |  | INTEGRAL | UDA | L
UDA-K10-28 | CHILLER CON TECNOLOGÍA VRW®, SOLO FRIO ENFRIADO POR AIRE CON CAPACIDAD DE 90,000 BTUS NOMINALES, MODULO MAESTRO, CERTIFICADO AHRI CERTIFICADO ETL, COMPRESOR SCROLL INVERTER, VENTILADOR CENTRIFUGO, REFRIGERANTE R410-A, CONTROLADOR DIGITAL CON PANTALLA TÁCTIL, CONEXIÓN A WIFI INCLUIDA, VÁLVULA DE BALANCEO, SENSOR DE FLUJO SÓNICO, DOBLE SUSPENSIÓN EN COMPRESOR, CONDENSADOR AL/AL MICROCANAL, INTERCAMBIADOR DE PLACAS. ACCESORIOS INCLUIDOS: 4 COMPLES FLEXIBLES, 2 TAPONES, 2 NIPLES RANURADOS. MODELO CLIM-ACC-090-C3V-M MARCA CLIMA-FLEX, EQUIPO, HERRAMIENTA, MANO DE OBRA,VIATICOS, FLETES Y TODO LO NECESARIO PARA SU CORRECTA Y TOTAL EJECUCIÓN. | PZA | 187353.22 |  | MXN |  |  |  | UDA-K10-28 |  |  | INTEGRAL | UDA | L
UDA-K10-29 | SUMNISTRO E INSTALACION DE NITROGENO INFRA PARA PRESURIZACION DE SISTEMA Y BARRIDO DEL MISMO; INCLUYE MANO DE OBRA, TRABAJOS NOCTURNOS, DIAS FESTIVOS, SABADOS Y DOMINGOS HERRAMIENTA, EQUIPO DE SEGURIDAD Y TODO LO NECESARIO PARA SU CORRECTA EJECUCION | M3 | 158.47 |  | MXN |  |  |  | UDA-K10-29 |  |  | INTEGRAL | UDA | L
UDA-K10-30 | SUMNISTRO E INSTALACION DE OXIGENO Y ACETILENO INDUSTRIAL PARA SOLDAR SOLO RECARGA NO INCLUYE COMPRA DE CILINDRO; INCLUYE MANO DE OBRA, TRABAJOS NOCTURNOS, DIAS FESTIVOS, SABADOS Y DOMINGOS HERRAMIENTA, EQUIPO DE SEGURIDAD Y TODO LO NECESARIO PARA SU CORRECTA EJECUCION | JGO | 2686.21 |  | MXN |  |  |  | UDA-K10-30 |  |  | INTEGRAL | UDA | L
UDA-K10-31 | SUMINISTRO E INSTALACION DE VA V, CONSIDERANDO CAJA DE VOLUMEN VARIABLE TUTTLE & BAILE SDV-8, TERMOSTATO SOLO FRIO PARA CAJA DE VOLUMEN VARIABLE MCA HAFTEM MOD FMH-24PMH, CON ACCESORIOS PARA DUCTORIA, INJERTO, EPRIRODUCTO, COLLARIN TAPA RECTANGULAR, DIFUSOR LINEAL INYECCION Y RETORNO , INCLUYE MANO DE OBRA, TRABAJOS NOCTURNOS, DIAS FESTIVOS, SABADOS Y DOMINGOS HERRAMIENTA, EQUIPO DE SEGURIDAD Y TODO LO NECESARIO PARA SU CORRECTA EJECUCIONAISLAMEINTO TERMINCO DE FIBRA DE VIDRIO; INCLUYE | PZA | 11007.13 |  | MXN |  |  |  | UDA-K10-31 |  |  | INTEGRAL | UDA | L
UDA-K10-32 | TRABAJOS DE CONFIGURACION, INTEGRACION DE SISTEMA EBI, PUREBAS Y PUESTA EN MARCHA, SE HARA LO CORRESPONDIENTE PROGRAMACION PARA QUE LAS 2 VAVs TRABAJEN CON UN SOLO TERMOSTATO, INCLUYE MANO DE OBRA, TRABAJOS FINES DE SEMANA Y DIAS FESTIVOS, HERRAMIENTA Y TODO LO NECESARIO PARA SU CORRECTA EJECUCION. | SERVICIO | 7273.0632 |  | MXN |  |  |  | UDA-K10-32 |  |  | INTEGRAL | UDA | L
MK | AIRE ACONDICIONADO MATERIALES |  |  | 3
UDA-MK12 | REFRIGERANTE R410A | KG | 287.02 |  | MXN |  |  |  | UDA-MK12 |  |  | MATERIAL | UDA | L
UDA-MK19 | FILTRO METÁLICO LAVABLE 10X21X1 | PZA | 199.52 |  | MXN |  |  |  | UDA-MK19 |  |  | MATERIAL | UDA | L
UDA-MK20 | FILTRO DESECHABLE CON PLIEGUES DE MARCO DE CARTÓN 10X21X1 | PZA | 105.995 |  | MXN |  |  |  | UDA-MK20 |  |  | MATERIAL | UDA | L
UDA-MK21 | SWICHT DE FLUJO ELECTRONICO MOD.HR81LG-020 | PZA | 5050.35 |  | MXN |  |  |  | UDA-MK21 |  |  | MATERIAL | UDA | L
UDA-MK22 | TUERCA UNION MACHO PVC 1 1/4" 32 MM | PZA | 113.735 |  | MXN |  |  |  | UDA-MK22 |  |  | MATERIAL | UDA | L
UDA-MK23 | COPLE PVC 1 1/4 CEM | PZA | 11.22 |  | MXN |  |  |  | UDA-MK23 |  |  | MATERIAL | UDA | L
UDA-MK24 | BANDA B-68 21/32"X71" | PZA | 168.78 |  | MXN |  |  |  | UDA-MK24 |  |  | MATERIAL | UDA | L
UDA-MK25 | VENTILADOR DE PEDESTAL MYTEK MOD 3315 | PZA | 779.29 |  | MXN |  |  |  | UDA-MK25 |  |  | MATERIAL | UDA | L
UDA-MK26 | FOAM CLEANER NO ACIDO PORRON 20 LITROS | PZA | 265.525 |  | MXN |  |  |  | UDA-MK26 |  |  | MATERIAL | UDA | L
UDA-MK27 | TANQUE GAS DE MAPP 4KG | PZA | 121.905 |  | MXN |  |  |  | UDA-MK27 |  |  | MATERIAL | UDA | L
UDA-MK28 | CAPACITOR DE TRABAJO 35 MFD A 440 VAC | PZA | 156.95 |  | MXN |  |  |  | UDA-MK28 |  |  | MATERIAL | UDA | L
UDA-MK29 | COMPRESOR ROTATIVO DE 1 TR (12000 BTU) A 220/1/60 HZ R22 | PZA | 1587.8126 |  | MXN |  |  |  | UDA-MK29 |  |  | MATERIAL | UDA | L
UDA-MK30 | COMPRESOR SCROLL HRM038U1LP6 3TR 220V | PZA | 5590 |  | MXN |  |  |  | UDA-MK30 |  |  | MATERIAL | UDA | L
UDA-MK31 | CODO DE RADIO LARGO 3/4 A 90° | PZA | 48.375 |  | MXN |  |  |  | UDA-MK31 |  |  | MATERIAL | UDA | L
UDA-MK33 | CAPACITOR DE TRABAJO 55 MFD A 440 V | PZA | 220.805 |  | MXN |  |  |  | UDA-MK33 |  |  | MATERIAL | UDA | L
UDA-MK34 | DUCTO FLEXIBLE DE 12" X 7.6 M CON FORRO DE FIBRA DE VIDRIO | PZA | 645 |  | MXN |  |  |  | UDA-MK34 |  |  | MATERIAL | UDA | L
UDA-MK35 | COMPRESOR COPELAND 2 TR A 220/1/60 HZ R410A | PZA | 13786.1118 |  | MXN |  |  |  | UDA-MK35 |  |  | MATERIAL | UDA | L
UDA-MK36 | MOTOR 1/3 HP A 1075 RPM PARA CONDENSADOR DE FLECHA DE 1/2 A 220V | PZA | 3326.867 |  | MXN |  |  |  | UDA-MK36 |  |  | MATERIAL | UDA | L
UDA-MK37 | CONTACTOR 3 POLOS DE 40 A BOBINA DE 24 V | PZA | 278.0165 |  | MXN |  |  |  | UDA-MK37 |  |  | MATERIAL | UDA | L
UDA-MK38 | CAPACITOR DE 10 MFD PARA MOTOR DE 1/2 HP PARA CONDENSADOR | PZA | 55.599 |  | MXN |  |  |  | UDA-MK38 |  |  | MATERIAL | UDA | L
UDA-MK39 | ACEITE POLIOLESTER (POE) ULTRA 32-3 MAF | PZA | 533.09 |  | MXN |  |  |  | UDA-MK39 |  |  | MATERIAL | UDA | L
UDA-MK42 | MOTOR FASCO 1/2 HP, 1550 RPM, 200-230V, ROTACIÓN CCWLE | PZA | 1335.5908 |  | MXN |  |  |  | UDA-MK42 |  |  | MATERIAL | UDA | L
UDA-MK43 | OXIGENO INDUSTRIAL PARA SOLDADURA. | M3 | 45.365 |  | MXN |  |  |  | UDA-MK43 |  |  | MATERIAL | UDA | L
UDA-MK44 | CAPACITOR DE 15 MFD | PZA | 48.375 |  | MXN |  |  |  | UDA-MK44 |  |  | MATERIAL | UDA | L
UDA-MK45 | CAPACITOR DE 40 MFD A 370 VAC | PZA | 69.875 |  | MXN |  |  |  | UDA-MK45 |  |  | MATERIAL | UDA | L
UDA-MK46 | CAPACITOR 50 MFD A 440 VAC | PZA | 107.5 |  | MXN |  |  |  | UDA-MK46 |  |  | MATERIAL | UDA | L
UDA-MK47 | CAPACITOR DE 45 + 5 MFD A 370VAC | PZA | 148.2748 |  | MXN |  |  |  | UDA-MK47 |  |  | MATERIAL | UDA | L
UDA-MK48 | CONTACTOR 2P/30A/24V | PZA | 217.7842 |  | MXN |  |  |  | UDA-MK48 |  |  | MATERIAL | UDA | L
UDA-MK49 | CONTACTOR 3P/40A/24V | PZA | 376.25 |  | MXN |  |  |  | UDA-MK49 |  |  | MATERIAL | UDA | L
UDA-MK50 | FILTROS DESECHABLES 10X43X1 | PZA | 752.5 |  | MXN |  |  |  | UDA-MK50 |  |  | MATERIAL | UDA | L
UDA-MK51 | FILTRO DESHIDRATADOR 164S 1/2 SOLDAR | PZA | 225.75 |  | MXN |  |  |  | UDA-MK51 |  |  | MATERIAL | UDA | L
UDA-MK52 | TANQUE DE PROPANO TURNER CB-1000 | PZA | 166.8077 |  | MXN |  |  |  | UDA-MK52 |  |  | MATERIAL | UDA | L
UDA-MK53 | RESISTENCIA PARA CARTER 230V 70W | PZA | 618.125 |  | MXN |  |  |  | UDA-MK53 |  |  | MATERIAL | UDA | L
UDA-MK54 | POLEA DE HIERRO 5x2 RB CALIBRADA | PZA | 676.5082 |  | MXN |  |  |  | UDA-MK54 |  |  | MATERIAL | UDA | L
UDA-MK55 | COPLE CRI 1" PVC | PZA | 5.6388 |  | MXN |  |  |  | UDA-MK55 |  |  | MATERIAL | UDA | L
UDA-MK56 | CABLE USO RUDO 4X16 | M | 1805.8105 |  | MXN |  |  |  | UDA-MK56 |  |  | MATERIAL | UDA | L
UDA-MK57 | CABLE MULTICONDUCTOR FLEXIBLE 4 X 14 600V (USO RUDO) | M | 2584.05 |  | MXN |  |  |  | UDA-MK57 |  |  | MATERIAL | UDA | L
UDA-MK58 | CINCHO DE 11" X 4.8 MM NATURAL (COLLARIN, CINTURON) | PZA | 29.4285 |  | MXN |  |  |  | UDA-MK58 |  |  | MATERIAL | UDA | L
UDA-MK59 | PINTURA EN AEROSOL BLANCO BRILLANTE | PZA | 54.7783 |  | MXN |  |  |  | UDA-MK59 |  |  | MATERIAL | UDA | L
UDA-MK60 | ABRAZADERA SIN FIN 1" | PZA | 5.7845 |  | MXN |  |  |  | UDA-MK60 |  |  | MATERIAL | UDA | L
UDA-MK61 | CINTA MASKING TAPE | PZA | 16.675 |  | MXN |  |  |  | UDA-MK61 |  |  | MATERIAL | UDA | L
UDA-MK62 | TUERCA UNION 3/4" PVC | PZA | 25.3 |  | MXN |  |  |  | UDA-MK62 |  |  | MATERIAL | UDA | L
UDA-MK63 | CINTA GORILA | PZA | 450.3362 |  | MXN |  |  |  | UDA-MK63 |  |  | MATERIAL | UDA | L
UDA-MK64 | CINCHO DE PLATICO 300MM (CINTURON, COLLARIN) | PZA | 28.3667 |  | MXN |  |  |  | UDA-MK64 |  |  | MATERIAL | UDA | L
UDA-MK65 | PINTURA FLASH COAT COLOR BLANCO | LT | 151.9188 |  | MXN |  |  |  | UDA-MK65 |  |  | MATERIAL | UDA | L
UDA-MK66 | CINTA GRIS P/DUCTO /DUCT TAPE 48MM X 30M | PZA | 44.0833 |  | MXN |  |  |  | UDA-MK66 |  |  | MATERIAL | UDA | L
UDA-MK67 | TUBO DE COBRE FLEX. 3/8" | M | 48.79 |  | MXN |  |  |  | UDA-MK67 |  |  | MATERIAL | UDA | L
UDA-MK68 | Turbina de 15” x 15” x 1” para equipo York MODELO ZF180C00A2AAA1B | PZA | 2915.7675 |  | MXN |  |  |  | UDA-MK68 |  |  | MATERIAL | UDA | L
UDA-MK69 | GUARDA PARA TERMOSTATO GRANDE | PZA | 676.3323 |  | MXN |  |  |  | UDA-MK69 |  |  | MATERIAL | UDA | L
UDA-MK70 | CAPACITOR 2.5 MFD A 450 VAC | PZA | 639.9482 |  | MXN |  |  |  | UDA-MK70 |  |  | MATERIAL | UDA | L
UDA-MK71 | CONTROLADOR PARA MINICHILLER JACE | PZA | 7913.4375 |  | MXN |  |  |  | UDA-MK71 |  |  | MATERIAL | UDA | L
UDA-MK72 | FILTRO LAVABLE 16x25x2 | PZA | 1153.9502 |  | MXN |  |  |  | UDA-MK72 |  |  | MATERIAL | UDA | L
UDA-MK73 | FILTRO LAVABLE 16x20x2 | PZA | 1110.1552 |  | MXN |  |  |  | UDA-MK73 |  |  | MATERIAL | UDA | L
UDA-MK74 | TERMINAL ELECTRICA 6.3MM | PZA | 285.5143 |  | MXN |  |  |  | UDA-MK74 |  |  | MATERIAL | UDA | L
UDA-MK75 | SERPENTIN EVAPORADOR | PZA | 38864.1848 |  | MXN |  |  |  | UDA-MK75 |  |  | MATERIAL | UDA | L
UDA-MK76 | SCR TRIGGER BOARD 031-02060-001 | PZA | 3912.3575 |  | MXN |  |  |  | UDA-MK76 |  |  | MATERIAL | UDA | L
UDA-MK77 | SENSOR TEMP | PZA | 1533.18 |  | MXN |  |  |  | UDA-MK77 |  |  | MATERIAL | UDA | L
UDA-MK78 | IMPERMEABILIZANTE | LT | 59.9955 |  | MXN |  |  |  | UDA-MK78 |  |  | MATERIAL | UDA | L
UDA-MK79 | FASEALERT 3 PLUS MODELO F39-220 | PZA | 2533.45 |  | MXN |  |  |  | UDA-MK79 |  |  | MATERIAL | UDA | L
UDA-MK80 | MOTOR EVAPORADOR 1/4 HP, 1625 RPM, 2VEL, 115V, ARM 48Y DOBLE FLECHA 1/2" DIAMETRO X 7.5" LARGO, AMP=3.60 | PZA | 2107.122 |  | MXN |  |  |  | UDA-MK80 |  |  | MATERIAL | UDA | L
UDA-MK81 | PILA ALCALINA AAA (4 PZAS) | PAQ | 90.5817 |  | MXN |  |  |  | UDA-MK81 |  |  | MATERIAL | UDA | L
UDA-MK82 | CINTA FOAM INSUL TAPE 1/8 X 2 X 30 FT | PZA | 7.1083 |  | MXN |  |  |  | UDA-MK82 |  |  | MATERIAL | UDA | L
UDA-MK83 | MANGUERA DE 1" | M | 38.2375 |  | MXN |  |  |  | UDA-MK83 |  |  | MATERIAL | UDA | L
UDA-MK84 | COMPRESOR HERMETICO SCROLL DE 3 TR | PZA | 4700.7055 |  | MXN |  |  |  | UDA-MK84 |  |  | MATERIAL | UDA | L
UDA-MK85 | CALZA CASETA DE 75 X 18 X 25 MM (3" X 1") TACON DE NEOPRENO | PZA | 64.4767 |  | MXN |  |  |  | UDA-MK85 |  |  | MATERIAL | UDA | L
UDA-MK86 | CONTACTOR 3 POLOS, 50 AMPS, CON BOBINA DE 24 VOLTS | PZA | 1424.6027 |  | MXN |  |  |  | UDA-MK86 |  |  | MATERIAL | UDA | L
UDA-MK87 | TARJETA UNIVERSAL A/A SOLO FRIO | PZA | 658.1335 |  | MXN |  |  |  | UDA-MK87 |  |  | MATERIAL | UDA | L
UDA-MK88 | MOTOR SAVER MOD.460 | PZA | 3148.355 |  | MXN |  |  |  | UDA-MK88 |  |  | MATERIAL | UDA | L
UDA-MK89 | AROMATIZANTE CONO MANZANA | PZA | 109.25 |  | MXN |  |  |  | UDA-MK89 |  |  | MATERIAL | UDA | L
UDA-MK90 | MINI SPLIT 2 TR 22KBTU 220-1, MARCA FREYVEN | PZA | 10342.525 |  | MXN |  |  |  | UDA-MK90 |  |  | MATERIAL | UDA | L
UDA-MK91 | EXTRACTOR EN LINEA MOD. TD-350 | PZA | 3576.8373 |  | MXN |  |  |  | UDA-MK91 |  |  | MATERIAL | UDA | L
UDA-MK92 | COMPRESOR RECIPROCANTE DE 5TR MARCA TECUMSE | PZA | 9111.45 |  | MXN |  |  |  | UDA-MK92 |  |  | MATERIAL | UDA | L
UDA-MK93 | ESMALTE MATE VIVID B5 | LT | 130.0267 |  | MXN |  |  |  | UDA-MK93 |  |  | MATERIAL | UDA | L
UDA-MK94 | ESMALTE VIVID B5 | LT | 130.0267 |  | MXN |  |  |  | UDA-MK94 |  |  | MATERIAL | UDA | L
UDA-MK95 | FAN COOLING BOARD JOHNSON CONTROLS 176.00 x 112.00 mm | PZA | 5326.8 |  | MXN |  |  |  | UDA-MK95 |  |  | MATERIAL | UDA | L
UDA-MK96 | VALVULA VCZ DE 2 VIAS 3/4 | PZA | 552.0747 |  | MXN |  |  |  | UDA-MK96 |  |  | MATERIAL | UDA | L
UDA-MK97 | GAS REFRIGERANTE R 407C / 11.34 KG. | PZA | 2993.1911 |  | MXN |  |  |  | UDA-MK97 |  |  | MATERIAL | UDA | L
UDA-MK98 | NUDO PVC HIDRAULICO 1 1/4" | PZA | 77.2279 |  | MXN |  |  |  | UDA-MK98 |  |  | MATERIAL | UDA | L
UDA-MK99 | BANDA (COGGED V BELT) BX74 MARCA DAYCO | PZA | 178.7081 |  | MXN |  |  |  | UDA-MK99 |  |  | MATERIAL | UDA | L
UDA-MK100 | CONTROL "JACE-300" DE LA MARCA TRIDIUM, PARA MONITOREO DE EQUIPO DE AIRE ACONDICIONADO LENOX DE 5 TR | PZA | 6680.6728 |  | MXN |  |  |  | UDA-MK100 |  |  | MATERIAL | UDA | L
UDA-MK101 | CAPACITOR DE 45MF 440V | PZA | 145.51 |  | MXN |  |  |  | UDA-MK101 |  |  | MATERIAL | UDA | L
UDA-MK102 | SUMINISTRO DE CAPACITOR DE 5 MDF DOBRE DE 370 A 440 VAC | PZA | 34.6955 |  | MXN |  |  |  | UDA-MK102 |  |  | MATERIAL | UDA | L
UDA-MK103 | SUMINISTRO DE UNIDAD MINI SPLIT SOLO FRIO MARCA YORK MOD. YCHFZC12BBBCAFX, CON CAPACIDAD DE 1 TR PARA FUN CIONAR CON REFRIGERANTE R22 DE ALIMENTACION ELECTRICA A 110/1/60, INCLUYE TRASLADO EN FLETE CONSOLIDADO A LA CIUIDAD MAS CERCANA | PZA | 312.8 |  | MXN |  |  |  | UDA-MK103 |  |  | MATERIAL | UDA | L
UDA-MK104 | SUMINISTRO DE UNIDAD MINI SPLIT TIPO PINGÜINO SOLO FRIO MARCA YORK MOD YUBFZC012BAG-AFX CAPACIDAD 1TR PARA FUNCIONAR CON REFRIGERANTE ECOLOGICO Y ALIMENTACION ELECTRICA 110/1/60; INCLUYE TRASLADO EN FLETE CONSOLIDADO A LA CIUIDAD MAS CERCANA | PZA | 343.85 |  | MXN |  |  |  | UDA-MK104 |  |  | MATERIAL | UDA | L
UDA-MK105 | SUMINITRO DE BANDA B75 MCA GATES B75 | PZA | 208.15 |  | MXN |  |  |  | UDA-MK105 |  |  | MATERIAL | UDA | L
UDA-MK106 | SUMINITRO DE BOMBA DE AGUA GRUNDFOS 26-99F, 9HP, 34G, 10F, 230/3/60 | PZA | 184 |  | MXN |  |  |  | UDA-MK106 |  |  | MATERIAL | UDA | L
UDA-MK107 | SUMINISTRO DE CAPACITOR DE 10 MFD370 VAC 10-370 | PZA | 109.05 |  | MXN |  |  |  | UDA-MK107 |  |  | MATERIAL | UDA | L
UDA-MK108 | SUMINISTRO DE EQUIPO CHILLER MCA CLIMAFLEX MODELO CLIV-ACC-036-A3S | PZA | 65297.55 |  | MXN |  |  |  | UDA-MK108 |  |  | MATERIAL | UDA | L
UDA-MK109 | SUMINISTRO CINTA PARA DUCTOS MCA SCOTCH 48MMX54 8 MT | PZA | 177.46 |  | MXN |  |  |  | UDA-MK109 |  |  | MATERIAL | UDA | L
UDA-MK110 | SUMINISTRO DE CONDENSADORA DE AIRE ACONDICIONADO MARCA TRANE, NUM SERIE: 16064KN45F 2TR DESC. VERTICAL MOD. COND. 2TTB0024A1000C | PZA | 766.06 |  | MXN |  |  |  | UDA-MK110 |  |  | MATERIAL | UDA | L
UDA-MK111 | SUMINISTRO DE CONDENSADORA TRANE 18K 220V TRANE / 2TTK0518 1.5 TR | PZA | 349.39 |  | MXN |  |  |  | UDA-MK111 |  |  | MATERIAL | UDA | L
UDA-MK112 | SUMINISTRO DE CONTROL REMOTO PARA MINISPLIT ERO / CTMIUV002 UNIVERSAL | PZA | 148.71 |  | MXN |  |  |  | UDA-MK112 |  |  | MATERIAL | UDA | L
UDA-MK113 | SUMINISTRO DE EXTARCTOR ELOICO MCA SOLER &PALAU MOD ELC-21 | PZA | 2748.5 |  | MXN |  |  |  | UDA-MK113 |  |  | MATERIAL | UDA | L
UDA-MK114 | SUMINISTRO DE BLOCK CONECTOR MCA SCROLL MOD COP 529 0060 | PZA | 905.53 |  | MXN |  |  |  | UDA-MK114 |  |  | MATERIAL | UDA | L
UDA-MK115 | SUMINISTRO DE COMPRESOR MCA SCROLL COPELAND MOD ZP38KSETFS-130 | PZA | 15122.5 |  | MXN |  |  |  | UDA-MK115 |  |  | MATERIAL | UDA | L
UDA-MK116 | SUMINISTRO DE DISPLAY TOUCH 4.3" PCO OEM | PZA | 586.5 |  | MXN |  |  |  | UDA-MK116 |  |  | MATERIAL | UDA | L
UDA-MK117 | SUMINISTRO CONTROLLER JACE 300 + IO34 JACE 334 QXNPM300001854ED92 | PZA | 919.1145 |  | MXN |  |  |  | UDA-MK117 |  |  | MATERIAL | UDA | L
UDA-MK118 | SUMINISTRO DE CONEXION RAPIDA ESPIGA 125HBL12-8 ESP | PZA | 3.22 |  | MXN |  |  |  | UDA-MK118 |  |  | MATERIAL | UDA | L
UDA-MK119 | SUMINISTRO DE CONEXION RAPIDA COUPLER1/2 BST-4 HEMBRA | PZA | 14.72 |  | MXN |  |  |  | UDA-MK119 |  |  | MATERIAL | UDA | L
UDA-MK120 | SUMINISTRO CONEXION RAPIDA NIPPLE 1/2 BST-N4M | PZA | 5.175 |  | MXN |  |  |  | UDA-MK120 |  |  | MATERIAL | UDA | L
UDA-MK121 | SUMINISTRO DE COLLARIN SENCILLO DE LAMINA GALVANIZADA DE 12" | PZA | 89.59 |  | MXN |  |  |  | UDA-MK121 |  |  | MATERIAL | UDA | L
UDA-MK122 | SUMINISTRO DE CONTROL DE TEMPERATURA A419GFB-1C MCA JOHNSON CONTROLS 24V | PZA | 94.875 |  | MXN |  |  |  | UDA-MK122 |  |  | MATERIAL | UDA | L
UDA-MK123 | SUMINISTRO DE MINI SPLIT 2TR MCA YORK PARA MURO R-410 A, VOLTAJE 220-1-60. MOD. YH9FZC024BAR | PZA | 996.91 |  | MXN |  |  |  | UDA-MK123 |  |  | MATERIAL | UDA | L
UDA-MK124 | SUMINISTRO DE MINI SPLIT 3TR MCA YORK MOD. YBHJZH036BAH-AFX INVERTER PREMIUM REFRIG. 410 A, VOLTAJE 220-1-60. | PZA | 1821 |  | MXN |  |  |  | UDA-MK124 |  |  | MATERIAL | UDA | L
UDA-MK125 | SUMINISTRO DE COMPRESOR SCROLL DIGITAL MODELO ZPD182KCETW5 220/3/60 R410 | PZA | 4113.09 |  | MXN |  |  |  | UDA-MK125 |  |  | MATERIAL | UDA | L
UDA-MK126 | SUMINISTRO DE TARJETA DE CONTROL PARA UNIDAD PAQUETE YORK LINEA TREDATOR PARA DM 090, 120, 150, 180, 240, Y 300 | PZA | 1800 |  | MXN |  |  |  | UDA-MK126 |  |  | MATERIAL | UDA | L
UDA-MK127 | SUMINSITRO DE INTERRUPTOR DE FLUJO MCA SIKA MOD VK306M2P1CPP3K/4 (SE PAGA DE ACUERDO A LA FECHA DE FACTURACION CON EL TIPO DE CAMBIO CORRESPONDINTE. | PZA | 92 |  | MXN |  |  |  | UDA-MK127 |  |  | MATERIAL | UDA | L
UDA-MK128 | SUMINISTRO DE COMPRESOR COPELAND SCROLL MOD Z961KCETF5522 61 MTU R440 220/3/60 | PZA | 20962.2 |  | MXN |  |  |  | UDA-MK128 |  |  | MATERIAL | UDA | L
UDA-MK129 | SUMINISTRO DE BOMBA PARA CONDENSADO DE AIRE ACONDICIONADO MINI ORANGE 230 VOLTS, MODELO ASPEN FP2473 | PZA | 1936 |  | MXN |  |  |  | UDA-MK129 |  |  | MATERIAL | UDA | L
UDA-MK130 | SUMINISTRO DE EXTRACTOR DE AIRE CUADRADO CON CAPACIDAD DE FLUJO DE AIRE DE 120 M3/ HR PARA DUCTO DE 4", MODELO 1104 DE LA MARCA ESTEVEZ | PZA | 290.14 |  | MXN |  |  |  | UDA-MK130 |  |  | MATERIAL | UDA | L
UDA-MK131 | SUMINISTRO DE ARMAFLEX DE 3/4 | M | 73.6203 |  | MXN |  |  |  | UDA-MK131 |  |  | MATERIAL | UDA | L
UDA-MK132 | SUMINISTRO DE BOMBA RECIRCULADORA DE AGUA DE CONDENSACIÓN DE CON MOTOR ELÉCTRICO DE 20 WATTS, 230 V/ 1F / 60 CPS, MARCA MIX FLOW MODELO MINI ORANGE. | PZA | 1879.9051 |  | MXN |  |  |  | UDA-MK132 |  |  | MATERIAL | UDA | L
UDA-MK133 | SUMINISTRO DE DUCTO FLEXIBLE 12" | M | 164.8772 |  | MXN |  |  |  | UDA-MK133 |  |  | MATERIAL | UDA | L
UDA-MK134 | SUMINISTRO DE REJILLA DE RETORNO LINEAL DE ALUMINIO DE INYECCIÓN, CON CONTROL DE VOLUMEN, ACABADO EN COLOR ALUMINIO. MODELO: MLR-39-NT, DE 120X30 CM 4 RANURAS DE 2.54CM. | PZA | 1663.1448 |  | MXN |  |  |  | UDA-MK134 |  |  | MATERIAL | UDA | L
UDA-MK135 | SUMINISTRO DE UNIDAD EVAPORADORA SISTEMA HEAT PUMP, MARCA YORK DE 2.5 TONELADAS DE REFRIGERACIÓN MODELO AHR30B3XH21, PARA OPERAR A 220V-2FASES-60HZ CON MOTOR DE 3/4. | PZA | 1051.5064 |  | MXN |  |  |  | UDA-MK135 |  |  | MATERIAL | UDA | L
UDA-MK136 | SUMINISTRO DE INTERRUPTOR TERMOMAGNETICO TIPO QO DE 2P-30AMP, MARCA SQUARE'D. | PZA | 282.3383 |  | MXN |  |  |  | UDA-MK136 |  |  | MATERIAL | UDA | L
UDA-MK137 | SUMINISTRO DE AISLAMIENTO TÉRMICO DE 1 " DE ESPESOR, MARCA VITROFIBRAS SERIE RF-3100, CON BARRERA DE VAPOR DE ALUMINIO REFORZADO CON PAPEL KRAFT (FSK). | M2 | 145.8926 |  | MXN |  |  |  | UDA-MK137 |  |  | MATERIAL | UDA | L
UDA-MK138 | SUMINISTRO DE AISLAMIENTO TÉRMICO TIPO INSOLTUBE MARCA ARMAFLEX Y/O VITROFIBRAS DE DIAMETRO (13mm A 52mm) Y ESPESOR (3/8" A 3/4"). | M | 155.7402 |  | MXN |  |  |  | UDA-MK138 |  |  | MATERIAL | UDA | L
UDA-MK139 | SUMINISTRO DE MINI CHILLER MCA CLIMA FLEX MODELO CLIV-ACC-1-060-3-1 SERIE CFT41300608509 60,000BTU CAP 5TR VOLTAJE 208/20V REFRIGERANTE 410-A | PZA | 103232.05 |  | MXN |  |  |  | UDA-MK139 |  |  | MATERIAL | UDA | L
UDA-MK140 | SUMINISTRO DE DUCTO FLEXIBLE C/ AISLAMIENTO DE FIBRA DE VIDRIO DE 1.5" DE ESPESOR CON ALMA DE ACERO Y RECUBRIMIENTO ALUMINIZADO DE 12" DIÁMETRO | M | 85.8498 |  | MXN |  |  |  | UDA-MK140 |  |  | MATERIAL | UDA | L
UDA-MK141 | SUMINISTRO DE TERMOSTATO DE CUARTO, MARCA HONEYWELL, MODELO T6861, DIGITAL A 24 VOLTS. | PZA | 1738.8561 |  | MXN |  |  |  | UDA-MK141 |  |  | MATERIAL | UDA | L
UDA-MK142 | SUMINISTRO DE MÉNSULA DE FIBRA DE VIDRIO CON CORREDERA DE PLÁSTICO. | PZA | 582.4293 |  | MXN |  |  |  | UDA-MK142 |  |  | MATERIAL | UDA | L
UDA-MK143 | SUMINISTRO DE DUCTO FLEXIBLE DE 30Ø CM DE DIÁMETRO. | M | 192.1937 |  | MXN |  |  |  | UDA-MK143 |  |  | MATERIAL | UDA | L
UDA-MK144 | SUMINISTRO DE DUCTO FLEXIBLE DE 8". | M | 152.7105 |  | MXN |  |  |  | UDA-MK144 |  |  | MATERIAL | UDA | L
UDA-MK145 | SUMINISTRO DE VALVULA REGULADORA DE FLUJO EXTREMOS SOLDABLES DE 1" DE Ø, 150 LB ANSI, CUERPO DE HIERRO, MARCA KEYSTONE O SIMILAR. | PZA | 1048.0894 |  | MXN |  |  |  | UDA-MK145 |  |  | MATERIAL | UDA | L
UDA-MK146 | SUMINISTRO DE REJILLA DE RETORNO LINEAL DE ALUMINIO DE INYECCIÓN, CON CONTROL DE VOLUMEN, ACABADO EN COLOR ALUMINIO. MODELO: MLR-39-NT, DE 120X30 CM 4 RANURAS DE 2.54CM, MARCA: TITUS O SIMILAR. | PZA | 1663.1426 |  | MXN |  |  |  | UDA-MK146 |  |  | MATERIAL | UDA | L
UDA-MK147 | DUCTO FLEXIBLE 12", INCLUYE: SUMINISTRO Y COLOCACION, SOPORTERIA, LIMPIEZA DEL AREA DE TRABAJO, ASI COMO LAS MANIOBRAS NECESARIAS PARA SU CORRECTA TERMINACION. | M | 164.8772 |  | MXN |  |  |  | UDA-MK147 |  |  | MATERIAL | UDA | L
UDA-MK148 | SUMINISTRO DE REJILLA DE EXTRACCIÓN DE AIRE, FABRICADA EN ALUMINIO DE 12" X 4", MARCA INNES MODELO GHR. | PZA | 317.5584 |  | MXN |  |  |  | UDA-MK148 |  |  | MATERIAL | UDA | L
UDA-MK150 | SUMINISTRO DE VÁLVULA SOLENOIDE, DE 1/2" DE DIÁMETRO PARA REFRIGERANTE R. 410 A. | PZA | 1178.1101 |  | MXN |  |  |  | UDA-MK150 |  |  | MATERIAL | UDA | L
UDA-MK151 | SUMINISTRO DE SWITCH DE FLUJO TIPO PALETA DE 2 1/2" DE DIÁMETRO. | PZA | 1304.8284 |  | MXN |  |  |  | UDA-MK151 |  |  | MATERIAL | UDA | L
UDA-MK152 | SUMINISTRO DE VALVULA ESFERA ROSCA INTERIOR 13 MM. | PZA | 91.8508 |  | MXN |  |  |  | UDA-MK152 |  |  | MATERIAL | UDA | L
UDA-MK153 | SUMINISTRO DE AISLAMIENTO TERMICO TIPO ARMAFLEX DE 3/4. | M | 73.6203 |  | MXN |  |  |  | UDA-MK153 |  |  | MATERIAL | UDA | L
UDA-MK154 | SUMINISTRODE DUCTO FLEXIBLE DE 12" DIÁMETRO. | M | 85.8498 |  | MXN |  |  |  | UDA-MK154 |  |  | MATERIAL | UDA | L
UDA-MK155 | SUMINISTRO DE COMPRESOR SCROLL DE 38MBTU 3HP R410 220 TRIFASICO SOLDABLE MARCA COPELAN NOMERO DE CATALOGO ZP38K5ETF5622 | PZA | 18249.65 |  | MXN |  |  |  | UDA-MK155 |  |  | MATERIAL | UDA | L
UDA-MK156 | SUMINISTRO DE TURBINA FAN CROOS FLOW D92-607MM | PZA | 849.1485 |  | MXN |  |  |  | UDA-MK156 |  |  | MATERIAL | UDA | L
UDA-MK157 | SUMINISTRO DE PLACA DE THERMASHIT DE 3/4 DE 1 MTS DE ANCHO | MT | 453.1 |  | MXN |  |  |  | UDA-MK157 |  |  | MATERIAL | UDA | L
UDA-MK158 | SUMINISTRO DE MINISPLIT FREYVEN 1 TR MODELO 53FRC123A | PZA | 4116.954 |  | MXN |  |  |  | UDA-MK158 |  |  | MATERIAL | UDA | L
UDA-MK159 | SUMINISTRO DE SWITCH DE TEMPERATURA RDC MODELO 30GB660-002 | PZA | 1940.05 |  | MXN |  |  |  | UDA-MK159 |  |  | MATERIAL | UDA | L
UDA-MK160 | SUMINISTRO DE MEMBRANA REFORZADA (TRAMADA CON NYLON), PARA FORRAR DUCTOS DE AIRE | MTS | 13.8805 |  | MXN |  |  |  | UDA-MK160 |  |  | MATERIAL | UDA | L
UDA-MK161 | SUMINISTRO DE DUCTO FLEXIBLE CON AISLAMIENTO DE FIBRA DE VIDRIO Y CON FORRO EXTERIOR DE DOBLE PELÍCULA DE POLIÉSTER METALIZADO REFORZADA COMO BARRERA DE VAPOR (CONTRA LA CONDENSACIÓN) Y UN DUCTO INTERIOR DE DOBLE PELÍCULA DE POLIÉSTER METALIZADO Y REFORZADO DE 10" DE Ø, MARCA VERMONT, MODELO DFM | ML | 152.75 |  | MXN |  |  |  | UDA-MK161 |  |  | MATERIAL | UDA | L
UDA-MK162 | SUMINISTRO DE TERMOSTATO MARCA HONEYWELL MODELO TH8320U1008, INCLUYE: GUARDA PARA TERMOSTATO | PZA | 3628.8 |  | MXN |  |  |  | UDA-MK162 |  |  | MATERIAL | UDA | L
UDA-MK163 | SUMIBNISTRO DE VENTILADOR MODELO FN045-VDQ.4F.V7P1 CLIV 3 Y 5 TR PARA EQUIPO FAN & COIL DE 5 TR MARCA CLIMAFLEX | PZA | 9578.35 |  | MXN |  |  |  | UDA-MK163 |  |  | MATERIAL | UDA | L
UDA-MK164 | SUMINISTRO DE TERMOSTATO JOHNSON CONTROLS A421GBF-02C CON CONTROL ELECTRONICO DE TEMPERATURA CON PANTALLA Y SENSOR 24 V | PZA | 2027.02 |  | MXN |  |  |  | UDA-MK164 |  |  | MATERIAL | UDA | L
UDA-MK165 | SUMINISTRO DE AISLAMIENTO FIBRA DE VIDRIO C/FOIL ALUMINIO 100 P2 1 1/2" .61 X 15.24 MTS. RF3075 | PZA | 644.64 |  | MXN |  |  |  | UDA-MK165 |  |  | MATERIAL | UDA | L
UDA-MK166 | SUMINISTRO DE AISLAMIENTO FIBRA DE VIDRIO ALUMINIO REFORZADO 400 P2 1 1/2" 1.22 X30.48 MYS. RF3075 | PZA | 1117.98 |  | MXN |  |  |  | UDA-MK166 |  |  | MATERIAL | UDA | L
UDA-MK168 | SUMINISTRO DE BANCO DE RESISTENCIA 15KW 230V 1HP HKP-15CB (HKR-15CB-HKA-15CA) MCA DAIKIN PARA UNIDAD PAQUETE DE 15T | PZA | 2391.66 |  | MXN |  |  |  | UDA-MK168 |  |  | MATERIAL | UDA | L
UDA-MK169 | SUMINISTRO DE CALEFACTOR HF152-T DE CONVECCION TURBO 1500W HEATWAVE | PZA | 0 |  | MXN |  |  |  | UDA-MK169 |  |  | MATERIAL | UDA | L
UDA-MK170 | SUMINISTRO DE CALEFACTOR LCE 120CR FIBRA DE CARBON OSCILATORIO CON REMOTO | PZA | 0 |  | MXN |  |  |  | UDA-MK170 |  |  | MATERIAL | UDA | L
UDA-MK171 | SUMINISTRO DE DAMPER MOTORISADO 12 IN 24V | PZA | 2749.0795 |  | MXN |  |  |  | UDA-MK171 |  |  | MATERIAL | UDA | L
UDA-MK172 | COMPRESOR DE 10 TONELADAS TRIFASICO MARCA COPELAND MODELO ZR125KCETF5 /SCROLL 125 KBTU R22 POE 220-3 SERIE:16AC8042 | PZA | 39517.7 |  | MXN |  |  |  | UDA-MK172 |  |  | MATERIAL | UDA | L
UDA-MK173 | SUMINISTRO DE INTERCAMBIADOR DE CALOR MARCA ALFA LAVAL MODELO ACH-70X-42H-S09 | PZA | 30686.62 |  | MXN |  |  |  | UDA-MK173 |  |  | MATERIAL | UDA | L
UDA-MK174 | SUMINISTRO DE FILTRO DESHIDRATADOR ADK-305 S | PZA | 513.705 |  | MXN |  |  |  | UDA-MK174 |  |  | MATERIAL | UDA | L
UDA-MK175 | SUMINISTRO DE COMPRESOR 15 TR R410 220/3/60 MARCA DANFOSS MOD. SH184A3ALB | PZA | 57013.7 |  | MXN |  |  |  | UDA-MK175 |  |  | MATERIAL | UDA | L
UDA-MK176 | SUMINISTRO DE COMPRESOR DE 7.5 TONELADAS SCROLL R-410A MARCA SANYO 230/3/60 MODELO CSBP235H36A | PZA | 17192.28 |  | MXN |  |  |  | UDA-MK176 |  |  | MATERIAL | UDA | L
UDA-MK177 | SUMINISTRO DE VALVULA ELIMINADORA DE AIRE DE 19MM | PZA | 1495 |  | MXN |  |  |  | UDA-MK177 |  |  | MATERIAL | UDA | L
UDA-MK178 | SUMINISTRO DE NIPLE DE ACERO AL CARBON 3/4" X 24" ROSCADO | PZA | 168.47 |  | MXN |  |  |  | UDA-MK178 |  |  | MATERIAL | UDA | L
UDA-MK179 | SUMINISTRO DE VALVULA DE PASO DE AGUA 3/4" X 3/4" DE BRONCE | PZA | 221.37 |  | MXN |  |  |  | UDA-MK179 |  |  | MATERIAL | UDA | L
UDA-MK180 | SUMINISTRO DE MOTOR PARA ABANICO DE CONDENSADORA TRIFASICO MARCA EMERSON MODELO 1818 1HP | PZA | 7284.49 |  | MXN |  |  |  | UDA-MK180 |  |  | MATERIAL | UDA | L
UDA-MK181 | SUMINISTRO DE VALVULA DE ANGULO VA-3-2B 3/8'' NPT 1/4'' Flare | PZA | 697.25 |  | MXN |  |  |  | UDA-MK181 |  |  | MATERIAL | UDA | L
UDA-MK182 | SUMINISTRO DE COMPRESOR MCA COPELAND SCROLL MOD C-ZP83KCETF5522 DE 7HP 230/3/60 | PZA | 33935.46 |  | MXN |  |  |  | UDA-MK182 |  |  | MATERIAL | UDA | L
UDA-MK183 | SUMINISTRO DE PARRILLA PARA MOTOR DE AIRE ACONDICIONADO MARCA TRANE DE 4TR MODELO 4TCC304A3000AAA TRIFÁSICO 230V. | PZA | 1800.6585 |  | MXN |  |  |  | UDA-MK183 |  |  | MATERIAL | UDA | L
UDA-MK184 | SUMINISTRO DE INTERRUPTOR DE PRESIÓN ENCAPSULADO BAJA R410 | PZA | 203.228 |  | MXN |  |  |  | UDA-MK184 |  |  | MATERIAL | UDA | L
UDA-MK185 | SUMINISTRO DE BALEROS MODELO 6300.2RS PARA BOMBA RECIRCULADORA DE A.A | PZA | 102.35 |  | MXN |  |  |  | UDA-MK185 |  |  | MATERIAL | UDA | L
UDA-MK186 | SUMINISTRO DE SELLO MECANICO MARCA BELL & GOSSET PARA MOTOR DE TUGSTENO CON FLECHA DE 3/8" PARA BOMBA RECIRCULADORA DE A.A. | PZA | 2664.55 |  | MXN |  |  |  | UDA-MK186 |  |  | MATERIAL | UDA | L
UDA-MK187 | SUMINISTRO DE RECTIFICACIÓN DE FLECHA DE ACERO INOXIDABLE DE 3/8" CON ROSCA EN PUNTA DE 1/4" PARA BOMBA RECIRCULADORA DE A.A. | PZA | 920 |  | MXN |  |  |  | UDA-MK187 |  |  | MATERIAL | UDA | L
UDA-MK188 | SUMINISTRO DE VENTILADOR DE PLASTICO DE 3 1/2" DE DIAMETRO EXTERIOR CON OJO DE 3/8" PARA BOMBA RECIRCULADORA DE A.A. | PZA | 460 |  | MXN |  |  |  | UDA-MK188 |  |  | MATERIAL | UDA | L
UDA-MK189 | SUMINISTRO DE JUNTA DE 4" PARA CARACOL DE BOMBA RECIRCULADORA DE A.A. | PZA | 172.5 |  | MXN |  |  |  | UDA-MK189 |  |  | MATERIAL | UDA | L
UDA-MK190 | SUMINISTRO DE TABLILLA ELECTRONICA P/E YORK MODELO 331-03005 MARCA DAIKIN | PZA | 2277 |  | MXN |  |  |  | UDA-MK190 |  |  | MATERIAL | UDA | L
UDA-MK191 | SUMINISTRO DE COMPRESOR MARCA COPELAND MODELO SCROLL ZP61KCE-TF5-522, DE 5 HP PARA GAS REFRIGERANTE R410. | PZA | 23178.29 |  | MXN |  |  |  | UDA-MK191 |  |  | MATERIAL | UDA | L
UDA-MK192 | SUMINISTRO DE TARJETA ELECTRONICA PARA MINI SPLIT INVERTER MARCA SAMSUNG NO. DE PARTE DB92-03443A | PZA | 1897.5 |  | MXN |  |  |  | UDA-MK192 |  |  | MATERIAL | UDA | L
UDA-MK193 | SUMINISTRO DE CARTUCHO PARA CIRCULADOR TACO MODELO 009 PARTE DE REPUESTO No. 009-021RP | PZA | 110.67 |  | MXN |  |  |  | UDA-MK193 |  |  | MATERIAL | UDA | L
UDA-MK194 | SUMINISTRO DE CARTUCHO PARA CIRCULADOR TACO MODELO 0011 PARTE DE REPUESTO No. 0011-009RP | PZA | 144.96 |  | MXN |  |  |  | UDA-MK194 |  |  | MATERIAL | UDA | L
UDA-MK195 | SUMINISTRO DE INTERCAMBIADOR PLACAS 8TR 20.5G P80X50 PARA A.A. | PZA | 16717.46 |  | MXN |  |  |  | UDA-MK195 |  |  | MATERIAL | UDA | L
UDA-MK196 | SUMINISTRO DE FORRO DE AISLAMIENTO TERMICO DE 3/4" DE ESPESOR PARA FORRAR CHAROLAS DE CONDENSADOS DE FAN AND COIL MARCA INSUL | MTS | 460 |  | MXN |  |  |  | UDA-MK196 |  |  | MATERIAL | UDA | L
UDA-MK197 | SUMINISTRO DE REPUESTO COPLE ESTRELLA #4 | PZA | 57.5 |  | MXN |  |  |  | UDA-MK197 |  |  | MATERIAL | UDA | L
UDA-MK198 | SUMINISTRO DE ACTUADOR PARA VALVULA SERIE EXT-SW ALIMENTACION 120 VAC MARCA BELIMO | PZA | 28.16 |  | MXN |  |  |  | UDA-MK198 |  |  | MATERIAL | UDA | L
UDA-MK199 | SUMINISTRO DE MODULO PROTECTOR PARA COMPRESOR MARCA EMERSON COPELAND 115/220V COP-998-0520-00 | PZA | 4005.45 |  | MXN |  |  |  | UDA-MK199 |  |  | MATERIAL | UDA | L
UDA-MK200 | SUMINISTRO DE SWITCH DE FLUJO PARA AGUA MARCA JOHNSON CONTROLS MODELO F261MAHV01C | PZA | 3040.51 |  | MXN |  |  |  | UDA-MK200 |  |  | MATERIAL | UDA | L
UDA-MK201 | SUMINISTRO DE BALEROS MODELO 6204 PARA MOTOR DE BOMBA CIRCULADORA DE AGUA | PZA | 161 |  | MXN |  |  |  | UDA-MK201 |  |  | MATERIAL | UDA | L
UDA-MK202 | SUMINISTRO DE BALEROS 6203 PARA MOTOR DE BOMBA CIRCULADORA DE AGUA | PZA | 92 |  | MXN |  |  |  | UDA-MK202 |  |  | MATERIAL | UDA | L
UDA-MK203 | SUMINISTRO DE SELLO MECANICO DE 14" DE RESORTE LARGO PARA MOTOR DE BOMBA CIRCULADORA DE AGUA | PZA | 195 |  | MXN |  |  |  | UDA-MK203 |  |  | MATERIAL | UDA | L
UDA-MK204 | SUMINISTRO DE FLECHA DE IMPULSOR PARA MOTOR DE BOMBA CIRCULADORA DE AGUA | PZA | 1495 |  | MXN |  |  |  | UDA-MK204 |  |  | MATERIAL | UDA | L
UDA-MK205 | SUMINISTRO DE TORNILLOS Y ROSCA PARA MOTOR DE BOMBA CIRCULADORA DE AGUA | PZA | 57.5 |  | MXN |  |  |  | UDA-MK205 |  |  | MATERIAL | UDA | L
UDA-MK206 | SUMINISTRO DE RETEN 3/4 PARA MOTOR DE BOMBA CIRCULADORA DE AGUA | PZA | 172.5 |  | MXN |  |  |  | UDA-MK206 |  |  | MATERIAL | UDA | L
UDA-MK207 | SUMINISTRO DE ORRIN PARA MOTOR DE BOMBA CIRCULADORA DE AGUA | PZA | 46 |  | MXN |  |  |  | UDA-MK207 |  |  | MATERIAL | UDA | L
UDA-MK208 | SUMINISTRO DE EQUIPO DE EQUIPO DE AIRE ACONDICIOANDO COMPUESTO POR UNIDAD MANEJADORA TEM4A0C60S51SA DE 5 TONELADAS PARA OPERAR A 230-460 VOLTS CONVERTIBLE EN CAMPO, CON UNIDAD CONDENSADORA 4TTA3060B3000A CON DESCARGA VERTICAL DE 5 TONELADAS DE EFICIENCIA 11 PARA OPERAR EN REFRIGERANTE 410A 230/3/60 VOLTS | PZA | 3463.7 |  | USD |  |  |  | UDA-MK208 |  |  | MATERIAL | UDA | L
UDA-MK209 | SUMINISTRO DE EQUIPO DE EQUIPO DE AIRE ACONDICIOANDO COMPUESTO POR UNIDAD MANEJADORA TWE090D300A DE 7.5 TONELADAS PARA OPERAR A 230-460 VOLTS CONVBERTIBLE EN CAMPO, CON UNIDAD CONDENSADORA TTA090G300A CON DESCARGA VERTICAL DE 7.5 TONELADAS DE EFICIENCIA 11 PARA OPERAR EN REFRIGERANTE 410A 230/3/60 VOLTS | PZA | 5509.53 |  | MXN |  |  |  | UDA-MK209 |  |  | MATERIAL | UDA | L
UDA-MK210 | SUMINISTRO DE PRESOSTATO BAJA C/67 ABRE/27, MARCA CARRIER NUMERO DE PARTE HK02ZB-028. | PZA | 29.9 |  | MXN |  |  |  | UDA-MK210 |  |  | MATERIAL | UDA | L
UDA-MK211 | SUMINISTRO DE PRESOSTATO CIERRA 235 ABRE 335, MARCA CARRIER, NUMERO DE PARTE HK02ZA-438 | PZA | 33.35 |  | MXN |  |  |  | UDA-MK211 |  |  | MATERIAL | UDA | L
UDA-MK212 | SUMINISTRO DE PIEDRA DESECANTE 48 C MARCA EMERSON REMPLAZO UNIVERSAL | PZA | 430 |  | MXN |  |  |  | UDA-MK212 |  |  | MATERIAL | UDA | L
UDA-MK213 | SUMINISTRO DE COMPRESOR DE AIRE 30T REMANOFACTURADO,MARCA CARLYLE MODELO 220/440VC/ACEIT. | PZA | 2477.1 |  | MXN |  |  |  | UDA-MK213 |  |  | MATERIAL | UDA | L
UDA-MK214 | SUMINISTRO DE MOTOR MARCA SIEMENS GP100 3HP 4P STD ARM. 182T 220/440V | PZA | 4939.4915 |  | MXN |  |  |  | UDA-MK214 |  |  | MATERIAL | UDA | L
UDA-MK215 | SUMINISTRO DE DIFUSOR PERFORADO DE INYECCION CAJA REDUCTORA Y CUELLO EN GALVANNEAL EN ALUMINIO DE 24" X 24" | PZA | 705.525 |  | MXN |  |  |  | UDA-MK215 |  |  | MATERIAL | UDA | L
UDA-MK216 | SUMINISTRO DE UNIDAD CONDENSADORA DESCARGA VERTICAL CON R410 DE 3TON. A 220/1/60 | PZA | 782 |  | MXN |  |  |  | UDA-MK216 |  |  | MATERIAL | UDA | L
UDA-MK217 | SUMINISTRO DE MANEJADORA MULTIPOSICIÓN R410 A 220/1/60 | PZA | 648.6 |  | MXN |  |  |  | UDA-MK217 |  |  | MATERIAL | UDA | L
UDA-MK218 | SUMINISTRO DE TARJETA PARA EQUIPO CARRIER (PROGRAMMED MBB) MODELO 30RA502-134 | PZA | 1437.5 |  | MXN |  |  |  | UDA-MK218 |  |  | MATERIAL | UDA | L
UDA-MK219 | SUMISTRO DE EXTRACOR S&P MOD TD 800/200 CODIGO STD800 VELOCIDAD 2467 POTENCIA 169 W 127V | PZA | 6160 |  | MXN |  |  |  | UDA-MK219 |  |  | MATERIAL | UDA | L
UDA-MK220 | SUMINISTRO DE COMPRESOR MARCA COPELAND SCROLL MODELO ZP103KCE-TF5, SOLDABLE 220/3/60, R410a | PZA | 45916.17 |  | MXN |  |  |  | UDA-MK220 |  |  | MATERIAL | UDA | L
UDA-MK221 | SUMINISTRO Y ENVIO DE UNIDAD PAQUETE SOLO ENFRIAMIENTO MARCA YORK CON CAPACIDAD DE 10TR, OPERANDO A 220V 3F 60HZ CON UN EFICIENCIA DE 11 SEER CON CARGA COMPELTA DE REGRIGERANTE INCLUYE RECUBRIMIENTO | PZA | 5697.5 |  | MXN |  |  |  | UDA-MK221 |  |  | MATERIAL | UDA | L
UDA-MK222 | GAS REFRIGERANTE R 407C / 11.34 KG. | KG | 263.9498 |  | MXN |  |  |  | UDA-MK222 |  |  | MATERIAL | UDA | L
UDA-MK223 | GAS REFRIGERANTE R 22 POR KILO | KG | 361.953 |  | MXN |  |  |  | UDA-MK223 |  |  | MATERIAL | UDA | L
UDA-MK224 | GAS REFRIGERANTE R 22 / 13.6 | PZA | 3950.345 |  | MXN |  |  |  | UDA-MK224 |  |  | MATERIAL | UDA | L
UDA-MK225 | REFRIGERANTE R410A DE 11.6 KGS | PZA | 3243.4253 |  | MXN |  |  |  | UDA-MK225 |  |  | MATERIAL | UDA | L
UDA-MK226 | SUMINISTRO DE FLOW SWITCH MODELO HR81LG-02+B107+B109620 | PZA | 4332.03 |  | MXN |  |  |  | UDA-MK226 |  |  | MATERIAL | UDA | L
UDA-MK227 | SUMINISTRO DE A/C PORTATIL FRIO 110V MARCA MIDEA | PZA | 6294.27 |  | MXN |  |  |  | UDA-MK227 |  |  | MATERIAL | UDA | L
UDA-MK228 | SUMINISTRO DE COMPRESOR SCROLL MODELO HLJ090T2LC6 220/3/60 R410 | PZA | 43927.58 |  | MXN |  |  |  | UDA-MK228 |  |  | MATERIAL | UDA | L
UDA-MK229 | SUMINISTRO DE VENTILADOR DE PEDESTAL 20" | PZA | 1608.85 |  | MXN |  |  |  | UDA-MK229 |  |  | MATERIAL | UDA | L
UDA-MK230 | SUMINISTRO DE BRIDA TAM RUBERIA 1-1/4 | PZA | 468.62 |  | MXN |  |  |  | UDA-MK230 |  |  | MATERIAL | UDA | L
UDA-MK231 | SUMINISTRO DE MOTOR MODELO ZIEHL-ABEGG 220/1/150 | PZA | 9829.62 |  | MXN |  |  |  | UDA-MK231 |  |  | MATERIAL | UDA | L
UDA-MK232 | SUMINISTRO DE INTERRUPTOR DE FLUJO MODELO VVXBBEN2UBU1151E | PZA | 232.875 |  | MXN |  |  |  | UDA-MK232 |  |  | MATERIAL | UDA | L
UDA-MK233 | SUMINISTRO DE COMPRESOR SCROLL MODELO ZPD91KCE-TF5 7.5 TR 220/3/60 R410 | PZA | 68770 |  | MXN |  |  |  | UDA-MK233 |  |  | MATERIAL | UDA | L
UDA-MK234 | SUMINISTRO DE MOTOR DEFLECTOR PARA EVAPORADORA MARCA STEPPER | PZA | 118.9675 |  | MXN |  |  |  | UDA-MK234 |  |  | MATERIAL | UDA | L
UDA-MK235 | SUMINISTRO DE SENSOR DE TEMPERATURA MODELO 30GB660-002 MARCA CARRIER | PZA | 2567.398 |  | MXN |  |  |  | UDA-MK235 |  |  | MATERIAL | UDA | L
UDA-MK236 | SUMINISTRO DE TRANSDUCTOR DE PRESIÓN MODELO HK05ZZ-001 MARCA CARRIER | PZA | 1015.0935 |  | MXN |  |  |  | UDA-MK236 |  |  | MATERIAL | UDA | L
UDA-MK237 | SUMINISTRO DE Unidad Fan & Coil mca. York Modelo 6-YHBC-4, para agua helada de 1.5 t.r. para operar a 127-1-60,EQUIPO DE PROTECCIÓN Y SEGURIDAD PARA TRABAJADORES Y LUGAR DE EJECUCIÓN. | PZA | 485 |  | MXN |  |  |  | UDA-MK237 |  |  | INTEGRAL | UDA | L
UDA-MK238 | SUMINISTRO DE MANOMETRO MARCA DEWIT MODEDLO 1151 0-7KG | PZA | 1380 |  | MXN |  |  |  | UDA-MK238 |  |  | MATERIAL | UDA | L
UDA-MK239 | SUMINISTRO DE FILTRO TIPO "Y" BRONCE COMPLETO ROSCADO DE 25MM | PZA | 3105 |  | MXN |  |  |  | UDA-MK239 |  |  | MATERIAL | UDA | L
UDA-MK240 | SUMINISTRO DE CORTINA DE AIRE MARCA SOLER Y PALAU MODELO CAF-48 | PZA | 8914.8 |  | MXN |  |  |  | UDA-MK240 |  |  | MATERIAL | UDA | L
UDA-MK241 | SUMINISTRO DE INTERRUPTOR DE FLUJO DE AGUA VK306M2P1CPP3K/A, CONEXIÓN A 3/4" | PZA | 103.5 |  | MXN |  |  |  | UDA-MK241 |  |  | MATERIAL | UDA | L
UDA-MK242 | SUMINISTRO DE TERMOSTATO CON CONTROL ELECTRONICO DE TEMPERATURA CON PANTALLA Y SENSOR MARCA JOHNSON CONTROLS / MODELO A419ABC-1C | PZA | 1770.9885 |  | MXN |  |  |  | UDA-MK242 |  |  | MATERIAL | UDA | L
UDA-MK243 | SUMINISTRO DE CIRCULADOR DE HIERRO TIPO CARTUCHO DE 3250 RPM DE 1/8 HP TACO MODELO 0011-F4. 115V, 1F, 60 HZ | PZA | 4485 |  | MXN |  |  |  | UDA-MK243 |  |  | MATERIAL | UDA | L
UDA-MK244 | SUMINISTRO DE UNIDAD PAQUETE COMERCIAL, MARCA CARRIER, SÓLO FRÍO, R-410A, 230/3/60, CON UNA CAPACIDAD NOMINAL DE 15.0 TR. 11.0 EER. INCLUYE SERPENTÍN DEL CONDENSADOR CON TUBOS DE COBRE Y ALETAS DE ALUMINIO, 2 CIRCUITOS DE REFRIGERACIÓN INDEPENDIENTES CON 1 COMPRESOR TIPO SCROLL EN CADA CIRCUITO, RETORNO Y DESCARGA VERTICALES. GARANTÍA 5 AÑOS EN COMPRESOR Y 1 AÑO EN PARTES. | PZA | 142585.05 |  | MXN |  |  |  | UDA-MK244 |  |  | MATERIAL | UDA | L
UDA-MK245 | SUMINISTRO DE PROGRAMEMMED EXV MODELO 30GT515217 MARCA CARRIER | PZA | 18934.75 |  | MXN |  |  |  | UDA-MK245 |  |  | MATERIAL | UDA | L
UDA-MK246 | SUMINISTRO DE PROGRAMMED MBB MODELO 30RA502-134 MARCA CARRIER | PZA | 31316.8 |  | MXN |  |  |  | UDA-MK246 |  |  | MATERIAL | UDA | L
UDA-MK247 | SUMINISTRO DE CONTROL BOARD AUX DIGITAL COMPRESSOR MODELO 32GB500-442E MARCA CARRIER | PZA | 16807.25 |  | MXN |  |  |  | UDA-MK247 |  |  | MATERIAL | UDA | L
UDA-MK248 | SUMINISTRO DE MOTOR MASTER V 2 HP, 200/230V MODELO HR46TN-001 MARCA CARRIER | PZA | 25508.725 |  | MXN |  |  |  | UDA-MK248 |  |  | MATERIAL | UDA | L
UDA-MK249 | SUMINISTRO DE CURRENT SENSOR BOARD CSB MODELO HK50AA-035 MARCA CARRIER | PZA | 957.375 |  | MXN |  |  |  | UDA-MK249 |  |  | MATERIAL | UDA | L
UDA-MK250 | SUMINISTRO DE SWICH DE FLUJO MODELO SC0516 MARCA IFM | PZA | 5170.561 |  | MXN |  |  |  | UDA-MK250 |  |  | MATERIAL | UDA | L
UDA-MK251 | SUMINISTRO DE BOARD W/SOFWARE MODELO 38AP501-876 MARCA CARRIER | PZA | 43081.875 |  | MXN |  |  |  | UDA-MK251 |  |  | MATERIAL | UDA | L
UDA-MK252 | SUMINISTRO DE MINI SPLIT PISO TECHO MIDEA MOD MCFT60CR 5 TR 220v | PZA | 27064.65 |  | MXN |  |  |  | UDA-MK252 |  |  | MATERIAL | UDA | L
UDA-MK253 | SUMINISTRO DE EQUIPO FAN & COIL SOLO FIRO R410 YORK MOD YNEFZC048BAADBGX 48000 BTU 220/1/60 | PZA | 25329.73 |  | MXN |  |  |  | UDA-MK253 |  |  | MATERIAL | UDA | L
UDA-MK254 | SUMINISTRO DE TERMOMENTRO DIGITAL MCA STEREN MOD TER-100 PARA INTERIORES Y EXTERIORES CON ALARMA, DEFINE TEMPERATURA MINIMA Y MAXIMA RANGO DE MEDICIÓN TERMÓMETRO INTERNO: -10 - 50° C (14 - 122°F) INCLUYE COMPRA DE 1 PILA AAA | PZA | 204.47 |  | MXN |  |  |  | UDA-MK254 |  |  | MATERIAL | UDA | L
UDA-MK255 | SUMINISTRO DE ACTUADOR PARA VALVULA DE 3 VIAS MOD-VC4011ZZ00 127V | PZA | 897 |  | MXN |  |  |  | UDA-MK255 |  |  | MATERIAL | UDA | L
UDA-MK256 | SUMINISTRO DE CIRCULADOR DE HIERRO COLADO MARCA TACO, MOD: 112-14, 1/3 HP, 3450 RPM, 60/1/115 SUCCION Y DESCARGA EN LINEA , TAM. CONEX 3/4, 1, 1-1/4 Y 1-1/2, BRIDAS | PZA | 798.8015 |  | MXN |  |  |  | UDA-MK256 |  |  | MATERIAL | UDA | L
UDA-MK257 | SUMINISTRO DE VALVULA CHECK FIERRO COLADO DE 6" MARCA HELVEX MODELO VD-1176 | PZA | 3682.9785 |  | MXN |  |  |  | UDA-MK257 |  |  | MATERIAL | UDA | L
UDA-MK258 | SUMINISTRO DE CORTINA DE AIRE MARCA SOLER Y PALAU MODELO CAF-60 | PZA | 9481.84 |  | MXN |  |  |  | UDA-MK258 |  |  | MATERIAL | UDA | L
UDA-MK259 | SUMINISTRO DE BASE DE HERRERIA PARA CONDENSADOR MEDIDAS 23 X 16 CM | PZA | 661.25 |  | MXN |  |  |  | UDA-MK259 |  |  | MATERIAL | UDA | L
UDA-MK260 | SUMINISTRO DE TUBO DE COBRE DE 5/8" TUBO CON 30 MTS | M2 | 91.011 |  | MXN |  |  |  | UDA-MK260 |  |  | MATERIAL | UDA | L
UDA-MK261 | SUMINISTRO DE CHAROLA DE DESAGUE PARA CONDENSADOS MEDIDAS 18X 26 | PZA | 1380 |  | MXN |  |  |  | UDA-MK261 |  |  | MATERIAL | UDA | L
UDA-MK262 | SUMINISTRO DE CIRCULADOR MARCA B&G MODELO PL-55 MOTOR DE 2.5HP/1F/115V /3250RPM | PZA | 527.85 |  | MXN |  |  |  | UDA-MK262 |  |  | MATERIAL | UDA | L
UDA-MK263 | SUMINISTRO DE EXTRACTOR HELICOCENTRIFUGO EN LINEA SOLER & PALAU MODELO TD800-200 | PZA | 9093 |  | MXN |  |  |  | UDA-MK263 |  |  | MATERIAL | UDA | L
UDA-MK264 | NITROGENO EN CILINDRO 9M3 MCA INFRA COSTO DEL TANQUE ES DE $2,500.00 MISMO QUE DEBEN DE DEJAR COMO IMPORTE Y AL REGRESO DE ESTE LES DEVULEVEN EL DINERO | m3 | 75 |  | MXN |  |  |  | UDA-MK264 |  |  | MATERIAL | UDA | L
UDA-MK265 | SUMINISTRO DE MARCO DE LAMINA GALVANIZADA CAL- 24 / ACOPLEPARA CAJA BANCO DE FILTROS | PZA | 437 |  | MXN |  |  |  | UDA-MK265 |  |  | MATERIAL | UDA | L
UDA-MK266 | SUMINISTRO DE CAJA DE LAMINA GALVANIZADA CAL-24 / BANCO PARA FILTROS | PZA | 448.5 |  | MXN |  |  |  | UDA-MK266 |  |  | MATERIAL | UDA | L
UDA-MK267 | SUMINISTRO DE CIRCULADOR DE ALTA CAPACIDAD MARCA TACO MODELO 2400-65 FABRICADO EN FIERRO COLADO DE 1/3 HP A 3450 RPM, 60/1/115V, CON BAFLES ANTICONDENSACION, PTOS DE PRESION-TEMP, SELLO MECANICO CARBON-SILICON, BALEROS CERRADOS | PZA | 820.1225 |  | MXN |  |  |  | UDA-MK267 |  |  | MATERIAL | UDA | L
UDA-MK268 | SUMINISTRO DE EQUIPO DE EQUIPO DE AIRE ACONDICIOANDO COMPUESTO POR UNIDAD MANEJADORATEM3A0B36S31SA DE 3 TONELADAS PARA OPERAR A 230-1/60 VOLTS CONVERTIBLE EN CAMPO, CON UNIDAD CONDENSADORA 4TTA3036A3000A CON DESCARGA VERTICAL DE 3 TONELADAS DE EFICIENCIA 11 PARA OPERAR EN REFRIGERANTE 410A 230/3/60 VOLTS, INCLUYE FLETE | PZA | 2599 |  | USD |  |  |  | UDA-MK268 |  |  | MATERIAL | UDA | L
UDA-MK269 | SUMINISTRO DE EQUIPO DE EQUIPO DE AIRE ACONDICIOANDO COMPUESTO POR UNIDAD MANEJADORA TEM4A0B24S2ISA DE 2TONELADAS PARA OPERAR A 230-/1/60 VOLTS CONVERTIBLE EN CAMPO, CON UNIDAD CONDENSADORA 4TTR3024H1000N CON DESCARGA VERTICAL DE 2 TONELADAS DE EFICIENCIA 11 PARA OPERAR EN REFRIGERANTE 410A 230/3/60 VOLTS INCLUYE FLETE | PZA | 1624.49 |  | USD |  |  |  | UDA-MK269 |  |  | MATERIAL | UDA | L
UDA-MK270 | EQUIPO DE AIRE ACONDICIONADO TIPO DIVIDIDO 4 TON | PZA | 2914.49 |  | MXN |  |  |  | UDA-MK270 |  |  | MATERIAL | UDA | L
UDA-MK271 | SUMINISTRO DE CHAROLA DE LAMINA GALVANIZADA CAL-24 CON MEDIDAS DE 45" X 5" X 2" | PZA | 1092.5 |  | MXN |  |  |  | UDA-MK271 |  |  | MATERIAL | UDA | L
UDA-MK272 | SUMINISTRO DE COMPRESOR TRIFASICO TANDEN DE 17.5 TR GAS R410 440/3 CADA UNO , EQUIPO DE 35TR MARCA COPELAND TIPO SCROLL, MODELO ZPT364KCE-TW527 | PZA | 144900 |  | MXN |  |  |  | UDA-MK272 |  |  | MATERIAL | UDA | L
UDA-MK273 | SUMINISTRO DE ESPIRODUCTO SIMPLE REFORZADO 8" DIAM CAL 24 | M | 353.8 |  | MXN |  |  |  | UDA-MK273 |  |  | MATERIAL | UDA | L
UDA-MK274 | SUMINISTRO DE COLLARION SIMPLE REDONDO, CAL. 24 LAMINA GALVANIZADA , 8" DE DIAM | PZA | 37.95 |  | MXN |  |  |  | UDA-MK274 |  |  | MATERIAL | UDA | L
UDA-MK275 | SUMINISTRO DE TAPA RECTANGULAR LAMINA GALV. CAL 24 DIMENSIONES 20"X10" | PZA | 80.5 |  | MXN |  |  |  | UDA-MK275 |  |  | MATERIAL | UDA | L
UDA-MK276 | SUMINISTRO DE DIFUSOR LINEAL DE INYECCIÓN 2.4 M 1 SLOT | PZA | 647.45 |  | MXN |  |  |  | UDA-MK276 |  |  | MATERIAL | UDA | L
UDA-MK277 | SUMINISTRO DE DIFUSOR LINEAL DE RETORNO 6.00M 1 SLOT | PZA | 1844.6 |  | MXN |  |  |  | UDA-MK277 |  |  | MATERIAL | UDA | L
UDA-MK278 | SUMINISTRO DE LÁMINA GALVANIZADA CAL 26 PARA FABRICACION DE DUCTOS , MARCA IMSA O GALVAK | KG | 35.54 |  | MXN |  |  |  | UDA-MK278 |  |  | MATERIAL | UDA | L
UDA-MK279 | SUMINISTRO DE LAMINA GALVANIZADA CAL 26 PARA FABRICACION DE DUCTOS MARCA IMSA O GALVAK | KG | 35.54 |  | MXN |  |  |  | UDA-MK279 |  |  | MATERIAL | UDA | L
UDA-MK280 | SUMINISTRO AISLAMIENTO FIBRA DE VIDRIO TERMICO TIPO DUCT LINEAL DE ESPESOR 1" MARCA FIBERGLAS | M2 | 60.237 |  | MXN |  |  |  | UDA-MK280 |  |  | MATERIAL | UDA | L
UDA-MK281 | SUMINISTRO DE CODO CUADRADO REDUCCION DE LAMINA GALVANIZADA CAL-24 CON MEDIDAS DE 20"-14" | PZA | 1058 |  | MXN |  |  |  | UDA-MK281 |  |  | MATERIAL | UDA | L
UDA-MK282 | SUMINISTRO DE CHAROLA DE LAMINA GALVANIZADA CAL-24 CON MEDIDAS 1.20M X 85 CM X 15CM | PZA | 1437.5 |  | MXN |  |  |  | UDA-MK282 |  |  | MATERIAL | UDA | L
UDA-MK283 | SUMINISTRO DE BOMBA CENTRIFUGA VERTICAL MARCA ARMSTRONG MODELO 4380-4X4X10 CONSTRUCCION EN FOFO TAMAÑO DE SUCCION Y DESCARGA A 4” CONEXIÓN BRIDADA ACOPLADA A MOTOR DE 15 HP,3 FASES,230-460 VOLTS,1800 RPM,STD,ODP,322GPM,100 FT. | PZA | 3818 |  | MXN |  |  |  | UDA-MK283 |  |  | MATERIAL | UDA | L
UDA-MK284 | SUMINISTRO DE CALEFACTOR DE ACEITE MODELO HD904-A7Q, MCA EVERHEAT, CODIGO 803012, POTENCIA 1500W, TIPO CORRIENTE 110V | PZA | 851.6 |  | MXN |  |  |  | UDA-MK284 |  |  | MATERIAL | UDA | L
UDA-MK285 | SUMINISTRO DE CALEFACTOR EXTERIOR ELECTRICO MODELO HCD2000DI, MARCA TRADING | PZA | 1684.37 |  | MXN |  |  |  | UDA-MK285 |  |  | MATERIAL | UDA | L
UDA-MK286 | CALENTADOR DE TORRE PARA INTERIOR MARCA LASKO 1500 W, MODELO M-CT22 INCLUYE CONTROL REMOTO | PZA | 911.77 |  | MXN |  |  |  | UDA-MK286 |  |  | MATERIAL | UDA | L
UDA-MK287 | SUMINISTRO DE VALVULA DE SERVICIO CARLYLE 1-5/8 | PZA | 2911.0295 |  | MXN |  |  |  | UDA-MK287 |  |  | MATERIAL | UDA | L
UDA-MK288 | SUMINISTRO DE VCALVULA DE DESCARGA COMPLETA 10 T CARLYLE | PZA | 1346.3165 |  | MXN |  |  |  | UDA-MK288 |  |  | MATERIAL | UDA | L
UDA-MK289 | SUMINISTRO DE FILTRO DESHIDRATADOR EMERSON 5/8S | PZA | 503.539 |  | MXN |  |  |  | UDA-MK289 |  |  | MATERIAL | UDA | L
UDA-MK290 | SUMINISTRO DE COMPRESOR 10 T 220/3/60 CARLYLE C/ACEIT MODELO 06DX8246BC1200 | PZA | 76679.3205 |  | MXN |  |  |  | UDA-MK290 |  |  | MATERIAL | UDA | L
UDA-MK291 | SUMINISTRO DE CONTACTOR WHITE ROGERS 75 AMP 3P 24V | PZA | 2805.425 |  | MXN |  |  |  | UDA-MK291 |  |  | MATERIAL | UDA | L
UDA-MK292 | SUMINISTRO DE VFD 40HP 460V 59A NEMA 1 R4 NUM. DE PARTE 193552309 MARCA DAIKIN | PZA | 6114.32 |  | USD |  |  |  | UDA-MK292 |  |  | MATERIAL | UDA | L
UDA-MK293 | SUMINISTRO DE VARIADOR ABB ACH580-01-32A0-4,MCA DAIKIN | PZA | 1937.09 |  | USD |  |  |  | UDA-MK293 |  |  | MATERIAL | UDA | L
UDA-MK294 | SUMINISTRO DE COMPRESOR SCROLL MARCA COPELAND, MODELO ZPT206KCE-TF5 | PZA | 110280 |  | MXN |  |  |  | UDA-MK294 |  |  | MATERIAL | UDA | L
UDA-MK295 | MOTOBOMBA CENTRIFUGA HORIZONTAL MCA: FYLA MOD: 1-1/4X 1-1/2X 7. CONST. EN HIERRO, ACOPLADO DIRECT. A MOTOR ELECTRICO MCA SIEMENS 3HP, 3450RPM, 3F, 230-440V, REF 3876-B. | PZA | 10581 |  | MXN |  |  |  | UDA-MK295 |  |  | MATERIAL | UDA | L
UDA-MK296 | SUMINISTRO DE MOTOR PARA EQUIPO 30RAP0105DA MARCA CARRIER MODELO HD52AR228 | PZA | 647 |  | MXN |  |  |  | UDA-MK296 |  |  | MATERIAL | UDA | L
UDA-MK297 | SUMINISTRO DE VÁLVULA REGULADORA DE PRESIÓN AL CARBÓN MARCA VAYREMEX MODELO 469A-51-HG-M, presión máxima de trabajo:17.5 Kg/cm2 (250psi). Temperatura máxima de trabajo: -45 a 232°C de 2” (51 mm). Conexiones roscadas hembra NPT. | PZA | 8372 |  | MXN |  |  |  | UDA-MK297 |  |  | MATERIAL | UDA | L
UDA-MK298 | SUM INISTRO DE VÁLVULA DE EXPANSIÓN TERMOSTATICA DE3 35.8 TR MODELO ATX12220DHG MARCA RYMSA | PZA | 5281.14 |  | MXN |  |  |  | UDA-MK298 |  |  | MATERIAL | UDA | L
UDA-MK299 | SUM INISTRO DE ACTUADOR-CONTROLADOR ELECTRICO PARA CAJA VAV MODELO LMV-D3-MFT | PZA | 160.1 |  | USD |  |  |  | UDA-MK299 |  |  | MATERIAL | UDA | L
UDA-MK300 | SUM INISTRO DE TERMOSTATO MODELO TRS-VAV-SUPER | PZA | 85.85 |  | USD |  |  |  | UDA-MK300 |  |  | MATERIAL | UDA | L
UDA-MK301 | SUM INISTRO DE TRANSFORMADOR 120/220 VAC a 24 VAC, 40 VA | PZA | 12.88 |  | USD |  |  |  | UDA-MK301 |  |  | MATERIAL | UDA | L
UDA-MK302 | SUM INISTRO DE PLACA DE MONTAJE PARA BETRS-VAV-SUPER | PZA | 5.55 |  | USD |  |  |  | UDA-MK302 |  |  | MATERIAL | UDA | L
UDA-MK303 | SUMINISTRO DE HUMIDIFICADOR MARCA ARMSTRONG MODELO EHU-804 PARA CAPACIDAD 176 LBS /HR 480 V 3 PH 50/60 HZ | PZA | 15953 |  | MXN |  |  |  | UDA-MK303 |  |  | MATERIAL | UDA | L
UDA-MK304 | SUMINISTRO DE BASE DE MONTAJE DE 7 1/2" MARCA EMERSON MODELO KIT 51 | PZA | 137.93 |  | MXN |  |  |  | UDA-MK304 |  |  | MATERIAL | UDA | L
UDA-MK305 | SUMINISTRO DE UNIDAD GENERADA DE AGUA HELADA MARCA TRANE, DE 50 T.R., CON CONDESADOR ENFRIADO POR AIRE, REFRIGERANTE R410A, COMPRESORES TIPO SCROLL 3-D, SWTICH DE FLUJO Y PANEL DE CONTROL INSTALADOS DE FABRICA, SENSOR DE PRESIÓN DIFERENCIAL, 220/3/60 | PZA | 46025.08 |  | USD |  |  |  | UDA-MK305 |  |  | MATERIAL | UDA | L
UDA-MK306 | SUMINISTRO DE UNIDAD GENERADORA DE AGUA HELADA MARCA TRANE, DE 20 T.R., CON CONDENSADOR ENFRIADO POR AIRE, REFRIGERANTE R410A, COMPRESOR TIPO SCROLL 3-D, SWTICH DE FLUJO Y PANEL DE CONTROL INSTALADOS DE FABRICA, SENSOR DE PRESIÓN DIFERENCIA, 220/3/60 | PZA | 28053.79 |  | USD |  |  |  | UDA-MK306 |  |  | MATERIAL | UDA | L
UDA-MK307 | SUMINISTRO DE UNIDAD DE AIRE ACONDICIONADO TIPO PAQUETE VOYAGUER, MARCA TRANE CON DESCARGA DE AIRE DE INYECCIÓN HORIZONTAL, CON CAPACIDAD DE 13 TONELADAS DE EFICIENCIA EER 11, CON MOTOR SOBRE DIMENSIONADO, PARA OPERAR CON REFRIGERANTE 410A EN 230/3/6O VOLTS | PZA | 8041.95 |  | USD |  |  |  | UDA-MK307 |  |  | MATERIAL | UDA | L
UDA-MK308 | SUMINISTRO DE UNIDAD DE AIRE ACONDICIONADO TIPO PAQUETE VOYAGUER, MARCA TRANE CON DESCARGA DE AIRE DE INYECCIÓN HORIZONTAL, CON CAPACIDAD DE 25 TONELADAS, DE EFICIENCIA EER 10, PARA OPERAR CON REFRIGERANTE 410A EN 230/3/6O VOLTS | PZA | 14216.13 |  | USD |  |  |  | UDA-MK308 |  |  | MATERIAL | UDA | L
UDA-MK309 | SUMINISTRO DE COMPRESOR MARCA COPELAND MODELO RST64C1E-CAV-901 POTENCIA 3/4 HP | PZA | 11881 |  | MXN |  |  |  | UDA-MK309 |  |  | MATERIAL | UDA | L
UDA-MK310 | SUMINISTRO DE DESHUMIDIFICADOR CON CAPACIDAD DE 70 PINTAS ( 33 LITROS/DIA) 115 V 60 HZ MARCA GE MOD. ADEW70LR | PZA | 4413.79 |  | MXN |  |  |  | UDA-MK310 |  |  | MATERIAL | UDA | L
UDA-MK311 | COPLE DE ANTIMONIO A PILOTO MODELO L190 | PZA | 1158.41 |  | MXN |  |  |  | UDA-MK311 |  |  | MATERIAL | UDA | L
UDA-MK312 | SUMINISTRO DE VENTILADOR AXIAL CLIM 090 FIJO | PZA | 623.5 |  | MXN |  |  |  | UDA-MK312 |  |  | MATERIAL | UDA | L
UDA-MK313 | SUMINISTRO DE CONTROLADOR PARAMETRICO MICROCHILLER SE MARCA CAREL | PZA | 290.25 |  | USD |  |  |  | UDA-MK313 |  |  | MATERIAL | UDA | L
UDA-MK314 | SUMINISTRO DE COMPRESOR SCOLL MARCA COPELAND MODELO ZP51K5ETF5800 4.3 CAPACIDAD HP 200-230/3/6 | PZA | 18294.27 |  | MXN |  |  |  | UDA-MK314 |  |  | MATERIAL | UDA | L
UDA-MK315 | SUMINISTRO DE EXTRACTOR HELICOCENTRIFUGO EN LINEA MARCA SOLER & PALAU MODELO TD500 1709/2289 RPM RPM 54/65w | PZA | 4463.15 |  | MXN |  |  |  | UDA-MK315 |  |  | MATERIAL | UDA | L
UDA-MK316 | SUMINISTRO DE EQUIPO DE AIRE ACONDICIONADO TIPO DIVIDIDO 3 TON SOLO FRIO R410A 220V/ 1PH / 60HZ MARCA YORK INCLUYE CONDENSADORA Y MANEJADORA MARCA LENOX (LXE-13ACX036230 CONDENSADORA LENNOX S/F 3.0 TON 230-1 R410A) (LXE-CBX25UH03623 MANEJADORA LENNOX 3.0 TON 230-1 R410A) | PZA | 35002 |  | MXN |  |  |  | UDA-MK316 |  |  | MATERIAL | UDA | L
UDA-MK317 | SUMINISTRO DE TURBINA PARA EQUIPO YORK MODELO WHL00626 WHEEL; FAN, STEEL, 18 DIA X 18 LG, 1.188 BORE, BELT | PZA | 10782.83 |  | MXN |  |  |  | UDA-MK317 |  |  | MATERIAL | UDA | L
UDA-MK318 | SUMINISTRO DE MOTOBOMBA CENTRIFUGA RECIRCULADORA EN LINEA MARCA GRUNDFOS MODELO UPS26-99FC CONSTRUCCIÓN EN HIERRO, MOTOR DE 1/6 HP FASE 115V. 60 HZ. 3 VELOCIDADES | PZA | 410.65 |  | USD |  |  |  | UDA-MK318 |  |  | MATERIAL | UDA | L
UDA-MK319 | SUMINISTRO DE COMPRESOR COPELAND SCROLL 137 BTU 230-3 R410 SOLD MODELO ZP137KCE-TFD | PZA | 37873.33 |  | MXN |  |  |  | UDA-MK319 |  |  | MATERIAL | UDA | L
UDA-MK320 | SUMINISTRO DE INTERCAMBIADOR DE CALOR MARCA ALFA LAVAL MODELO ACH-70X-42M-S24 PARA 10 TONELADAS | PZA | 953.53 |  | USD |  |  |  | UDA-MK320 |  |  | MATERIAL | UDA | L
UDA-MK321 | SUMINISTRO DE CONTROLADOR DIGITAL PARA AIRE ACONDICIONADO PCO OEM | PZA | 741.75 |  | USD |  |  |  | UDA-MK321 |  |  | MATERIAL | UDA | L
UDA-MK322 | SUMINISTRO DE FILTRO DESHIDRATADOR LIN LIQ SELL 5/ MODELO VC-TD-415S | PZA | 681.23 |  | MXN |  |  |  | UDA-MK322 |  |  | MATERIAL | UDA | L
UDA-MK323 | SUMINISTRO DESERPENTIN (COIL CONDENSER MCHX E-COATED) PARA EQUIPO DE 10 TR GAS R410 | PZA | 2021.84 |  | USD |  |  |  | UDA-MK323 |  |  | MATERIAL | UDA | L
UDA-L-19 | ELABORACION DE JUEGO DE LLAVES PARA DIVERSOS TIPOS DE CHAPAS (ARCHIVEROS, CREDENZAS) INCLUYE MATERIAL, HERRAMIENTA Y TODO LO NECESARIO PARA SU CORRECTA ELABORACIÓN | PZA | 46.6313 |  | MXN |  |  |  | UDA-L-19 |  |  | INTEGRAL | UDA | L
UDA-L-20 | JALADERA TUBULAR ACERO INOXIDABLE CON CHAPA; DORMA MODELO TG138 BACK TO BACK CON CERRADURA 60'' COD. 926.936.700. SUMINISTRO Y COLOCACION, HERRAMIENTA, MANO DE OBRA Y TODO LO NECESARIO PARA SU CORRECTA TERMINACION. | PZA | 27202 |  | MXN |  |  |  | UDA-L-20 |  |  | INTEGRAL | UDA | L
UDA-L-21 | CERRADURA MOD X450 PHILLPS, INCLUYE: SUMINISTRO Y COLOCACION, HERRAMIENTA, MANO DE OBRA Y TODO LO NECESARIO PARA SU CORRECTA TERMINACION. | PZA | 802.9914 |  | MXN |  |  |  | UDA-L-21 |  |  | INTEGRAL | UDA | L
UDA-L-24 | CERRADURA SARGEN DE SEGURIDAD, INCLUYE: SUMINISTRO Y COLOCACION, HERRAMIENTA, MANO DE OBRA Y TODO LO NECESARIO PARA SU CORRECTA TERMINACION. | PZA | 1203.8139 |  | MXN |  |  |  | UDA-L-24 |  |  | INTEGRAL | UDA | L
UDA-L-25 | CERRADURA MOD TOVER S3, INCLUYE: SUMINISTRO Y COLOCACION, HERRAMIENTA, MANO DE OBRA Y TODO LO NECESARIO PARA SU CORRECTA TERMINACION. | PZA | 926.7466 |  | MXN |  |  |  | UDA-L-25 |  |  | INTEGRAL | UDA | L
UDA-L-26 | CERRADURA MOD TESA JEREZ RB10JECMJCT6D CM T60 DR, PARA BOVEDA. INI305CLUYE: SUMINISTRO Y COLOCACION, HERRAMIENTA, MANO DE OBRA Y TODO LO NECESARIO PARA SU CORRECTA TERMINACION. | PZA | 1575.2961 |  | MXN |  |  |  | UDA-L-26 |  |  | INTEGRAL | UDA | L
UDA-L-27 | CILINDRO MOD MUL-T-LOCK PROFILE 66 MM 261 CR, INCLUYE: SUMINISTRO Y COLOCACION, HERRAMIENTA, MANO DE OBRA Y TODO LO NECESARIO PARA SU CORRECTA TERMINACION. | PZA | 1043.6945 |  | MXN |  |  |  | UDA-L-27 |  |  | INTEGRAL | UDA | L
UDA-L-28 | CERRADURA SIN RESAQUE CON CONTRA A VIDRIO, INCLUYE: SUMINISTRO Y COLOCACION, HERRAMIENTA, MANO DE OBRA Y TODO LO NECESARIO PARA SU CORRECTA TERMINACION. | PZA | 932.0685 |  | MXN |  |  |  | UDA-L-28 |  |  | INTEGRAL | UDA | L
UDA-L-29 | SUMINISTRO Y COLOCACIÓN DE CERRADURA MARCA DORMA MOD. C553-26 LR 626 EIFEL-26 ACABADO CROMO SATINADO, EN PUERTAS DE MADERA EXISTENTES EN SUCURSAL INCLUYE MATERIAL, MANO DE OBRA, EQUIPO, LIMPIEZA DEL ÁREA DE TRABAJO Y TODO LO NECESARIO PARA SU COLOCACIÓN | PZA | 1197.8693 |  | MXN |  |  |  | UDA-L-29 |  |  | INTEGRAL | UDA | L
UDA-L-30 | SUMINISTRO Y COLOCACIÓN DE CERRADURA MARCA DORMA, MOD. C540 LR 626 ACABADO CROMO SATINADO 626, EN PUERTAS DE MADERA EXISTENTES EN SUCURSAL INCLUYE MATERIAL, MANO DE OBRA, EQUIPO, LIMPIEZA DEL ÁREA DE TRABAJO Y TODO LO NECESARIO PARA SU COLOCACIÓN | PZA | 1038.3913 |  | MXN |  |  |  | UDA-L-30 |  |  | INTEGRAL | UDA | L
UDA-L-31 | SUMINISTRO E INSTALACION DE CERRADURA BRK 570 A, INCLUYE: MATERIAL Y MANO DE OBRA | PZA | 500.6234 |  | MXN |  |  |  | UDA-L-31 |  |  | INTEGRAL | UDA | L
UDA-L-32 | CERRADURA MCA. TESA MOD. RB10HELAJCT6D LA T60 D; EN PUERTAS DE BOVEDA Y BLINDADAS, INCLUYE: SUMINISTRO Y COLOCACION, HERRAMIENTA, MANO DE OBRA Y TODO LO NECESARIO PARA SU CORRECTA TERMINACIÓN. | PZA | 1774.8883 |  | MXN |  |  |  | UDA-L-32 |  |  | INTEGRAL | UDA | L
UDA-L-33 | CILINDRO MOD. LOCK 70MM, INCLUYE: SUSTITUCIÓN Y COLOCACION, HERRAMIENTA, MANO DE OBRA Y TODO LO NECESARIO PARA SU CORRECTA TERMINACIÓN | PZA | 487.9361 |  | MXN |  |  |  | UDA-L-33 |  |  | INTEGRAL | UDA | L
UDA-L-35 | SUMINISTRO E INSTALACION DE KIT DE FRENTE DE CALLE METALICO Y MONITOR COLOR NEGRO MODELO TVPRO400B, CON CERRADURA DE PERNO PARA PUERTAS DE VIDRIO MODELO PROEB500U, DE LA MARCA ACCESPRO (SYSCO), MANO DE OBRA ESPECIALIZADA SUMINISTRO DE TODOS LOS COMPONENTES NECESARIOS, INSTALACIO Y PUESTA EN MARCHA DEL EQUIPO, ASI COMO TODO LO NECESARIO PARA SU CORRECTO FUNCIONAMIENTO. | PZA | 6376.56 |  | MXN |  |  |  | UDA-L-35 |  |  | INTEGRAL | UDA | L
UDA-L-36 | AJUSTE DE CAJONES DE ESCITORIO, ARCHIVERO, MAP, INCLUYE:NIVELACION, LIMPIEZA DEL AREA DE TRABAJO Y TODO LO NECESARIO PARA SU CORRECTA TERMINACION | SERV | 407.766 |  | MXN |  |  |  | UDA-L-36 |  |  | INTEGRAL | UDA | L
UDA-L-37 | AJUSTE DE PUERTA DE CREDENZA, ARCHIVERO, MAP O MUEBLE DE MADERA. INCLUYE DESINSTALACIÓN Y REINSTALACIÓN DE PUERTA, HERRAMIENTA, MANO DE OBRA Y LIMPIEZA DEL ÁREA DE TRABAJO. | SERV | 271.844 |  | MXN |  |  |  | UDA-L-37 |  |  | INTEGRAL | UDA | L
UDA-L-38 | APERTURA DE CHAPAS ALTA SEGURIDAD PUERTA PRINCIPAL INCLUYE: MATERIAL, HERRAMIENTA Y TODO LO NECESARIO PARA SU CORRECTA EJECUCIÓN. | SERV | 339.805 |  | MXN |  |  |  | UDA-L-38 |  |  | INTEGRAL | UDA | L
UDA-L-39 | APERTURA DE DIVERSOS TIPOS DE CERRADURAS TALES COMO ARCHIVEROS, CREDENZAS, CAJONERAS, LOCKERS, ETC. INCLUYE: MATERIAL, HERRAMIENTA Y TODO LO NECESARIO PARA SU CORRECTA EJECUCION | SERV | 163.1064 |  | MXN |  |  |  | UDA-L-39 |  |  | INTEGRAL | UDA | L
UDA-L-40 | APERTURA DE CHAPA DE BOVEDA: INCLUYE: HERRAMIENTA, MANO DE OBRA, LIMPIEZA DEL AREA DE TRABAJO Y TODO LO NECESARIO | SERV | 1359.2199 |  | MXN |  |  |  | UDA-L-40 |  |  | INTEGRAL | UDA | L
UDA-L-41 | SUMINISTRO Y COLOCACION DE PASADOR TIPO MAROMA. INCLUYE: SUMINISTRO, COLOCACION, HERRAMIENTA Y TODO LO NECESARIO PARA SU CORRECTA EJECUCION | PZA | 219.8511 |  | MXN |  |  |  | UDA-L-41 |  |  | INTEGRAL | UDA | L
UDA-L-42 | PORTACANDADOS, INCLUYE: SUMINISTRO Y COLOCACION, HERRAMIENTA, MANO DE OBRA Y TODO LO NECESARIO PARA SU CORRECTA TERMINACION. | PZA | 95.6973 |  | MXN |  |  |  | UDA-L-42 |  |  | INTEGRAL | UDA | L
UDA-L-43 | REINSTALACION DE DIVERSOS TIPOS DE CERRADURAS PARA MUEBLES TALES COMO ARCHIVEROS, CREDENZAS, CAJONERAS, LOCKERS, ETC. INCLUYE: MATERIAL, HERRAMIENTA Y TODO LO NECESARIO PARA SU CORRECTA EJECUCION | PZA | 169.9025 |  | MXN |  |  |  | UDA-L-43 |  |  | INTEGRAL | UDA | L
UDA-L-44 | REPARACION Y/O AJUSTE DE CAJONES DE ARCHIVEROS Y CREDENZAS. INCLUYE MATERIAL, HERRAMIENTA Y TODO LO NECESARIO PARA SU CORRECTA EJECUCION | SERV | 312.6206 |  | MXN |  |  |  | UDA-L-44 |  |  | INTEGRAL | UDA | L
UDA-L-45 | REPARACION DE CERRADURAS DE DIVERSOS MUEBLES TALES COMO COMO ARCHIVEROS, CREDENZAS, CAJONERAS, LOCKERS, ETC. INCLUYE: MATERIAL, HERRAMIENTA Y TODO LO NECESARIO PARA SU CORRECTA EJECUCION | SERV | 176.6986 |  | MXN |  |  |  | UDA-L-45 |  |  | INTEGRAL | UDA | L
UDA-L-46 | REPARACION DE CHAPA JALADERA BOTON DE PUERTA DE ALUMINIO DE ACCESO A CAJERO AUTOMATICO, EL PRECIO INCLUYE; DESISTALACION DE LA JALADERA, REPARACIONES, AJUSTES, REINSTALACION, LIMPIEZA DEL AREA DE TRABAJO Y RETIRO DE LOS MATERIALES SOBRANTES FUERA DE LA OBRA. | SERV | 203.883 |  | MXN |  |  |  | UDA-L-46 |  |  | INTEGRAL | UDA | L
UDA-L-47 | SUMINISTRO Y COLOCACION DE 2 CORREDERAS TELESCOPICAS ; INCLUYE: RETIRO DE CORRDERAS DAÑADA, SUMINISTRO DE MATERIALES, HERRAMIENTA, ACARREOS, LIMPIEZA, MANO DE OBRA Y TODO LO NECESARIO. | PZA | 450.543 |  | MXN |  |  |  | UDA-L-47 |  |  | INTEGRAL | UDA | L
UDA-L-48 | SUMINISTRO Y COLOCACIÓN DE FIJAPUERTAS PATA DE CABRA MARCA PHILLIPS, PARA PUERTA DE MADERA O ALUMINIO. INCLUYE : ELEMENTOS DE FIJACIÓN, HERRAMIENTA, MANO DE OBRA, LIMPIEZA DEL ÁREA DE TRABAJO Y TUODO LO NECESARIO | PZA | 364.212 |  | MXN |  |  |  | UDA-L-48 |  |  | INTEGRAL | UDA | L
UDA-L-49 | SUMINISTRO Y COLOCACIÓN DE JALADERA METÁLICA PARA MOBILIARIO DE MADERA. INCLUYE ELEMENTOS DE FIJACIÓN, HERRAMIENTA, MANO DE OBRA Y LIMPIEZA DEL AREA DE TRABAJO. | PZA | 171.2822 |  | MXN |  |  |  | UDA-L-49 |  |  | INTEGRAL | UDA | L
UDA-L-50 | APERTURA DE CHAPA DE ALTA SEGURIDAD CILINDRO GEMELO DE PUERTA BLINDADA DE ACCESO A BÓVEDA. INCLUYE TRASLADOS EN LA ZONA METROPOLITANA DE LA CIUDAD DE MÉXICO, HERRAMIENTA, MANO DE OBRA Y LIMPIEZA DEL ÁREA DE TRABAJO. (TRABAJOS DE EMERGENCIA EN CUALQUIER HORARIO). | SERV | 849.5125 |  | MXN |  |  |  | UDA-L-50 |  |  | INTEGRAL | UDA | L
UDA-L-51 | AJUSTE DE BISAGRA HIDRÁULICA JACKSON O DORMAN. INCLUYE AJSUTE DE BRAZO Y VÁLVULAS DE BISAGRA, INCLUYE: LIMPIEZA, TRASLADOS HASTA LA ZONA DE TRABAJO, MANO DE OBRA NECESARIA, EQUIPO Y HERRAMIENTA Y TODO LO NECESARIO PARA SU CORRECTA EJECUCION. | PZA | 679.61 |  | MXN |  |  |  | UDA-L-51 |  |  | INTEGRAL | UDA | L
UDA-L-52 | REPARACIÓN, AJUSTE Y NIVELACIÓN DE PUERTAS (DE 2 A 4 PUERTAS POR SUCURSAL) CORREDIZAS DE ALUMNIO, AJUSTANDO PIEZA POR PIEZA, INCLUYE: LIMPIEZA, TRASLADOS HASTA LA ZONA DE TRABAJO, MANO DE OBRA NECESARIA, EQUIPO Y HERRAMIENTA Y TODO LO NECESARIO PARA SU CORRECTA EJECUCION DEL TRABAJO. | PZA | 951.454 |  | MXN |  |  |  | UDA-L-52 |  |  | INTEGRAL | UDA | L
UDA-L-53 | AJUSTE Y NIVELACIÓN DE PUERTA DE CRISTAL TEMPLADO. REUTILIZANDO LAS BISAGRAS EXISTENTES. EL COSTO CONTEMPLA SOLO EL AJUSTE Y LA NIVELACION CON PIEZAS EXISTENTES, INCLUYE: LIMPIEZA, TRASLADOS HASTA LA ZONA DE TRABAJO, MANO DE OBRA NECESARIA, EQUIPO Y HERRAMIENTA Y TODO LO NECESARIO PARA SU CORRECTA EJECUCION DEL TRABAJO. | PZA | 424.7562 |  | MXN |  |  |  | UDA-L-53 |  |  | INTEGRAL | UDA | L
UDA-L-54 | AMASTRADO DE CHAPA MOSLER DE GUARDA "LLAVE APODERADO" INCLUYE: LIMPIEZA, TRASLADOS HASTA LA ZONA DE TRABAJO, MANO DE OBRA NECESARIA, EQUIPO Y HERRAMIENTA Y TODO LO NECESARIO PARA SU CORRECTA EJECUCION DEL TRABAJO. | PZA | 509.7075 |  | MXN |  |  |  | UDA-L-54 |  |  | INTEGRAL | UDA | L
UDA-L-55 | APERTURA DE CAJA DE SEGURIDAD TIPO MOSLER INCLUYE: APERTURA DE LAS DOS COMBINACIONES, LIMPIEZA, TRASLADOS HASTA LA ZONA DE TRABAJO, MANO DE OBRA NECESARIA, EQUIPO Y HERRAMIENTA Y TODO LO NECESARIO PARA SU CORRECTA EJECUCION DEL TRABAJO. | PZA | 951.454 |  | MXN |  |  |  | UDA-L-55 |  |  | INTEGRAL | UDA | L
UDA-L-56 | APERTURA DE CHAPA DE MAP INCLUYE: LIMPIEZA, TRASLADOS HASTA LA ZONA DE TRABAJO, MANO DE OBRA NECESARIA, EQUIPO Y HERRAMIENTA Y TODO LO NECESARIO PARA SU CORRECTA EJECUCION DEL TRABAJO. | PZA | 424.7562 |  | MXN |  |  |  | UDA-L-56 |  |  | INTEGRAL | UDA | L
UDA-L-57 | APERTURA DE DISTINTAS CHAPAS TALES COMO: PERILLA, 715, X900, 800,CANDADO MOD 14, INCLUYE: LIMPIEZA, TRASLADOS HASTA LA ZONA DE TRABAJO, MANO DE OBRA NECESARIA, EQUIPO Y HERRAMIENTA Y TODO LO NECESARIO PARA SU CORRECTA EJECUCION DEL TRABAJO. | PZA | 190.2908 |  | MXN |  |  |  | UDA-L-57 |  |  | INTEGRAL | UDA | L
UDA-L-58 | SUMINISTRO DE CANDADO MOD 14, INCLUYE: FIJACION DEL MISMO EN EL ELEMENTO REQUERIDO CON SOLDADURA, LIMPIEZA, TRASLADOS HASTA LA ZONA DE TRABAJO, MANO DE OBRA NECESARIA, EQUIPO Y HERRAMIENTA Y TODO LO NECESARIO PARA SU CORRECTA EJECUCION DEL TRABAJO. | PZA | 296.3805 |  | MXN |  |  |  | UDA-L-58 |  |  | INTEGRAL | UDA | L
UDA-L-59 | SUMINISTRO E INSTALACION DE CHAPA PARA CAJONERA EN ESCRITORIO, INCLUYE: LIMPIEZA, TRASLADOS HASTA LA ZONA DE TRABAJO, MANO DE OBRA NECESARIA, EQUIPO Y HERRAMIENTA Y TODO LO NECESARIO PARA SU CORRECTA EJECUCION DEL TRABAJO. | PZA | 612.1312 |  | MXN |  |  |  | UDA-L-59 |  |  | INTEGRAL | UDA | L
UDA-L-60 | SUMINISTRO E INSTALACION DE CILINDRO PARA CHAPA TIMBERLINE CB-290/CB-230 EL PRECIO INCLUYE: SUMINISTRO Y COLOCACION, TRASLADO, DESISTALACION DE LA CHAPA EXISATENTE, CAMBIO DE CILINDRO, ELEMENTOS DE FIJACION, AJUSTES, REISTALACION DE CHAPA, JUEGO DE LLAVES, LIMPIEZA DEL AREA DE TRABAJO Y RETIRO DE LOS MATERIALES SOBRANTES FUERA DE LA OBRA, Y TRASLADOS HASTA EL LUGAR DE LOS TRABAJOS. | PZA | 134.5333 |  | MXN |  |  |  | UDA-L-60 |  |  | INTEGRAL | UDA | L
UDA-L-61 | COLOCACION Y FIJACION DE MANIJA O JALADERA DE PUERTA DE ACCESO , INCLUYE: LIMPIEZA, TRASLADOS HASTA LA ZONA DE TRABAJO, MANO DE OBRA NECESARIA, EQUIPO Y HERRAMIENTA Y TODO LO NECESARIO PARA SU CORRECTA EJECUCION DEL TRABAJO. | PZA | 231.0674 |  | MXN |  |  |  | UDA-L-61 |  |  | INTEGRAL | UDA | L
UDA-L-62 | ELABORACION DE DUPLICADO DE LLAVE DE ALTA SEGURIDAD DE PUNTOS O DE CRUZ PARA CHAPAS DE ALTA SEGURIDAD, INCLUYE: SUMINISTRO DE FORJA, DUPILICADO DE LLAVE CON DUPLICADORA, LIMPIEZA, TRASLADOS HASTA LA ZONA DE TRABAJO, MANO DE OBRA NECESARIA, EQUIPO Y HERRAMIENTA Y TODO LO NECESARIO PARA SU CORRECTA EJECUCION DEL TRABAJO. | PZA | 327.3425 |  | MXN |  |  |  | UDA-L-62 |  |  | INTEGRAL | UDA | L
UDA-L-63 | ELABORACION DE DUPLICADO DE LLAVE PARA DIVERSOS TIPOS DE CHAPAS CONVENCIONALES EN MUEBLES Y PUERTAS DE SUCURSAL, INCLUYE: SUMINISTRO DE FORJA, DUPILICADO DE LLAVE CON DUPLICADORA, LIMPIEZA, TRASLADOS HASTA LA ZONA DE TRABAJO, MANO DE OBRA NECESARIA, EQUIPO Y HERRAMIENTA Y TODO LO NECESARIO PARA SU CORRECTA EJECUCION DEL TRABAJO. | PZA | 130.0655 |  | MXN |  |  |  | UDA-L-63 |  |  | INTEGRAL | UDA | L
UDA-L-64 | ELABORACION DE LLAVE DE CAJA DE SEGURIDAD DE CHAPA TIPO MOSLER LLAVE PLANA INCLUYE: SUMINISTRO DE FORJA, DUPILICADO DE LLAVE CON DUPLICADORA, LIMPIEZA, TRASLADOS HASTA LA ZONA DE TRABAJO, MANO DE OBRA NECESARIA, EQUIPO Y HERRAMIENTA Y TODO LO NECESARIO PARA SU CORRECTA EJECUCION DEL TRABAJO. | PZA | 401.47 |  | MXN |  |  |  | UDA-L-64 |  |  | INTEGRAL | UDA | L
UDA-L-65 | EXTRACCION DE LLAVE ROTA Y ELABORACION DE DUPLICADO EN CERRADURAS CONVENCIONALES EN MUEBLES Y PUERTAS DE SUCURSAL, INCLUYE: SUMINISTRO DE FORJA, DUPILICADO DE LLAVE CON DUPLICADORA, LIMPIEZA, TRASLADOS HASTA LA ZONA DE TRABAJO, MANO DE OBRA NECESARIA, EQUIPO Y HERRAMIENTA Y TODO LO NECESARIO PARA SU CORRECTA EJECUCION DEL TRABAJO. | SERV | 140.4774 |  | MXN |  |  |  | UDA-L-65 |  |  | INTEGRAL | UDA | L
UDA-L-66 | AMAESTRADO DE DE CHAPAS CONVENCIONALES EN MUCBLES Y PUERTAS DE SUCURSAL, INCLUYE: LIMPIEZA, TRASLADOS HASTA LA ZONA DE TRABAJO, MANO DE OBRA NECESARIA, EQUIPO Y HERRAMIENTA Y TODO LO NECESARIO PARA SU CORRECTA EJECUCION DEL TRABAJO. | PZA | 169.9025 |  | MXN |  |  |  | UDA-L-66 |  |  | INTEGRAL | UDA | L
UDA-L-67 | REINSTALACION DE CHAPA, PERILLA, 550, X450, 715, 800, X900 INCLUYE: LIMPIEZA, TRASLADOS HASTA LA ZONA DE TRABAJO, MANO DE OBRA NECESARIA, EQUIPO Y HERRAMIENTA Y TODO LO NECESARIO PARA SU CORRECTA EJECUCION DEL TRABAJO. | PZA | 244.6596 |  | MXN |  |  |  | UDA-L-67 |  |  | INTEGRAL | UDA | L
UDA-L-68 | REPARACION DE CERRADURAS DE ALTA SEGURIDAD EN PUERTA PRINCIPAL Y BOVEDA. INCLUYE: LIMPIEZA, TRASLADOS HASTA LA ZONA DE TRABAJO, MANO DE OBRA NECESARIA, EQUIPO Y HERRAMIENTA Y TODO LO NECESARIO PARA SU CORRECTA EJECUCION DEL TRABAJO. | PZA | 679.61 |  | MXN |  |  |  | UDA-L-68 |  |  | INTEGRAL | UDA | L
UDA-L-69 | REPARACIÓN DE CHAPA DE PUERTA DE ACCESO PRINCIPAL. INCLUYE: LIMPIEZA, TRASLADOS HASTA LA ZONA DE TRABAJO, MANO DE OBRA NECESARIA, EQUIPO Y HERRAMIENTA Y TODO LO NECESARIO PARA SU CORRECTA EJECUCION DEL TRABAJO. | PZA | 424.7562 |  | MXN |  |  |  | UDA-L-69 |  |  | INTEGRAL | UDA | L
UDA-L-70 | SUMINSTRO Y COLOCACIÓN DE JUEGO DE BISAGRAS (2) BISAGRAS DE PROYECCIÓN (BIDIMENSIONAL 175 GRADOS) PARA PUERTAS DE MOBILIARIO NUEVO Y/O ARMARIOS DE ORIGEN AMANECER. INCLUYE: DESMONTE DE PUERTAS Y BISAGRAS DAÑADAS, ELEMENTOS DE SUJECIÓN, LIMPIEZA, TRASLADOS HASTA LA ZONA DE TRABAJO, MANO DE OBRA NECESARIA, EQUIPO Y HERRAMIENTA Y TODO LO NECESARIO PARA SU CORRECTA EJECUCION DEL TRABAJO. | PZA | 438.7619 |  | MXN |  |  |  | UDA-L-70 |  |  | INTEGRAL | UDA | L
UDA-L-71 | SUMINISTRO Y COLOCACIÓN DE CHAPA DE SEGURIDAD PARA CAJÓN DE MAP. INCLUYE: RETIRO DE CHAPA DAÑADA EXITENTE, LIMPIEZA, TRASLADOS HASTA LA ZONA DE TRABAJO, MANO DE OBRA NECESARIA, EQUIPO Y HERRAMIENTA Y TODO LO NECESARIO PARA SU CORRECTA EJECUCION DEL TRABAJO. | PZA | 491.3196 |  | MXN |  |  |  | UDA-L-71 |  |  | INTEGRAL | UDA | L
UDA-L-72 | SUMINISTRO Y COLOCACIÓN DE PIVOTE DESCENTRADO PARA PUERTA DE ALUMINIO DE ACCESO PRINCIPAL Y/O CAJERO AUTOMÁTICO. INCLUYE DESINTALACIÓN Y REINSTALACIÓN DE PUERTA Y AJUSTE Y NIVELACIÓN DE LA MISMA, LIMPIEZA, TRASLADOS HASTA LA ZONA DE TRABAJO, MANO DE OBRA NECESARIA, EQUIPO Y HERRAMIENTA Y TODO LO NECESARIO PARA SU CORRECTA EJECUCION DEL TRABAJO. | PZA | 646.6685 |  | MXN |  |  |  | UDA-L-72 |  |  | INTEGRAL | UDA | L
UDA-L-73 | SUMINISTRO E INSTALACION DE JALADERA CON CHAPA TIPO "H" REDONDA, MARCA BRUKEN MOD. BRK348 DE 1.50 MTS DE LONGITUD, INCLUYE: SUMINISTRO Y COLOCACION DE JALADERA, VIATICOS Y TRASLADOS DE PERSONALA HASTA EL LUGAR DE INSTALACION MANO DE OBRA EQUIPO Y HERRAMIENTAS, Y TODO LO NECESARIO PARA SU CORRECTA EJECUCION. | PZA | 5511.19 |  | MXN |  |  |  | UDA-L-73 |  |  | INTEGRAL | UDA | L
UDA-L-74 | SUMINISTRO DE CANDADO DE LATÓN PARA CORTINA, MODELO AS9. INCLUYE: SUMINISTRO Y COLOCACIÓN Y FIJACIÓN DEL MISMO CON SOLDADURA, TRASLADOS EN LA ZONA METROPOLITANA DE LA CIUDAD DE MÉXICO, HERRAMIENTA Y EQUIPO, SOLDADORA, MANO DE OBRA Y TODO LO NECESARIO PARA LA CORRECTA EJECUCIÓN DEL TRABAJO. | PZA | 754.98 |  | MXN |  |  |  | UDA-L-74 |  |  | INTEGRAL | UDA | L
UDA-L-75 | SUMINISTRO Y COLOCACIÓN DE CERRADURA MARCA ILCO TIPO MOSLER DOBLE NARIZ, PARA SUSTITUIR CHAPA DAÑADA DE CAJA DE SEGURIDAD. INCLUYE TRASLADOS EVIATICOS, RETIRO DE LA PIEZA DAÑADA, ELEMENTOS DE SUJECIÓN, MATERIAL DE CONSUMO, HERRAMIENTA, MANO DE OBRA, LIMPIEZA DEL ÁREA DE TRABAJO Y DESALOJO DE LOS MATERIALES SOBRANTES, MANO DE OBRA EQUIPO Y HERRAMIENTA Y TODO LO NECESARIO PARA SU CORRECTA EJECUCION. | PZA | 968.5675 |  | MXN |  |  |  | UDA-L-75 |  |  | INTEGRAL | UDA | L
UDA-L-76 | SUMINISTRO Y COLOCACIÓN DE CHAPA PARA CAJA DE SEGURIDAD MARCA DIEBOLD DE DOBLE NARIZ TIPO MOSLER PARA SUSTITUIR CHAPA DAÑADA DE CAJA DE SEGURIDAD. INCLUYE TRASLADOS EVIATICOS, RETIRO DE LA PIEZA DAÑADA, ELEMENTOS DE SUJECIÓN, MATERIAL DE CONSUMO, HERRAMIENTA, MANO DE OBRA, LIMPIEZA DEL ÁREA DE TRABAJO Y DESALOJO DE LOS MATERIALES SOBRANTES, MANO DE OBRA EQUIPO Y HERRAMIENTA Y TODO LO NECESARIO PARA SU CORRECTA EJECUCION. | PZA | 1561.7108 |  | MXN |  |  |  | UDA-L-76 |  |  | INTEGRAL | UDA | L
UDA-L-77 | SUMINISTRO E INSTALACION DE ELECTROIMAN MARCA SECURITRON M32 DE 600 LB, RETENCION 272KG, PARA PUERTA DE ACCESO, EL CONCEPTO INCLUYE SUMINISTRO DE ELECTRIMAN, MATERIALES DE INSTALACION, MANO DE ONRA, ANDAMIOS EQUIPO Y HERRAMIENTA, TRASLADOS VIATICOS Y TODO LO NECESARIO PARA SU CORRECTA EJECUCION. | PZA | 1104.61 |  | MXN |  |  |  | UDA-L-77 |  |  | INTEGRAL | UDA | L
UDA-L-78 | SUMINISTRO E INSTALACION DE SOPORTE "U" DE ACERO INOXIDABLE PARA PERFIL DE PUERTA DE CRISTAL CON UN DESARROLLO DE 4 ML, EL CONCEPTO INCLUYE SUMINISTRO DE PERFIL, MANO DE OBRA PARA INSTALACION, EQUIPO Y HERRAMIENTA, TRASLADOS VIATICOS Y TODO LO NECESARIO PARA SU CORREXTA EJECUCION. | PZA | 646.49 |  | MXN |  |  |  | UDA-L-78 |  |  | INTEGRAL | UDA | L
UDA-L-79 | SUMINISTRO E INSTALACION DE TECLADO PARA CONTROL DE ACCESO MODELO IEI 212i, EN PUERTA DE ACCESO, EL CONSEPTO INCLUYE SUMINISTRO DE TECLADO, MANO DE OBRA Y MATERIALES DE INSTALACION, TRASLADOS CUADRILLAS Y VIATICOS, Y TODO LO NECESARIO PARA SU CORRECTA EJECUCION. | PZA | 1269.58 |  | MXN |  |  |  | UDA-L-79 |  |  | INTEGRAL | UDA | L
UDA-L-80 | SUMINISTRO E INSTLACION DE CERRADURA MCA PHILLIPS MODELO X1100; CONSIDERANDO TRABAJOS DE DIA O NOCTURNOS O FINES DE SEMANA; INCLUYE MATERIAL, HERRAMIENTA, MANO DE OBRA Y TODO LO NECESARIO PARA SU CORRECTA EJECUCION | PZA | 709.21 |  | MXN |  |  |  | UDA-L-80 |  |  | INTEGRAL | UDA | L
UDA-L-81 | SUMINISTRO E INSTALACION DE CERRADURA DE COMBINACION PARA LOCKERS, MCA RIVEN DE 4 DIGITOS, DERECHA DE COLOR NEGRO, EL CONCEPTO INCLUYE: SUMINISTRO DE CERRADURA NUEVA,DESINSTALACION DE CERRADURA EN MAL ESTADO, MANO DE OBRA, HERRAMIENTA Y EQUIPO NECESARIO PARA SU CORRECTA COLOCACION. | PZA | 444.7856 |  | MXN |  |  |  | UDA-L-81 |  |  | INTEGRAL | UDA | L
UDA-L-82 | SUMINISTRO Y ELABORACIÓN DE LLAVE MAESTRA PARA CHAPAS DE LOCKERS EN SUCURSALES BANCARIAS (LLAVE PARA HASTA 30 LOCKERS), INCLUYE: DESARMADO Y AJUSTE DE CHAPAS, MATERIAL, EQUIPO Y HERRAMIENTA, MANO DE OBRA, Y TODO LO NECESARIO PARA SU CORRECTA EJECUCIÓN. | PZA | 197.55 |  | MXN |  |  |  | UDA-L-82 |  |  | INTEGRAL | UDA | L
UDA-L-83 | AJUSTE Y REPARACIÓN DE CONTRA CHAPA EXISTENTE, FIJANDO AL MARCO, PARA ASEGURAR EL CIERRE DE LA CHAPA, INCLUYE: MATERIAL, EQUIPO Y HERRAMIENTA, MANO DE OBRA, Y TODO LO NECESARIO PARA SU CORRECTA EJECUCIÓN | PZA | 381.08 |  | MXN |  |  |  | UDA-L-83 |  |  | INTEGRAL | UDA | L
UDA-L-84 | SUMINISTRO E INSTALACION DE CHAPA MARUATA MARCA HERRALUM CODIGO 1152, INCLUYE: SUMINISTRO E INSTALACION DE CHAPA, MANO DE OBRA, EQUIPO Y HERRAMIENTA Y TODO LO NECESARIO PARA SU CORRECTA EJECUCION. | PZA | 854.2659 |  | MXN |  |  |  | UDA-L-84 |  |  | INTEGRAL | UDA | L
UDA-L-85 | APERTURA DE BOVEDA Y CAMBIO DE COMBINACION EN BOVEDA NIVEL 5 CON CERRADURAS SARGENT INDIRECTA DE 4 DISCOS MARCA MOON INCLUYE : APERTURA DE BOVEDA MEDIANTE MANIPULACION PARA ENCONTRAR COMBINACION Y EL CAMBIO DE LA COMBINACION LA CUAL SE TIENE QUE DESARMAR LA CERRADURA COMPLETA PARA PODER CAMBIARLA Y VOLVER A ARMAR LA MISMA PARA ENTREGAR LA COMBINACION POR ESCRITO | pza | 4945 |  | MXN |  |  |  | UDA-L-85 |  |  | INTEGRAL | UDA | L
UDA-L-86 | SUMINISTRO Y COLOCACIÓN DE CERRADURA DE 4 COMBINACIÓN DE 4 DÍGITOS CON LLAVE MAESTRA MARCA CYBERLOCK MOD NS-004, INCLUYE; INCLUYE VIÁTICOS, FLETE, EQUIPO, HERRAMIENTA Y MANO DE OBRA | pza | 595.76 |  | MXN |  |  |  | UDA-L-86 |  |  | INTEGRAL | UDA | L
UDA-L-87 | SUMINISTRO Y COLOCION DE CERROJO CON CILINDRO PARA PUERTA DE ESPESOR DE 60 MM, INCLUYE: EQUIPO, HERRAMIENTA Y MANO DE OBRA. | PZA | 2085 |  | MXN |  |  |  | UDA-L-87 |  |  | INTEGRAL | UDA | L
UDA-L-88 | SUMINISTRO Y COLOCACION EN PISO BASE DE ALUMINIO PARA CONTRA PISO, INCLUYE: EQUIPO, HERRAMIENTA Y MANO DE OBRA. | PZA | 480 |  | MXN |  |  |  | UDA-L-88 |  |  | INTEGRAL | UDA | L
ML | CERRAJERIA MATERIALES |  |  | 3
UDA-ML-01 | SUMINISTRO DE CERRADURA DE ALTA SEGURIDAD MCA TOVER MOD LONDRES MEC 4302F8 4 PERNOS | PZA | 8634.9 |  | MXN |  |  |  | UDA-ML-01 |  |  | MATERIAL | UDA | L
UDA-ML-02 | SUMINSITRO DE CANDADO MASTER LOCK DE COMBINACION INCLUYE: ENVIO | PZA | 333.5 |  | MXN |  |  |  | UDA-ML-02 |  |  | MATERIAL | UDA | L
M | MOBILIARIO DE OFICINA-EQUIPO ELECTRICO Y MANTENIMIENTO |  |  | 1
UDA-M-01 | FABRICACIÓN DE BUZÓN DE QUEJAS Y SUGERENCIAS DE 300 X 400 MM EN ABS COLOR AZUL TERMO FORMADO, INCLUYE CONTENEDOR EN ACRÍLICO CRISTAL DE 3 MM, BISAGRAS DE PIANO, CERRADURA DE PALETA, EQUIPO, HERRAMIENTA Y MANO DE OBRA. | PZA | 1930.25 |  | MXN |  |  |  | UDA-M-01 |  |  | INTEGRAL | UDA | L
UDA-M-02 | SUMINISTRO Y COLOCACIÓN DE CAJA METALICA PARA DINERO MARCA OFFICE DEPOT, INCLUYE: MANO DE OBRA, EQUIPO Y HERRAMIENTA | PZA | 532.09 |  | MXN |  |  |  | UDA-M-02 |  |  | INTEGRAL | UDA | L
M01 | MOBILIARIO DE OFICINA Y MANTENIMIENTO |  |  | 2
UDA-M01-02 | SUMINISTRO E INSTALACION DE CONTENEDOR DE BASURA DE 770 LITROS MARCA WEBER MODELO ECOBAK COLOR VERDE. EL PRECIO INCLUYE SUMINISTRO Y MANIOBRAS NECESARIAS PARA SU CORRECTA INSTALACIÓN | PZA | 8178.817 |  | MXN |  |  |  | UDA-M01-02 |  |  | INTEGRAL | UDA | L
UDA-M01-03 | RETAPIZADO DE MUEBLE DE DOS PLAZAS, INCLUYE; TELA STAR NVA. IMAGEN, HULE ESPUMA PARA COJINES DE ASIENTO, RESPALDO, TAPAS DE BRAZOS, VISTA, MATERIALES VARIOS COMO GRAPAS, MANTA GUARDAPOLVO, RAFIA Y RESISTOL, ASI COMO TODO LO NECESARIO OARA SU CORRECTA EJECUCION | SERVICIO | 2753.505 |  | MXN |  |  |  | UDA-M01-03 |  |  | INTEGRAL | UDA | L
UDA-M01-04 | MANTENIMIENTO EN ESTACIONES DE TRABAJO, QUE CONSISTE EN EL RETIRO DE PUERTA EXISTENTE Y LA FABRICACION E INSTALACION DE PUERTA NUEVA DE .55 X .60 CM A BASE DE MDF DE 19 MM ACABADO EN FORMAICA COLOR BLANCO MCA FORMICA MOD 459-58 BRITE WHITE MATTE, 2 BISAGRAS MCA PHILIPS DE 3 1/2" MOD 635 BBACS CROMO SATINADO, JALADERA CS 2795; INCLUYE HERRAMIENTA, MATERIAL, MANO DE OBRA, LIMPIEZA FINA DURANTE Y AL FINAL DE LOS TRABAJOS, PROTECCION DE LAS AREAS ADYACENTES, TRASLADOS, ENCOSTALDO Y ACARREO DE LOS MATERIALES SOBRANTES PRODUCTO DE LOS TRABAJOS REALIZADO Y TODO LO NECESARIO PARA SU CORRECTA EJECUCION. | PZA | 1189.99 |  | MXN |  |  |  | UDA-M01-04 |  |  | INTEGRAL | UDA | L
UDA-M01-05 | MANTENIMIENTO A SILLA DE EJECUTIVO O CAJERO, CONSIDERANDO AJUSTE DE PISTON, LUBRICACION DE PARTES MOVIBLES, AJUSTE DE DESCANSA BRAZOS, CAMBIO DE LLANTAS EN CASO DE QUE SE REQUIERA 1 O LAS 4 RUEDAS; INCLUYE HERRAMIENTA, MANTERIAL, MANO DE OBRA (TRASLADOS Y VIATICOS), LIMPIEZA FINA DURANTE Y AL FINAL DE LOS TRABAJOS Y TODO LO NECESARIO PARA SU CORRECTA EJECUCION. | PZA | 439.02 |  | MXN |  |  |  | UDA-M01-05 |  |  | INTEGRAL | UDA | L
UDA-M01-06 | MONTAJE Y DESMONTAJE DE REJAS METALICAS EN FACHADA PRINCIPAL DE SUCURSAL PARA PROTECCION DE BANDALISMO, EL COSTO CONTEMPLA: SUMINISTRO DE MATERIALES DE FIJACIÓN, MANO DE OBRA, HERRAMIENTA, EQUIPO, ACARREOS NECESARIOS PARA SU CORRECTA COLOCACIÓN, MONTAJE Y DESMONTAJE CON RECUPERACIÓN DE TODOS LOS ELEMENTOS NECESARIOS Y ACARREOS AL SITIO DE ALMACENAJE EN SUCURSAL. | EVENTO | 3437.19 |  | MXN |  |  |  | UDA-M01-06 |  |  | INTEGRAL | UDA | L
UDA-M01-07 | FABRICACION Y SUMINISTRO DE MESA RECTANGULAR MODULAR DE 30" X 60" X 30", EN MADERA MDF FORRADA CON FORMAICA DE ALTA RESISTENCIA COLOR BLANCO, PASACABLE EN CADA EXTREMO DE LA CUBIERTA CON CUBREPOLVO, CANTOS RECTOS CON CUBRECANTOS DE COLOR NEGRO, BASE METALICA EN ACABADO DE PINTURA COLOR GRIS, CON RODAJAS CON SEGURO, MECANISMO FLIP TOP PARA APILAR HORIZONTAL, EL CONCEPTO CONTEMPLA LA FABRICACION DEL MUEBLE MANO DE OBRA EQUIPO Y HERRAMIENTA PARA SU CORRECTA EJECUCION | PZA | 13858 |  | MXN |  |  |  | UDA-M01-07 |  |  | INTEGRAL | UDA | L
UDA-M01-08 | FABRICACION Y SUMINISTRO DE MESA RECTANGULAR MODULAR DE 30" X 72" X 30", EN MADERA MDF FORRADA CON FORMAICA DE ALTA RESISTENCIA COLOR BLANCO, PASACABLE EN CADA EXTREMO DE LA CUBIERTA CON CUBREPOLVO, CANTOS RECTOS CON CUBRECANTOS DE COLOR NEGRO, BASE METALICA EN ACABADO DE PINTURA COLOR GRIS, CON RODAJAS CON SEGURO, ES UNA MESA FIJA QUE NO SE DOBLA, FALDON FRONTAL COLOR NEGRO, ESTE COSTO NO INCLUYE TRASLADO DE MOBILIARIO. EL CONCEPTO CONTEMPLA LA FABRICACION DEL MUEBLE MANO DE OBRA EQUIPO Y HERRAMIENTA PARA SU CORRECTA EJECUCION | PZA | 9668.55 |  | MXN |  |  |  | UDA-M01-08 |  |  | INTEGRAL | UDA | L
UDA-M01-09 | SUMINISTRO E INSTALACION DE ESTANTE METALICO DE 5 NIVELES CON MEDIDAS DE 0.90 x 0.45 x 1.83 MTS, INCLUYE: SUMINISTRO DE ESTANTE, FLETE, ARMADO E INSTALACION EN SU LUGAR DE USO, MANO DE OBRA ACARREOS, TRASLADOS, VIATICOS, Y TODO LO NECESARIO PARA SU CORRECTA EJECUCION. | PZA | 1610.8848 |  | MXN |  |  |  | UDA-M01-09 |  |  | INTEGRAL | UDA | L
UDA-M01-10 | SUMINISTRO E INSTALACION DE PLACA MAGNETICA MARCA HALTON PARA CAMPANA DE COCINA CON MEDIDAS 0.59 X 1.77, COSTO INCLUYE SUMINISTRO DE PLACA MAGNETICA, INSTALACION DE LA MISMA CON M.O. ESPECIALIZADA, FLETES ACARREOS Y TODO LO NECESARIO PARA SU CORRECTA EJECUCION. | PZA | 108.2 |  | MXN |  |  |  | UDA-M01-10 |  |  | INTEGRAL | UDA | L
UDA-M01-11 | SUMINISTRO E INSTALACION DE TARJETA DE BALASTRO UV MARCA HALTON PARA CAMPANA DE COCINA, COSTO INCLUYE SUMINISTRO DE TARJETA DE BALASTRO, INSTALACION DE LA MISMA CON M.O. ESPECIALIZADA, FLETES ACARREOS Y TODO LO NECESARIO PARA SU CORRECTA EJECUCION. | PZA | 23145.9 |  | MXN |  |  |  | UDA-M01-11 |  |  | INTEGRAL | UDA | L
UDA-M01-12 | SUMINISTRO E INSTALACION DE BULBO PARA LAMPARA UV DE 66" MARCA HALTON PARA CAMPANA DE COCINA, COSTO INCLUYE SUMINISTRO DE LAMPARA, INSTALACION DE LA MISMA CON M.O. ESPECIALIZADA, FLETES ACARREOS Y TODO LO NECESARIO PARA SU CORRECTA EJECUCION. | PZA | 3207.66 |  | MXN |  |  |  | UDA-M01-12 |  |  | INTEGRAL | UDA | L
UDA-M01-13 | RETAPIZADO DE SILLA DE VISITA DE SUCURSAL, INCLUYE; TELA COLOR GRIS AUTORIZADA POR EL BANCO PARA RESPALDO Y ASIENTO, RETIRO DE TELA EXISTENTE, MANO DE OBRA,HERRAMIENTA, MATERIALES, TRASLADOS DE MOBILIARIO A TALLER, ASI COMO TODO LO NECESARIO PARA SU CORRECTO RETAPIZADO. | PZA | 698.75 |  | MXN |  |  |  | UDA-M01-13 |  |  | INTEGRAL | UDA | L
UDA-M01-14 | SUMINISTRO E INSTALACION DE VINIL AUTOADHERIBLE EN ENTREPAÑOS DE GABINETE, EL CONCEPTO INCLUYE: SUMINISTRO VENIL, INSTALACION, CORTE, MANO DE OBRA, EQUIPO Y HERRAMIENTA, Y TODO LO NECESARIO PARA SU CORRECTA INSTALACION. | M2 | 64.13 |  | MXN |  |  |  | UDA-M01-14 |  |  | INTEGRAL | UDA | L
UDA-M01-15 | RETAPIZADO MAMPARAS DE ESTACION DE TRABAJO CON MEDIDAS DE 1.50 x 1.00 MTS, CON VINIPIEL COLOR GRIS OBSCURO, REALIZANDO LOS TRABAJOS EN TALLER DEL PROVEEDOR, EL PRECIO INCLUYE: DESMONTAJE DE MAMPARAS, TRASLADO DE MAMAPARAS A TALLER, FORRADO CON VINIPIEL COLOR GRIS SEGUN COLOR EXISTENTE, TRASLADOS AL LUGAR DE INSTALACION, INSTALACION, MANO DE OBRA, MATERIALES, EQUIPO Y HERRAMIENTA, Y TODO LO NECESARIO PARA SU CORRECTA EJECUCION. | M2 | 407.38 |  | MXN |  |  |  | UDA-M01-15 |  |  | INTEGRAL | UDA | L
UDA-M01-16 | RETAPIZADO DE MUEBLE DE DOS PLAZAS, INCLUYE; TELA STAR NVA. IMAGEN, HULE ESPUMA PARA COJINES DE ASIENTO, RESPALDO, TAPAS DE BRAZOS, VISTA, MATERIALES VARIOS COMO GRAPAS, MANTA GUARDAPOLVO, RAFIA Y RESISTOL, ASI COMO TODO LO NECESARIO OARA SU CORRECTA EJECUCION | SERVICIO | 3275.53 |  | MXN |  |  |  | UDA-M01-16 |  |  | INTEGRAL | UDA | L
UDA-M01-17 | POSTE UNIFILA MESA FABRICADO EN TUBO DE ACERO INOXIDABLE CAL. 18, PLACA BASE EN PLACA ACERO AL CARBON DE 1/4", TAPAS INTERIORES EN LAMINA ACERO INOXIDABLE CAL. 16, PLATO MESA EN MDF CON ACABADO EN PINTURA PANTONE 287C INCLUYE: VIATICOS, FLETES, EQUIPO, HERRAMIENTA Y MANO DE OBRA | PZA | 3353.1 |  | MXN |  |  |  | UDA-M01-17 |  |  | INTEGRAL | UDA | L
UDA-M01-18 | SUMINISTRO DE CONTENEDOR DE BASURA O RESIDUOS DE ACERO INOXIDABLE DE MEDIA LUNA 60X50 TAPA DE BALANCIN | PZA | 1765.25 |  | MXN |  |  |  | UDA-M01-18 |  |  | MATERIAL | UDA | L
UDA-M01-19 | SUMISTRO DE PERCHERO LINE 25-HR05, INCLUYE TRASLADO A EDIFICIO SEDE | PZA | 1104 |  | MXN |  |  |  | UDA-M01-19 |  |  | MATERIAL | UDA | L
UDA-M01-20 | LIMPIEZA Y MANTENIMIENTO A SILLA DE 2 ó 3 PLAZAS, INCLUYE: LIJADO Y PINTADO DE ESTRUCTURA, LAVADO A PRESION Y PINTADO DE BANCAS, TRASLADO DE BANCA AL TALLER Y DE REGRESO A LA SUCURSAL EMPLALLADO CON PLASTICO Y TODO LO NECESARIO PARA SU CORRECTA EJECUCION | PZA | 760.49 |  | MXN |  |  |  | UDA-M01-20 |  |  | INTEGRAL | UDA | L
UDA-M01-21 | SUMINISTRO Y COLOCACIÓN DE MUEBLE PAR EL ÁREA DE COCINA, ARMADO A BASE DE TRIPLAY DE PINO DE 19MM Y FORRADO CON FORMAICA COLOR BLANCO MATE, CON MEDIDAS 0.60X60.2.4 MTS, INCLUYE: MENSULAS, EQUIPO, HERRAMIENTA Y MANO DE OBRA. | PZA | 5572.82 |  | MXN |  |  |  | UDA-M01-21 |  |  | INTEGRAL | UDA | L
UDA-M01-22 | SUMINISTRO Y COLOCACION DE 2 ENTREPAÑOS PARA MUEBLE DE AREA DE COCINA, ARMADO A BASE DE TRIPLAY DE PINO DE 19MM, FORRADO CON FORMAICA COLOR BLANCO MATE, CON MEDIDAS DE 0.60X0.60 CMS, INCLUYE: MENSULAS, TAQUETES DE MARIPOSA, EQUIPO, HERRAMIENTA Y MANO DE OBRA. | PZA | 1079.69 |  | MXN |  |  |  | UDA-M01-22 |  |  | INTEGRAL | UDA | L
UDA-M01-23 | INSTALACIÓN Y FABRICACIÓN DE MAMPARAS PARA LA SUCURSAL TAMULTE, ARMADA A BASE DE TRIPLAY DE PINO DE 12MM Y FORRADA CON FORMAICA GRIS MATE POR AMBAS CARAS, MEDIDA 1.50 X1.12MTS, INCLUYE: EQUIPO, HERRAMIENTA, MANO DE OBRA Y TODO LO NECESARIO PARA SU CORRECTA EJECUCIÓN. | PZA | 4250 |  | MXN |  |  |  | UDA-M01-23 |  |  | INTEGRAL | UDA | L
UDA-M01-24 | SUMINISTRO Y COLOCACIÓN DE FORMAICA EN CUBIERTA DE MOSTRADOR DE CAJA MEDIDA DE 1.50 X0.69 METROS, INCLUYE: RETIRO Y VOLVER A COLOCAR LA CUBIERTA, INCLUYE: EQUIPO, HERRAMIENTA, MANO DE OBRA Y TODO LO NECESARIO PARA SU CORRECTA EJECUCIÓN. | PZA | 1086.77 |  | MXN |  |  |  | UDA-M01-24 |  |  | INTEGRAL | UDA | L
UDA-M01-25 | LIMPIEZA Y MANTENIMIENTO A SILLA DE 2 ó 3 PLAZAS, INCLUYE: , LAVADO A PRESION Y ,TRASLADO DE BANCA AL TALLER Y DE REGRESO A LA SUCURSAL EMPLALLADO CON PLASTICO Y TODO LO NECESARIO PARA SU CORRECTA EJECUCION | PZA | 481.39 |  | MXN |  |  |  | UDA-M01-25 |  |  | INTEGRAL | UDA | L
UDA-M01-26 | POSTE UNIFILA FABRICADO EN TUBO DE ACERO INOXIDABLE CAL. 18, PLACA BASE EN ACERO AL CARBON DE 1/4", TAPAS INTERIORES EN LAMINA ACERO INOXIDABLE CAL. 16, INCLUYE: VIATICOS, FLETES, EQUIPO, HERRAMIENTA Y MANO DE OBRA | PZA | 3151.91 |  | MXN |  |  |  | UDA-M01-26 |  |  | INTEGRAL | UDA | L
M02 | EQUIPO ELECTRICO Y MANTENIMIENTO |  |  | 2
UDA-M02-01 | SUMINISTRO DE HORNO DE MICROO | PZA | 1576.3 |  | MXN |  |  |  | UDA-M02-01 |  |  | INTEGRAL | UDA | L
UDA-M02-02 | SUMINISTRO DE FRIGOBAR DE 4 PIES MARCA DAEWO O SIMILAR PARA USO EN SUCURSAL, EL PRECIO INCLUYE: SUMINISTRO DE FRIGOBAR, TRASLADOS Y FLETES DEL MISMO, DESEMPAQUES CONEXIONES Y PUESTA EN SERVICIO DEL ELECTREODOMESTICO, COLOCACION EN EL SITIO DE SU UTILIZACION, MANO DE OBRA EQUIPO Y HERRAMIENTA Y TODO LO NECESARIO PARA SU CORRECTA EJECUCION. | PZA | 4538.91 |  | MXN |  |  |  | UDA-M02-02 |  |  | INTEGRAL | UDA | L
UDA-M02-03 | PRUEBA DE LABARATORIO PARA AGUA FILTRADA CON LOS SIGUIENTES PARAMETROS: DUREZA CaCO3 NMX-F-517-1992, SOLIDOS DISUELTOS TOTALES NMX-AA-034-SCFI-2001 Y COLIFORMES TOTALES CCAYAC-M-004/8, INCLUYE RECOLECCION DE MUESTREO Y ENTREGA EN SITIO DE LA CDMX, TIEMPO DE ENTREGA DE 6 DIAS HABILES. | SERVICIO | 1241.19 |  | MXN |  |  |  | UDA-M02-03 |  |  | INTEGRAL | UDA | L
MM | MOBILIARIO MATERIALES |  |  | 3
UDA-MM01 | BOTE DE BASURA SENCILLO RECTANGULAR CON TAPA (PLASTICO GRIS) | PZA | 72.025 |  | MXN |  |  |  | UDA-MM01 |  |  | MATERIAL | UDA | L
UDA-MM02 | BOTE DE BASURA SENCILLO RECTANGULAR SIN TAPA (PLASTICO NEGRO) | PZA | 145.125 |  | MXN |  |  |  | UDA-MM02 |  |  | MATERIAL | UDA | L
UDA-MM03 | EXTERMINADOR DE INSECTOS VOLADORES MCA INSECTRONIC MOD 555 | PZA | 365.89 |  | MXN |  |  |  | UDA-MM03 |  |  | MATERIAL | UDA | L
UDA-MM04 | SUMINISTRO DE GARRAFON DE AGUA DE 20 L DE CUALQUIER MARCA, INCLUYE TRASLADOS PARA SUMINISTRO A CUALQUIER DISTANCIA, PUESTO EN SUCURSAL. | PZA | 51.13 |  | MXN |  |  |  | UDA-MM04 |  |  | MATERIAL | UDA | L
UDA-MM05 | SUMINISTRO DE ESCALERA DE ALUMINIO DE 3 PELDAÑOS, MOD. TIJERA ALUM T-III 3 2 ESC., MARCA CUPRUM | PZA | 514.4525 |  | MXN |  |  |  | UDA-MM05 |  |  | MATERIAL | UDA | L
UDA-MM06 | SUMINISTRO DE GARRAFON (SIN LIQUIDO) DE 20 L, CAULQUIER MARCA, EL PRECIO SOLO CONTEMPLA LA COMPRA DEL ENBASE SIN LIQUIDO (EL LIQUIDO SE PAGA POR SEPARADO) | PZA | 86.331 |  | MXN |  |  |  | UDA-MM06 |  |  | MATERIAL | UDA | L
UDA-MM07 | SUMINISTRO DE DESPACHADOR DE AGUA FRIO Y CALIENTE, MARCA ROYAL DE PISO COLOR BLANCO, CONSIDERANDO TRASLADO Y DESEMPAQUE EN LA SUCURSAL, RETIRO DE BASURA A LUGAR DE ACOPIO CORRESPONDIENTE. | PZA | 1386.92 |  | MXN |  |  |  | UDA-MM07 |  |  | MATERIAL | UDA | L
UDA-MM09 | SUMINISTRO DE GENERADOR DE OZONO MOD. MRO160 PARA PRODUCIR 160 mg DE O3/HR DE 1.54 WATS | PZA | 5060 |  | MXN |  |  |  | UDA-MM09 |  |  | MATERIAL | UDA | L
UDA-MM10 | SUMINISTRO DE VENTILADOR DE PEDESTAL DE 16" DE 45W DE POTENCIA DE LA MARCA TAURUS O SIMILAR | PZA | 424.93 |  | MXN |  |  |  | UDA-MM10 |  |  | MATERIAL | UDA | L
UDA-MM11 | SUMINISTRO DE VENTILADO DE PISO METALICO DE 10" DE DIAMETRO DE LA MARCA NAKOSMA O SIMILAR | PZA | 756.6 |  | MXN |  |  |  | UDA-MM11 |  |  | MATERIAL | UDA | L
UDA-MM12 | SUMINISTRO DE BANCO PARA BARRA DE CAFÉ CROMADO Y ASIENTO TAPIZADO EN COLOR BLANCO | PZA | 310.5 |  | MXN |  |  |  | UDA-MM12 |  |  | INTEGRAL | UDA | L
UDA-MM13 | SUMINISTRO DE LOCKER METÁLICO DE 4 PUERTAS. MEDIDA DE: 36 DE FRENTE X 37 DE FONDO X 1.80 DE ALTO. COLOR: GRIS. CAL. 24 | PZA | 1021.25 |  | MXN |  |  |  | UDA-MM13 |  |  | MATERIAL | UDA | L
UDA-MM14 | SUMINISTRO DE SILLA SECRETARIAL AUSTRALIA | PZA | 2130.47 |  | MXN |  |  |  | UDA-MM14 |  |  | MATERIAL | UDA | L
UDA-MM15 | SUMINISTRO DE SILLA PLEGABLE TUBULAR-PLASTICO NEGRO | PZA | 233.9675 |  | MXN |  |  |  | UDA-MM15 |  |  | MATERIAL | UDA | L
UDA-MM16 | SUMINISTRO DE VENTILADOR METALICO OSCILATORIO DE PEDESTAL 18" | PZA | 983.25 |  | MXN |  |  |  | UDA-MM16 |  |  | MATERIAL | UDA | L
UDA-MM17 | SUMINISTRO DE EXTERMINADOR DE INSECTOS INSECTRONIC MODELO 200 | PZA | 872.413 |  | MXN |  |  |  | UDA-MM17 |  |  | MATERIAL | UDA | L
UDA-MM18 | SUMINISTRO DE BOTE DE BASURA CON TAPA Y RUEDAS DE 189.3 LTS | PZA | 2042.653 |  | MXN |  |  |  | UDA-MM18 |  |  | MATERIAL | UDA | L
UDA-MM19 | SUMINISTRO DE BOTE DE BASURA CON TAPA Y RUEDAS DE 53 LITROS, INCLUYE: MATRIAL, TRASLADO A SUCURSAL | PZA | 584.76 |  | MXN |  |  |  | UDA-MM19 |  |  | MATERIAL | UDA | L
UDA-MM20 | SUMINISTRO DE TARJETA PARA HORNO ELECTRONICA PARA CAIDA DE AGUA DE HORNO MARCA CLEVELAND MODELO 36CGM300 SERIE 1405230000350 MANITOWOC | PZA | 3970 |  | MXN |  |  |  | UDA-MM20 |  |  | MATERIAL | UDA | L
UDA-MM21 | SUMINISTRO DE GANCHO MODELO NANTES SIMPLE, ACABADO CROMO, MARCA PORCELANOSA. INCLUYE: MATRIAL, TRASLADO A SUCURSAL | PZA | 432 |  | MXN |  |  |  | UDA-MM21 |  |  | MATERIAL | UDA | L
N | CUADRILLAS DE TRABAJO, TRASLADOS E IZAJES |  |  | 1
UDA-N-11 | CUADRILLA ESPECIALIZADA PARA LEVANTAMIENTO Y/O REQUERIMIENTOS DE NUEVAS INSTALACIONES ELECTRICAS E INFRAESTRUCTURA REQUERIDAS EN SUCURSALES, CAJEROS, CAJEROS REMOTOS (RAS), EL CONCEPTO COMPRENDE LA VISITA DE UN OFICIAL ELÉCTRICO Y SU AYUDANTE, SE CONTEMPLA MANO DE OBRA NECESARIA, TRASLADOS EN UNIDAD DE TRABAJO, VIATICOS, HERRAMIENTA, ESCALERA Y/O ANDAMIO TODO LO NECESARIO PARA SU CORRECTA EJECUCIÓN. | VISITA | 0 |  | MXN |  |  |  | UDA-N-11 |  |  | INTEGRAL | UDA | L
UDA-N-12 | CUADRILLA ESPECIALIZADA PARA SUPERVISIÓN Y/O CERTIFICACION DE PUESTA EN MARCHA DE EQUIPOS (CAJEROS, CAJEROS REMOTOS (RAS), EQUIPOS DE AIRE ACONDICIONADO) Y APOYO A INSTALACIONES ELECTRICAS E INFRAESTRUCTIRA NUEVAS REQUERIDAS, EL CONCEPTO COMPRENDE LA VISITA DE UN OFICIAL ELÉCTRICO Y SU AYUDANTE, SE CONTEMPLA TRASLADOS EN UNIDAD DE TRABAJO, VIATICOS, HERRAMIENTA ESCALERA Y/O ANDAMIO Y TODO LO NECESARIO PARA SU CORRECTA EJECUCIÓN. | VISITA | 0 |  | MXN |  |  |  | UDA-N-12 |  |  | INTEGRAL | UDA | L
UDA-N-13 | FLETE DE MOBILIARIO EN CAMION DE HASTA 3.5TON, ESTACIONES DE TRABAJO, MAMPARAS, SEÑALAMIENTOS, ETC. CONSIDERANDO CARGA Y DESCARGA A PIE DE CAMION; INCLUYE, CASETAS, GASOLINA, MANO DE OBRA, EQUIPO DE SEGURIDAD, PROTECCION DE LAS AREAS ADYASENTES, LIMPIEZA FINA DURANTE Y AL FINAL DE LOS TRABAJOS Y TODO LO NECESARIO PARA SU CORRECTA EJECUCION | KM | 11.69 |  | MXN |  |  |  | UDA-N-13 |  |  | INTEGRAL | UDA | L
UDA-N-18 | ESTE CONCEPTO YA FUE USADO SEGUIR EL CONSECUTIVO | PZA | 0 |  | MXN |  |  |  | UDA-N-18 |  |  |  | UDA | L
UDA-N-19 | RENTA DE GRUA CON CAPACIDAD DE 17 TON, CON UNA CANASTILLA PARA REALIZAR DIVERSOS TRABAJOS DE DIFICIL ACCESO DONDE NO SEA POSIBLE COLOCAR ANDAMIOS HASTA UNA ALTURA DE 11 MTS, RENTA DIARIA DE HASTA 8 HRS. | HORA | 1250 |  | MXN |  |  |  | UDA-N-19 |  |  | INTEGRAL | UDA | L
UDA-N-20 | TRANSPORTE Y MANIOBRAS DE TRASLADO PARA TOTEM BBVA BANCOMER CON UNA ALTURA DE 6 MTS, A SITIO DE INSTALACION (D.F. Y/O AREA METROPOLITANA) CON UTILIZACION DE GRUA TELESCOPICA HABILITADA CON PLATAFORMA, EL CONCEPTO INCLUYE: MANIOBRISTAS, COMBUSTIBLES, RENTA DE EQUIPO Y TODO LO NECESARIO PARA LA CORRECTA MANIOBRA. | SERV | 20000 |  | MXN |  |  |  | UDA-N-20 |  |  | INTEGRAL | UDA | L
UDA-N-21 | CUADRILLA ESPECIALIZADA FORMADA POR 1 ARQUITECTO Y/O 1 INGENIERO CIVIL TITULADOS MAS 1 AYUDANTE GENERAL, PARA DAR DIAGNOSTICOS DE DAÑOS, LOS TRABAJOS SERÁN DE DÍA Y/O NOCHE SEGÚN SE REQUIERA, INCLUYE: ENTREGA DE DIAGNOSTICO PREELIMINAR POR INMUEBLES Y /O AVISO EN CASO DE REQUIER LA VISITA DE PROTECCION CIVIL Ó D.R.O, EQUIPO, HERRAMIENTA Y MANO DE OBRA. | SERV | 1538.29 |  | MXN |  |  |  | UDA-N-21 |  |  | INTEGRAL | UDA | L
UDA-N-22 | REALIZACIÓN DE RENDER, INCLUYE: 2 CORRECCIONES, EQUIPO, HERRAMIENTA , MANO DE OBRA. | SERV | 1479.69 |  | MXN |  |  |  | UDA-N-22 |  |  | INTEGRAL | UDA | L
UDA-N-23 | ENVIO DE KIT DE ETIQUETAS DE CAJEROS A NIVEL NACIONAL, CONSIDERANDO GESTION Y LOGISTICA POR PARTE DEL PROVEEDOR | SERV | 416.7 |  | MXN |  |  |  | UDA-N-23 |  |  | INTEGRAL | UDA | L
UDA-N-24 | TRASLADO DE PUERTA Y MESA DE PB A TB PARA SALA DE PISO 47 CONSIDERANDO MANIOBRAS DE CARGA Y DESCARGA, ASI COMO EL ACARREO AL LUGAR DE TRGABAJO | PZA | 0 |  | MXN |  |  |  | UDA-N-24 |  |  |  | UDA | L
O | ELEVADORES REDES-EDIFICIOS |  |  | 1
UDA-O-01 | SUMINISTRO E INSTALACION DE RESORETE DE TENSION PARA ELEVADOR MCA THYSSEN DE 51 CM DE LONGITUD | PZA | 8995 |  | MXN |  |  |  | UDA-O-01 |  |  | INTEGRAL | UDA | L
UDA-O-02 | SUMINISTRO E INSTALACION DE DE DETECTOR DE PUERTAS QUE CONSISTE EN UN DISPOSITIVO DE SEGURIDAD DE PUERTAS, CONSTITUIDO DE 154 RAYOS DE LUZ INFRARROJA CREANDO UNA CORTINA A LO ANCHO Y ALTO DEL AREA DE ACCESO AL ELEVADOR, ADEMAS CUMPLE CON LAS EXIGENCIAS DE NORMAS TÉCNICAS MUNDIALES (EUROPEAS Y AMERICANAS) EL SISTEMA DETECTA CUALQUIER INTERRUPCION DEL RAYO DE LUZ, AL SER DETECTADO, GENERA REAPERTURA DE FOMA INSTANTÁNEA SIN QUE LAS PUERTAS TOQUEN O LASTIMEN AL USUARIO. | PZA | 22332.46 |  | MXN |  |  |  | UDA-O-02 |  |  | INTEGRAL | UDA | L
UDA-O-03 | SUMINISTRO E INSTALACION DE TARJETA PANEL DOAB | PZA | 4770 |  | MXN |  |  |  | UDA-O-03 |  |  | INTEGRAL | UDA | L
UDA-O-04 | SUMINISTRO E INSTALACIÓN DE TARJETA BA1 | PZA | 5054 |  | MXN |  |  |  | UDA-O-04 |  |  | INTEGRAL | UDA | L
UDA-O-05 | INSTALACION DE BOTAAGUAS DE ALUMINIO MARCA ADIR, MODELO. AD-1843 DE 1.30 M DE LARGO EN PUERTA METALICA DE ACCESO A MAQUINAS DE ELEVADOR PANORAMICO EN PISO 10 Y 8 INCLUYE: SUMINISTRO DE MATERIAL, HERRAMIENTA, MANO DE OBRA, LIMPIEZA, EQUIPO DE SEGURIDAD, PERSONAL ESPECIALIZADO CON CONSTANCIA DE HABILIDADES,TRABABOS REALIZADOS EN HORARIOS NOCTURNOS Y FINES DE SEMANA. | pza | 334.99 |  | MXN |  |  |  | UDA-O-05 |  |  | INTEGRAL | UDA | L
MO | MATERIEAL PARA ELEVADORES REDES - EDIFICIOS |  |  | 3
UDA-MO-01 | SUMINISTRO DE CONTACTOR DE POTENCIA MARCA ABBEHDB220 127Volts / 60Hz. PARA ELEVADOR MODELO E4455 | PZA | 55755.7 |  | MXN |  |  |  | UDA-MO-01 |  |  | MATERIAL | UDA | L
UDA-MO-02 | SUMINISTRO DE BOBINA OT222PARA RELEVADOSRES DE CONTROL DE ELEVADOR E4463 | PZA | 1907.72 |  | MXN |  |  |  | UDA-MO-02 |  |  | MATERIAL | UDA | L
UDA-MO-03 | SUMINISTRO DE JUEGO DE 4 GUIAS DESLIZANTES PARA LA CABINA DE ELEVADOR OTIS E7957 MODELO O-2000LC | JGO | 7741.64 |  | MXN |  |  |  | UDA-MO-03 |  |  | MATERIAL | UDA | L
UDA-MO-04 | SUMINISTRO DE CARRETILLA DE ESCALON DE ALUMINIO DE ESCALERA ELECTRICA | PZA | 679.75 |  | MXN |  |  |  | UDA-MO-04 |  |  | MATERIAL | UDA | L
UDA-MO-05 | SUMINISTRO DE COLCHONETAS PROTECTORAS PARA CABINAS DE 2 PANELES LINEA PREMIUM JUGO DE 2 PZAS | JGO | 12000 |  | MXN |  |  |  | UDA-MO-05 |  |  | MATERIAL | UDA | L
UDA-MO-06 | SUMINISTRO DE COLCHONETAS PROTECTORAS PARA CABINAS DE 3 PANELES LINEA PREMIUM JUGO DE 5 PZAS | JGO | 22000 |  | MXN |  |  |  | UDA-MO-06 |  |  | MATERIAL | UDA | L
UDA-MO-07 | SUMINISTRO DE BOBINA DE PARO 24V No. PARTE 4024809 MCA CUMMINS | PZA | 1634.78 |  | MXN |  |  |  | UDA-MO-07 |  |  | MATERIAL | UDA | L
UDA-MO-08 | SUMINISTRO E INSTALACIÓN DE ESCALON DE 600MM PARA ESCALERA ELECTRICA MODELO 32UB | PZA | 30334 |  | MXN |  |  |  | UDA-MO-08 |  |  | MATERIAL | UDA | L
P | COCINAS/PANTRY |  |  | 1
P01 | MANTENIMIENTOS EQUIPOS |  |  | 2
UDA-P01-01 | SUMINISTRO E INSTALACION DE KIT PARA FRIGOBAR DE PANTRY HINGE BUSHING KIT 67439 SERIES NUM PE1008544 DISTRIBUIDRO PART TOWN (http://www.partstown.com) COSIDERANDO GASTOS DE ENVIO, MANO DE OBRA, HERRAMIENTA, TRASLADOS, TRABAJOS NOCTURNOS O DIA, Y TODO LO NECESARI PARA SU CORRECTA EJECUCION | PZA | 395.1 |  | MXN |  |  |  | UDA-P01-01 |  |  | INTEGRAL | UDA | L
UDA-P01-02 | INSTALACION DE KIT PARA FRIGOBAR DE PANTRY HINGE BUSHING KIT 67439 SERIES NUM PE1008544 DISTRIBUIDRO PART TOWN (http://www.partstown.com) COSIDERANDO GASTOS DE ENVIO, MANO DE OBRA, HERRAMIENTA, TRASLADOS, TRABAJOS NOCTURNOS O DIA, Y TODO LO NECESARI PARA SU CORRECTA EJECUCION | PZA | 141.4251 |  | MXN |  |  |  | UDA-P01-02 |  |  | INTEGRAL | UDA | L
UDA-P01-03 | SUMINISTRO E INSTALACION DE BISAGRA TIPO CHAPULIN 165º DE 35MM M208-53; INCLUYE, MANO DE OBRA, HERRAMIENTA, TRASLADOS, TRABAJOS NOCTURNOS O DIA, Y TODO LO NECESARI PARA SU CORRECTA EJECUCION | PZA | 111.02 |  | MXN |  |  |  | UDA-P01-03 |  |  | INTEGRAL | UDA | L
UDA-P01-04 | MODIFICACION DE BAÑO MARIA DE BARRAS DE SERVICIO, CONSIDERANDO KIT DE INSERTOS DE TEFLON POR AMBOS LADOS, SESOR DE NIVEL EN ACERO INOXIDABLE, MODIFICACION DE EQUIPO PARA ALANZAR UNA TEMPERATURA DE 80º DESHABILITADO DE MODULO DE CONTROL, DESACOPLAMIENTO DE LA CUBA DEL EQUIPO, CORTE DE LA CARCASA DEL EQUIPO, INSTALACION DEL SENSOR DE NIVEL A UNA ALTURA DE 12CM, COPLAMIENTO Y SELLADO DE CUBA DE EQUIPO, HABILITADO DE MODULO DE CONTROL, IMPLEMENTACION DE PRUEBAS OPERATIVAS, INCLUYE MANO DE OBRA CALIFICADA, TRABAJOS NOCTURNOS O FINES DE SEMANA HERRAMIENTA, MATERIAL Y TODO LO NECESARIO PARA SU CORRECTA EJECUCION | PZA | 1370.77 |  | MXN |  |  |  | UDA-P01-04 |  |  | INTEGRAL | UDA | L
MP | REFACCIONES EQUIPOS |  |  | 3
UDA-MP-01 | SUMINISTRO DE VALVULA MCA HOBART NO PARTE 857273-00001 | PZA | 7031.85 |  | MXN |  |  |  | UDA-MP-01 |  |  | MATERIAL | UDA | L
UDA-MP-02 | SUMINISTRO DE VALVULA MCA HOBART NO PARTE 857021-00001 | PZA | 2375.52 |  | MXN |  |  |  | UDA-MP-02 |  |  | MATERIAL | UDA | L
UDA-MP-03 | SUMINISTRO DE SWITCH DE PRESION MCA HOBART NO PARTE 857021-00002 | PZA | 1908.32 |  | MXN |  |  |  | UDA-MP-03 |  |  | MATERIAL | UDA | L
UDA-MP-04 | SUMINISTRO DE SWITCH MCA HOBART NO PARTE 857021-00003 | PZA | 1058.2 |  | MXN |  |  |  | UDA-MP-04 |  |  | MATERIAL | UDA | L
UDA-MP-05 | SUMINISTRO DE RESITENCIA MCA HOBART NO PARTE 857021-00004 | PZA | 5511.15 |  | MXN |  |  |  | UDA-MP-05 |  |  | MATERIAL | UDA | L
UDA-MP-06 | SUMINISTRO DE CONTROL MCA HOBART NO PARTE 857021-00004 | PZA | 6906.05 |  | MXN |  |  |  | UDA-MP-06 |  |  | MATERIAL | UDA | L
UDA-MP-06 | SUMINISTRO DE KIT PARA FRIGOBAR DE PANTRY HINGE BUSHING KIT 67439 SERIES NUM PE1008544 DISTRIBUIDRO PART TOWN (http://www.partstown.com) COSIDERANDO GASTOS DE ENVIO | PZA | 317.57 |  | MXN |  |  |  | UDA-MP-06 |  |  | MATERIAL | UDA | L
UDA-MP-08 | SUMINISTRO DE REFRIGERADOR MCA WHIRLPOOL MODELO WRB322DMBM.ACE DE 22 PIES, INCLUYE GASTOS DE ENVIO | PZA | 28746.82 |  | MXN |  |  |  | UDA-MP-08 |  |  | MATERIAL | UDA | L
UDA-MP-09 | SUMINISTRO DE FUSIBLE ATQRT CON RETARDO 5A | PZA | $578,48 |  | MXN |  |  |  | UDA-MP-09 |  |  | MATERIAL | UDA | L
UDA-MP-10 | SUMINISTRO DE PANTALLA TÁCTIL PARA PANEL DE CONTROL | PZA | $8.816,02 |  | MXN |  |  |  | UDA-MP-10 |  |  | MATERIAL | UDA | L
UDA-MP-11 | SUMINISTRO DE BULBO PARA LÁMPARA UV DE 36" | PZA | $2.311,94 |  | MXN |  |  |  | UDA-MP-11 |  |  | MATERIAL | UDA | L
UDA-MP-12 | SUMINISTRO DE DVC - SPACE TEMPERTURE SENSOR | PZA | $601,39 |  | MXN |  |  |  | UDA-MP-12 |  |  | MATERIAL | UDA | L
UDA-MP-13 | SUMINISTRO DE FUSIBLE OMT5 | PZA | $253,79 |  | MXN |  |  |  | UDA-MP-13 |  |  | MATERIAL | UDA | L
UDA-MP-14 | SUMINISTRO DE TARJETA DE LEDS ESTATUS DE CAMPANA | PZA | $1.890,27 |  | MXN |  |  |  | UDA-MP-14 |  |  | MATERIAL | UDA | L
UDA-MP-15 | SUMINISTRO DE FILTRO KSA UV | PZA | $2.214,96 |  | MXN |  |  |  | UDA-MP-15 |  |  | MATERIAL | UDA | L
UDA-MP-16 | SUMINISTRO DE MEDIO FILTRO KSA UV | PZA | $2.116,21 |  | MXN |  |  |  | UDA-MP-16 |  |  | MATERIAL | UDA | L
UDA-MP-17 | SUMINISTRO DE TARJETA DE BALASTRO UV | PZA | $24.123,24 |  | MXN |  |  |  | UDA-MP-17 |  |  | MATERIAL | UDA | L
UDA-MP-18 | SUMINISTRO DE TRANSFORMADOR 120-24 VCA | PZA | $648,99 |  | MXN |  |  |  | UDA-MP-18 |  |  | MATERIAL | UDA | L
UDA-MP-19 | SUMINISTRO DE FUENTE DE PODER 24VCD | PZA | $2.680,47 |  | MXN |  |  |  | UDA-MP-19 |  |  | MATERIAL | UDA | L
UDA-MP-20 | SUMINISTRO DE PROTONODO BACNET PARA MALVER | PZA | $42.170,53 |  | MXN |  |  |  | UDA-MP-20 |  |  | MATERIAL | UDA | L
UDA-MP-21 | SUMINISTRO DE PANEL PARA LAMINADORA MARCA DOYON Electronic panel btf xxxv3.1 nO. logo st+se No.de parte 3089140000030 | PZA | 16632.24 |  | MXN |  |  |  | UDA-MP-21 |  |  | MATERIAL | UDA | L
UDA-MP-22 | SUMINISTRO DE MANGUERA DE PRELAVADO RETRACTIL MARCA FISHER MOD. A112-18-1M 1.5 MTS LONGITUD (SIN LLAVES DE MONO MANDO, SIN REGADERA) | PZA | 2711.15 |  | MXN |  |  |  | UDA-MP-22 |  |  | MATERIAL | UDA | L
UDA-MP-23 | SUMINISTRO DE TRITURADOR DE COMIDA, MARCA IN SINKERATOR MOD. 45. CON MOTOR DE INDUCCION DE 0.50 HP | PZA | 2785.76 |  | MXN |  |  |  | UDA-MP-23 |  |  | MATERIAL | UDA | L
Q | COMUNICACIÓN - VIDEO- VOY Y DATOS |  |  | 1
UDA-Q-01 | SUMINISTRO RADIO MOTOROLA DE 16 CANALES DEP 450 ANALOGO, 16 CANALES, VHF-UHF,INCLUYE BATERIA,CARGADOR,ELIMINADOR,ANTENA Y CLIP | PZA | 4784 |  | MXN |  |  |  | UDA-Q-01 |  |  | MATERIAL | UDA | L
UDA-Q-02 | SUMINISTRO E INSTALACION DE PANTALLA DE PROYECCION, FIJA A SOPORTE DE PTR CON TORNILLOS, INCLUYE; TRAZO Y NIVELACION, CORTE EN PLATABANDA PARA FIJAR PANTALLA Y REPARACION EN PLATABANDA, EQUIPO, HERRAMIENTA, MANO DE OBRA Y LIMPIEZA DEL AREA DE TRABAJO. | PZA | 5324.88 |  | MXN |  |  |  | UDA-Q-02 |  |  | INTEGRAL | UDA | L
UDA-Q-03 | REUBICAION DO NODOS DE COMUNICACIÓN DE LA POSICION ACTUAL A LA ALTURA DE TABLEROSDE CONTROL DE CUARTOS DE MAQUINAS DE hr/Lr/Shuttle/lp y hp EN TORRE BANCOMER, LOS TRABAJOS CONSIDERADNO VERIFICACION E INDETIFICACION DE PANEL, JACK Y EN PLUG, INDENTIFICACION DE CONFIGURACION EN A,B, I CROSSOVER, VERIFICACION DE CABLE UTP CAT 5 Y 6 VERIFICACION DE COMINICACION, VERIFICACION DE ELEMENTOS A INSTLAACR (RUTER, PANEL, CABLE Y JACK, CONOEXION EN JACK CON CONFIGURACION REQUERIDA, CONEXION DE PLUGS EN PATCH CORD, PRUEBA DE COMUNICACION ENTRE PATCH, CONEXION DE ESTACION DE TRABAJO DE PATCH CORD Y JACK, PRUEBA DE COMUNICACION ENTRE ESTACION DE TRABAJO Y RUTER | SAL | 2791.5104 |  | MXN |  |  |  | UDA-Q-03 |  |  | INTEGRAL | UDA | L
UDA-Q-04 | COLOCACIÓN DE SUMINISTRO DE SOPORTES PARA PANTALLA SOBRE MURO, INCLUYE: TORNILLERIA, HERRAMIENTA MENOR Y TODO LO NECESARIO PARA SU CORRECTA EJECUCIÓN ( TRABAJOS REALIZADOS EN HORARIOS NOCTURNO O FINES DE SEMANA) | PZA | 196.45 |  | MXN |  |  |  | UDA-Q-04 |  |  | INTEGRAL | UDA | L
UDA-Q-05 | SUMINISTRO DE TELEVISIPÓN DE 50" MARCA SHARP, MODELO LC-50P7000U, INCLUYE SOPORTE | PZA | 9913.79 |  | MXN |  |  |  | UDA-Q-05 |  |  | MATERIAL | UDA | L
R | PCI |  |  | 1
UDA-MR-01 | SUMINISTRO DE CPU2 PARA PANEL DE CONTROL 3030 EN ESPAÑOL MARCA NOTIFIER | PZA | 24939.9136 |  | MXN |  |  |  | UDA-MR-01 |  |  | MATERIAL | UDA | L
UDA-MR-02 | SUMINISTRO DE Rociador Victaulic V3425 Montante 68°C, K 14.0, mca Victaulic | PZA | 973.3312 |  | MXN |  |  |  | UDA-MR-02 |  |  | MATERIAL | UDA | L
UDA-MR-03 | SUMINISTRO DE Rociador Victaulic V2708 Colgante 57°C, K 5.6, mca Victaulic | PZA | 485.07 |  | MXN |  |  |  | UDA-MR-03 |  |  | MATERIAL | UDA | L
UDA-MR-04 | SUMINISTRO DE Rociador Victaulic V2704 Montante 79°C, K 5.5, mca Victaulic | PZA | 485.07 |  | MXN |  |  |  | UDA-MR-04 |  |  | MATERIAL | UDA | L
UDA-MR-05 | SUMINISTRO DE Rociador Victaulic V2710 Horizontal 68°C, K 5.6, mca Victaulic | PZA | 580.5947 |  | MXN |  |  |  | UDA-MR-05 |  |  | MATERIAL | UDA | L
UDA-MR-06 | SUMINISTRO DE Rociador Victaulic V2708 Colgante 79°C, K 5.6, mca Victaulic | PZA | 483.1552 |  | MXN |  |  |  | UDA-MR-06 |  |  | MATERIAL | UDA | L
UDA-MR-07 | SUMINISTRO DE Rociador Victaulic V3421 Colgante 68°C, K 14.0, mca Victaulic | PZA | 970.14 |  | MXN |  |  |  | UDA-MR-07 |  |  | MATERIAL | UDA | L
UDA-MR-08 | SUMINISTRO DE Rociador Victaulic V2704 Montante 57°C, K 5.6, mca Victaulic | PZA | 481.4532 |  | MXN |  |  |  | UDA-MR-08 |  |  | MATERIAL | UDA | L
UDA-MR-09 | SUMINISTRO DE Rociador Viking VK100 Montante 141°C, mca Viking | PZA | 279.5535 |  | MXN |  |  |  | UDA-MR-09 |  |  | MATERIAL | UDA | L
UDA-MR-10 | SUMINISTRO DE ESTROBO CON BOCINA PARA PARED, COLOR ROJO, MARCA SYSTEM SENSOR MODELO SPSR | PZA | 1410.3197 |  | MXN |  |  |  | UDA-MR-10 |  |  | MATERIAL | UDA | L
UDA-MR-11 | SUMINISTRO DE ESTROBO CON BOCINA PARA PLAFOND, COLOR BLANCO, MARCA SYSTEM SENSOR MODELO SPSCW | PZA | 1410.3197 |  | MXN |  |  |  | UDA-MR-11 |  |  | MATERIAL | UDA | L
UDA-MR-12 | SUMINISTRO DE Sirena - Estrobo para pared, color rojo, mca SYSTEM SENSOR MODELO P2R | PZA | 804.195 |  | MXN |  |  |  | UDA-MR-12 |  |  | MATERIAL | UDA | L
UDA-MR-13 | SUMINISTRO DE Sirena - Estrobo para plafond, color blanco, mca SYSTEM SENSOR MODELO PC2W | PZA | 990.3512 |  | MXN |  |  |  | UDA-MR-13 |  |  | MATERIAL | UDA | L
UDA-MR-14 | SUMINISTRO DE Detector de humo, mca NOTIFIER MODELO FSP-851 | PZA | 1042.475 |  | MXN |  |  |  | UDA-MR-14 |  |  | MATERIAL | UDA | L
UDA-MR-15 | SUMINISTRO DE Detector Térmico, mca NOTIFIER MODELO FST-81 | PZA | 796.536 |  | MXN |  |  |  | UDA-MR-15 |  |  | MATERIAL | UDA | L
UDA-MR-16 | SUMINISTRO DE Estación manual, mca NOTIFIER MODELO NGB12LX | PZA | 1410.958 |  | MXN |  |  |  | UDA-MR-16 |  |  | MATERIAL | UDA | L
UDA-MR-17 | SUMINISTRO DE Base para detector, mca NOTIFIER MODELO B210LP | PZA | 194.2407 |  | MXN |  |  |  | UDA-MR-17 |  |  | MATERIAL | UDA | L
UDA-MR-18 | SUMINISTRO DE Módulo Monitor, mca NOTIFIER FMM-1 | PZA | 894.8265 |  | MXN |  |  |  | UDA-MR-18 |  |  | MATERIAL | UDA | L
UDA-MR-19 | SUMINISTRO DE Módulo de control, mca NOTIFIER FCM-1 | PZA | 1145.6587 |  | MXN |  |  |  | UDA-MR-19 |  |  | MATERIAL | UDA | L
UDA-MR-20 | SUMINISTRO DE Módulo Relevador, mca NOTIFIER MODELO FRM-1 | PZA | 1145.6587 |  | MXN |  |  |  | UDA-MR-20 |  |  | MATERIAL | UDA | L
UDA-MR-21 | SUMINISTRO DE Detector de gas (Natural), mca NOTIFIER MODELO FST-851H | PZA | 816.96 |  | MXN |  |  |  | UDA-MR-21 |  |  | MATERIAL | UDA | L
UDA-MR-22 | SUMINISTRO DE Detector de gas (Natural), mca MACURCO GD-2B | PZA | 2733.412 |  | MXN |  |  |  | UDA-MR-22 |  |  | MATERIAL | UDA | L
UDA-MR-23 | SUMINISTRO DE Nódulo Aislador, mca NOTIFIER MODELO IXO | PZA | 1019.7107 |  | MXN |  |  |  | UDA-MR-23 |  |  | MATERIAL | UDA | L
UDA-MR-24 | SUMINISTRO DE Guarda para estación Manual STI-STOPPER, incluye alarma sonora, mca NOTIFIER MODELO STI-1230 | PZA | 1058.8567 |  | MXN |  |  |  | UDA-MR-24 |  |  | MATERIAL | UDA | L
UDA-MR-25 | SUMINISTRO DE Detector convencional, mca SYSTEM SENSOR MODELO 4W-B | PZA | 930.7812 |  | MXN |  |  |  | UDA-MR-25 |  |  | MATERIAL | UDA | L
UDA-MR-26 | SUMINISTRO DE BOMBA CENTRIFUGA VERTICAL MULTIPASOS MODELO PEVMSU5-11F0500D3S DE 11 PASOS, ACOPLADA A MOTOR ELECTRICO DE 5HP 3500 RPM 3F. 60HZ 230/460V TIPO ODP, MARCA PICSA-EBARA | PZA | 2257.5 |  | USD |  |  |  | UDA-MR-26 |  |  | MATERIAL | UDA | L
UDA-MR-27 | SUMINISTRO DE FUENTE DE PODER REMOTA MARCA NOTIFIER MODELO FCPS-24S8 24 VDC 8 AMP | PZA | 9673.65 |  | MXN |  |  |  | UDA-MR-27 |  |  | MATERIAL | UDA | L
UDA-MR-28 | SUMINISTRO DE REGULADOR MODELO 715 CON MANOMETRO Y REGULADOR DE FLUJO 0.5 LPM MODELO 81-1051RK MARCA RKI | PZA | 5764.15 |  | MXN |  |  |  | UDA-MR-28 |  |  | MATERIAL | UDA | L
UDA-MR-29 | SUMINISTRO DE CILINDRO 34 LTS GAS PATRON , PARA CH4 50% LEL /02/ 12% VOL /H2S 25 PPM /CO 50 PPM BALANCE N2 MODELO 81-0154RK MARCA RKI | PZA | 7455.13 |  | MXN |  |  |  | UDA-MR-29 |  |  | MATERIAL | UDA | L
UDA-MR-30 | SUMINISTRO DE DETECTOR PARALEL LEL /O2 CON BATERIAS LI-LON RECARGABLE , CON CARGADOR 110/240 MODELO VAC 72-6HXX-C GX-6000, MARCA RKI | PZA | 39213.85 |  | MXN |  |  |  | UDA-MR-30 |  |  | MATERIAL | UDA | L
UDA-MR-31 | APLICACIÓN DE CINTA CORTAFUEGO POR MEDIO DEL SISTEMA FS ONE MAX, MARCA HILTI, CALAFATEO EN ESPESOR DE 1" X 1" Y PERFILADO DE 5MM EN AMBOS COSTADOS CN UN ANCHO DE 10 CMS, INCLUYE: LANA MINAERAL REPUJADA EN UN ESPESOR DE 1" X 1", CERTIFICACIÓN DE TRABAJADORES, CARETA, GARANTIA POR PARTE DEL PROVEEDOR Y DEL APLICADOR, RECORTES, MATERIALES, ACARREOS VERTICALES, MANO DE OBRA, ANDAMIOS, EQUIPO DE SEGURIDAD, HERRAMIENTA Y TODO LO NECESARIO PARA SU CORRECTA EJECUCIÓN. | M2 | 1523.44 |  | MXN |  |  |  | UDA-MR-31 |  |  | TB | UDA | L
S | INSTALACION DE GAS |  |  | 1
S01 | TUBERIAS |  |  | 1
S02 | VALVULAS |  |  | 1
UDA-S02-01 | SUMUNISTRO E INSTALACION DE VALVULA DE LLENADO DE 1 1/4, CONSIDERANDO DESINTALACION E INSTALACION DE LA NUEVA VALVULA; INCLUYE MATERIAL HERRAMIENTA, MANO DE OBRA Y TODO LO NECESARAIO PARA SU CORRECTA EJECUCION | PZA | 492.0317 |  | MXN |  |  |  | UDA-S02-01 |  |  | INTEGRAL | UDA | L
UDA-S02-02 | SUMUNISTRO E INSTALACION DE VALVULA DE SERVICIO DE 1 1/4, CONSIDERANDO DESINTALACION E INSTALACION DE LA NUEVA VALVULA; INCLUYE MATERIAL HERRAMIENTA, MANO DE OBRA Y TODO LO NECESARAIO PARA SU CORRECTA EJECUCION | PZA | 413.9022 |  | MXN |  |  |  | UDA-S02-02 |  |  | INTEGRAL | UDA | L
UDA-S02-03 | SUMUNISTRO E INSTALACION DE VALVULA DE RETORNO DE VAPOR 1 1/4, CONSIDERANDO DESINTALACION E INSTALACION DE LA NUEVA VALVULA; INCLUYE MATERIAL HERRAMIENTA, MANO DE OBRA Y TODO LO NECESARAIO PARA SU CORRECTA EJECUCION | PZA | 473.2856 |  | MXN |  |  |  | UDA-S02-03 |  |  | INTEGRAL | UDA | L
UDA-S02-04 | SUMUNISTRO E INSTALACION DE VALVULA CHECKLOCK 1 1/4, CONSIDERANDO DESINTALACION E INSTALACION DE LA NUEVA VALVULA; INCLUYE MATERIAL HERRAMIENTA, MANO DE OBRA Y TODO LO NECESARAIO PARA SU CORRECTA EJECUCION | PZA | 430.8724 |  | MXN |  |  |  | UDA-S02-04 |  |  | INTEGRAL | UDA | L
UDA-S02-05 | SUMUNISTRO E INSTALACION DE VALVULA DE SEGURDIAD 1 1/4, CONSIDERANDO DESINTALACION E INSTALACION DE LA NUEVA VALVULA; INCLUYE MATERIAL HERRAMIENTA, MANO DE OBRA Y TODO LO NECESARAIO PARA SU CORRECTA EJECUCION | PZA | 469.709 |  | MXN |  |  |  | UDA-S02-05 |  |  | INTEGRAL | UDA | L
S03 | DICTAMEN Y PRUEBAS |  |  | 1
UDA-S03-01 | DICTAMEN TÉCNICO. (UNIDAD DE VERIFICACIÓN, REGISTRADA ANTE LA SECRETARIA DE ENERGÍA. SE HACE LEVANTAMIENTO DEL TANQUE HASTA LOS APARATOS DE CONSUMO POR LA UNIDAD VERIFICADORA, INCLUYE. DICTAMEN TECNICO, MEMORIA DE CALCULO, PLANO ISOMETRICO | SERV | 4500 |  | MXN |  |  |  | UDA-S03-01 |  |  | INTEGRAL | UDA | L
GMI | CATALOGO GMI |  | 0 |  | MXN |  |  |  | GMI |  |  |  | ANEXO B | L
C03-02-20 ACA.MUROS.PLFND/SUSPNSION | SUMINISTRO Y APLICACION DE PINTURA BERELINTE COLORES REGULARES MARCA BEREL, EN MUROS INTERIORES, HASTA 3.0 M DE ALTURA. INCLUYE: PREPARACIÓN DE LA SUPERFICIE, LIMPIEZA, APLICACIÓN HASTA CUBRIR PERFECTAMENTE LA SUPERFICIE A DOS MANOS MÍNIMO. | M2 | 504.33 |  | MXN |  | 10 | 120004777 | C03-02-20 ACA.MUROS.PLFND/SUSPNSION |  |  |  | ANEXO B | L
IM03-18 MAT-INST-HS.PRUEBAS Y MTTO | FIJACION DE ELEMENTOS DE OFICINA. EXTINTORES, MUEBLES DE MADERA EN GENERAL. CONSIDERANDO ELEMENTOS DE FIJACION; INCLUYE MANO DE OBRA (TRASLADOS-VIATICOS) HERRAMIENTA, LIMPIEZA FINA DEL AREA DUARNTE Y AL FINALIZAR LOS TRABAJOS, RETIRO DE MATERIAL SOBRENTE FUERA DE LA SUCURSAL AL LUGAR DE ACOPIO INDICADO; Y TODO LO NECESARIO PARA SU CORRECTA EJECUCION. | UN | 73.26 |  | MXN |  | 20 | 120005263 | IM03-18 MAT-INST-HS.PRUEBAS Y MTTO |  |  |  | ANEXO B | L
JM02-77 MAT.INS.ELEC.LUM | LAMPARA 14 W LINEAL FLUORESCENTE T-5 | UN | 80.02 |  | MXN |  | 30 | 120006027 | JM02-77 MAT.INS.ELEC.LUM |  |  |  | ANEXO B | L
L-49 CERRAJERIA | LAMPARA 26 W PL DE 4 PINES | UN | 196.68 |  | MXN |  | 40 | 120007780 | L-49 CERRAJERIA |  |  |  | ANEXO B | L
B02-01 ALB. MUROS MAMPOSTERIA/APLANADOS | ELABORACION DE DUPLICADO DE LLAVE PARA DIVERSOS TIPOS DE CHAPAS CONVENCIONALES EN MUEBLES Y PUERTAS DE SUCURSAL, INCLUYE: SUMINISTRO DE FORJA, DUPILICADO DE LLAVE CON DUPLICADORA, LIMPIEZA, TRASLADOS HASTA LA ZONA DE TRABAJO, MANO DE OBRA NECESARIA, EQUIPO Y HERRAMIENTA Y TODO LO NECESARIO PARA SU CORRECTA EJECUCION DEL TRABAJO. | M2 | 132.84 |  | MXN |  | 50 | 120004566 | B02-01 ALB. MUROS MAMPOSTERIA/APLANADOS |  |  |  | ANEXO B | L
L-39 CERRAJERIA | AJUSTE DE CAJONES DE ESCITORIO, ARCHIVERO, MAP, INCLUYE:NIVELACION, LIMPIEZA DEL AREA DE TRABAJO Y TODO LO NECESARIO PARA SU CORRECTA TERMINACION | UN | 465.68 |  | MXN |  | 60 | 120007770 | L-39 CERRAJERIA |  |  |  | ANEXO B | L
L-53 CERRAJERIA | CUADRILLA ESPECIALIZADA PARA SUPERVISIÓN Y/O CERTIFICACION DE PUESTA EN MARCHA DE EQUIPOS (CAJEROS, CAJEROS REMOTOS (RAS), EQUIPOS DE AIRE ACONDICIONADO) Y APOYO A INSTALACIONES ELECTRICAS E INFRAESTRUCTIRA NUEVAS REQUERIDAS, EL CONCEPTO COMPRENDE LA VISITA DE UN OFICIAL ELÉCTRICO Y SU AYUDANTE, SE CONTEMPLA TRASLADOS EN UNIDAD DE TRABAJO, VIATICOS, HERRAMIENTA ESCALERA Y/O ANDAMIO Y TODO LO NECESARIO PARA SU CORRECTA EJECUCIÓN. | UN | 238.83 |  | MXN |  | 70 | 120007784 | L-53 CERRAJERIA |  |  |  | ANEXO B | L
D07-04 CAN.MTTO.CANCELERIA | SUMINISTRO E INSTLACION DE PLACA DE PLAFOND AURATONE MARS CLIMA PLUSDE .61.61 SOBRE SUSPENSION EXISTENTE, INCLUYE: MANO DE OBRA (TRASLADOS Y VIATICOS), HERRAMIENTA, MANTERIAL (FLETES), EQUIPO DE SEGURIDAD, INSTALACIÓN DE PROTECCIÓN A LAS ÁREAS ADYACENTES, ACARREO DE LOS MATERIALES PRODUCTO DEL DESMONTAJE FUERA DEL AREA DE TRABAJO AL LUGAR DE ACOPIO, LIMPIEZA FINA DURANTE Y AL FINALIZAR LOS TRABAJOS Y TODO LO NECESARIO PARA SU CORRECTA EJECUCION. | UN | 409.41 |  | MXN |  | 80 | 120004926 | D07-04 CAN.MTTO.CANCELERIA |  |  |  | ANEXO B | L
L-54 CERRAJERIA | TUBO PVC 25MM ( 1") | UN | 338.34 |  | MXN |  | 90 | 120007785 | L-54 CERRAJERIA |  |  |  | ANEXO B | L
L-43 CERRAJERIA | BATERIA 17 PLACAS | UN | 702.44 |  | MXN |  | 100 | 120007774 | L-43 CERRAJERIA |  |  |  | ANEXO B | L
L-31 CERRAJERIA | CHAPA MARCA PHILLIPS MOD 575 MM , INCLUYE: SUMINISTRO Y COLOCACION, HERRAMIENTA, MANO DE OBRA Y LIMPIEZA DEL AREA DE TRABAJO | UN | 168.59 |  | MXN |  | 110 | 120007762 | L-31 CERRAJERIA |  |  |  | ANEXO B | L
I01-03-08 INS.HS.FLUXO.CESPOL.ACC | RETIRO DE IMPERMEABILIZANTE EXISTENTE, INCLUYE: MANO DE OBRA (VIATICOS Y TRASLADOS), HERRAMIENTA, MATERIALES, EQUIPO DE SEGURIDAD, INSTALACIÓN DE PROTECCIÓN A LAS ÁREAS ADYACENTES, ENCOSTALADO Y ACARREO DE LOS MATERIALES PRODUCTO DEL DESMONTAJE FUERA DEL AREA DE TRABAJO Y HASTA EL AREA DE RECOLECCION INDICADA, LIMPIEZA FINA DURANTE Y AL FINALIZAR LOS TRABAJOS Y TODO LO NECESARIO PARA SU CORRECTA EJECUCION. | UN | 512.71 |  | MXN |  | 120 | 120005656 | I01-03-08 INS.HS.FLUXO.CESPOL.ACC |  |  |  | ANEXO B | L
L-11 CERRAJERIA | SUMINISTRO Y COLOCACIÓN DE IMPERMEABILIZACIÓN DE AZOTEA CON ESPUMA DE POLIESTIRENO, APLICANDO ACRITON COLOR BLANCO O ROJO, CONSIDERANDO ACABADO BASE, ESPUMA DE POLIESTIRENO, DESPRENDIMIENTO DE MATERIALES, PREPARACIÓN DE SUPERFICIE; INCLUYE: MANO DE OBRA ESPECIALIZADA (TRASLADOS/VIATICOS), HERRAMIENTA, ANDAMIOS, TRAZO, MATERIALES (FLETES Y DESPERDICIOS), EQUIPO DE SEGURIDAD, INSTALACIÓN DE PROTECCIÓN A LAS ÁREAS ADYACENTES, ENCOSTALADO Y ACARREO DE LOS MATERIALES PRODUCTO DE LOS TRABAJOS REALIZADOS FUERA DEL AREA DE TRABAJO Y HASTA EL AREA DE RECOLECCION INDICADA, LIMPIEZA FINA DURANTE Y AL FINALIZAR LOS TRABAJOS Y TODO LO NECESARIO PARA SU CORRECTA EJECUCION. | UN | 206.9 |  | MXN |  | 130 | 120007742 | L-11 CERRAJERIA |  |  |  | ANEXO B | L
A01-05-02 PRE.CANCELERIA | CONTACTO DUPLEX POLARIZADO C/TAPA INTEMP 15A ARROW | UN | 264.76 |  | MXN |  | 140 | 120004429 | A01-05-02 PRE.CANCELERIA |  |  |  | ANEXO B | L
B04-14 ALB. LOSAS/AZO/ENTORTADOS/IMPER | APERTURA DE CHAPA DE ALTA SEGURIDAD CILINDRO GEMELO DE PUERTA BLINDADA DE ACCESO A BÓVEDA. INCLUYE TRASLADOS EN LA ZONA METROPOLITANA DE LA CIUDAD DE MÉXICO, HERRAMIENTA, MANO DE OBRA Y LIMPIEZA DEL ÁREA DE TRABAJO. (TRABAJOS DE EMERGENCIA EN CUALQUIER HORARIO). | M2 | 326.31 |  | MXN |  | 150 | 120004610 | B04-14 ALB. LOSAS/AZO/ENTORTADOS/IMPER |  |  |  | ANEXO B | L
D06-05 CAN.BISAGRA.HERRAJES.PIZARRONES | PEGAMENTO P.V.C. 480 grs. SILER | UN | 5709.76 |  | MXN |  | 160 | 120004921 | D06-05 CAN.BISAGRA.HERRAJES.PIZARRONES |  |  |  | ANEXO B | L
JM11-137 MAT-INS-ELEC EQ.PROT/CTRL/DISTR | APERTURA DE DISTINTAS CHAPAS TALES COMO: PERILLA, 715, X900, 800,CANDADO MOD 14, INCLUYE: LIMPIEZA, TRASLADOS HASTA LA ZONA DE TRABAJO, MANO DE OBRA NECESARIA, EQUIPO Y HERRAMIENTA Y TODO LO NECESARIO PARA SU CORRECTA EJECUCION DEL TRABAJO. | UN | 3069.69 |  | MXN |  | 170 | 120006652 | JM11-137 MAT-INS-ELEC EQ.PROT/CTRL/DISTR |  |  |  | ANEXO B | L
KM02-19 MAT-AA/ACCESORIOS | APERTURA DE DISTINTAS CHAPAS TALES COMO: PERILLA, 715, X900, 800,CANDADO MOD 14, INCLUYE: LIMPIEZA, TRASLADOS HASTA LA ZONA DE TRABAJO, MANO DE OBRA NECESARIA, EQUIPO Y HERRAMIENTA Y TODO LO NECESARIO PARA SU CORRECTA EJECUCION DEL TRABAJO. | UN | 698.39 |  | MXN |  | 180 | 120007426 | KM02-19 MAT-AA/ACCESORIOS |  |  |  | ANEXO B | L
G04-02 SUM.SEÑALIZACIONES SUC COMERCIAL | APLANADO DE MEZCLA DE YESO EN EN OBRA SOBRE MUROSS A REGLA Y PLOMO, CON UN ESPESOR DE HASTA 2 cm DE ESPESOR Y HASTA 2.50 mts DE ALTURA, INCLUYE: MANO DE OBRA ESPECIALIZADA (VIATICOS Y TRASLADOS), HERRAMIENTA, ANDAMIOS, TRAZO, MATERIALES, EQUIPO DE SEGURIDAD, INSTALACIÓN DE PROTECCIÓN A LAS ÁREAS ADYACENTES, ENCOSTALADO Y ACARREO DE LOS MATERIALES PRODUCTO DE LOS TRABAJOS REALIZADOS FUERA DEL AREA DE TRABAJO Y HASTA EL AREA DE RECOLECCION INDICADA, LIMPIEZA FINA DURANTE Y AL FINALIZAR LOS TRABAJOS Y TODO LO NECESARIO PARA SU CORRECTA EJECUCION. | UN | 82.31 |  | MXN |  | 190 | 120005070 | G04-02 SUM.SEÑALIZACIONES SUC COMERCIAL |  |  |  | ANEXO B | L
KM02-03 MAT-AA/ACCESORIOS | REPARACION DE FALSO PLAFON DE TABLAROCA INCLUYE: MATERIALES, PLACA DE 1/2", TORNILLOS, REDIMIX, PERFACINTA, CALAFATEOS, LIMPIEZA DEL AREA DE TRABAJO Y RETIRO DE LOS MATERIALES SOBRANTES FUERA DE OBRA, ASI COMO LAS MANIOBRAS NECESARIAS PARA SU CORRECTA TERMINACION. | UN | 1920.35 |  | MXN |  | 200 | 120007410 | KM02-03 MAT-AA/ACCESORIOS |  |  |  | ANEXO B | L
A01-01-07 DESINSTALACION Y DESMONTAJE DE | REINSTALACION DE CHAPA, PERILLA, 550, X450, 715, 800, X900 INCLUYE: LIMPIEZA, TRASLADOS HASTA LA ZONA DE TRABAJO, MANO DE OBRA NECESARIA, EQUIPO Y HERRAMIENTA Y TODO LO NECESARIO PARA SU CORRECTA EJECUCION DEL TRABAJO. | UN | 264.42 |  | MXN |  | 210 | 120027500 | A01-01-07 DESINSTALACION Y DESMONTAJE DE |  |  |  | ANEXO B | L
B02-20 APLANADO DE MEZCLA CEMENTO-ARENA | LAMPARA 26 W AHORRADORA MINIESPIRAL AUTOBALASTRADA | M2 | 156.33 |  | MXN |  | 220 | 120027510 | B02-20 APLANADO DE MEZCLA CEMENTO-ARENA |  |  |  | ANEXO B | L
B02-21 APLANADO DE MEZCLA CEMENTO-ARENA | REVISION DE ENFRIADOR DE AGUA, CONSIDERANDO RETIRO PARA REVSION EN TALLER ASI COMO ENTREGA EN SUCURSAL REALIZANDO PRUEBAS PARA SU CORRECTO FUNCIONAMIENTO; INCLUYE TRASLADOS, FLETES MANO DE OBRA CALIFICADA (VIATICOS) HERRAMIENTA. EL COSTO DE ALGUNA PIEZA O MECANISMO DAÑADO QUE SE CAMBIARA SE ANEXARA EL COSTO POR APARTE | M2 | 175.15 |  | MXN |  | 230 | 120027511 | B02-21 APLANADO DE MEZCLA CEMENTO-ARENA |  |  |  | ANEXO B | L
L-17 CERRAJERIA | VALVULA DE DESCARGA CHAMPION | UN | 332.42 |  | MXN |  | 240 | 120007748 | L-17 CERRAJERIA |  |  |  | ANEXO B | L
C01-04-17 ACA.PISOS.ZOCLOS.RMTS.CINTAS | JUNTA PROHEL | M | 331.61 |  | MXN |  | 250 | 120004717 | C01-04-17 ACA.PISOS.ZOCLOS.RMTS.CINTAS |  |  |  | ANEXO B | L
E04-12 CAR.MANTENIMIENTO | LAMPARA 4 W LUZ NEGRA CON FILTRO F4T5BLB | M2 | 1042.33 |  | MXN |  | 260 | 120004990 | E04-12 CAR.MANTENIMIENTO |  |  |  | ANEXO B | L
IM01-03-03 MAT-INST.HS.MB/FLUX.CESP.ACCE | SUMINISTRO Y COLOCACION DE PASADOR TIPO MAROMA. INCLUYE: SUMINISTRO, COLOCACION, HERRAMIENTA Y TODO LO NECESARIO PARA SU CORRECTA EJECUCION | UN | 357.57 |  | MXN |  | 270 | 120005234 | IM01-03-03 MAT-INST.HS.MB/FLUX.CESP.ACCE |  |  |  | ANEXO B | L
IM01-08 MAT-INST.HS MUEBLES DE BAÑO | CANDADO PHILIPS NO. 114 | UN | 48.31 |  | MXN |  | 280 | 120005209 | IM01-08 MAT-INST.HS MUEBLES DE BAÑO |  |  |  | ANEXO B | L
A01-04-02 PRE.HERRERIA | CESPOL DE LATON CROMADO 4203 MCA. DICA | UN | 133.27 |  | MXN |  | 290 | 120004416 | A01-04-02 PRE.HERRERIA |  |  |  | ANEXO B | L
JM02-03 MAT.INS.ELEC.LUM | TUBO DE COBRE FLEX. 1/2" | UN | 57.99 |  | MXN |  | 300 | 120005953 | JM02-03 MAT.INS.ELEC.LUM |  |  |  | ANEXO B | L
JM11-08 MAT-INS-ELEC EQ.PROT/CTRL/DISTR | SENSOR DE PRESENCIA CAT W-500A MCA. BTICIÑO WATT STOPPER | UN | 270.34 |  | MXN |  | 310 | 120006523 | JM11-08 MAT-INS-ELEC EQ.PROT/CTRL/DISTR |  |  |  | ANEXO B | L
B04-13 ALB. LOSAS/AZO/ENTORTADOS/IMPER | PIJAS 10 X 3/4 | M2 | 285.89 |  | MXN |  | 320 | 120004609 | B04-13 ALB. LOSAS/AZO/ENTORTADOS/IMPER |  |  |  | ANEXO B | L
C03-02-26 ACA.MUROS.PLFND/SUSPNSION | BALASTRO ELECTRONICO DE 2X26 PLC DE 127 A 277 PHILIPS, OSRAM Y/O SLI | M2 | 165.48 |  | MXN |  | 330 | 120004783 | C03-02-26 ACA.MUROS.PLFND/SUSPNSION |  |  |  | ANEXO B | L
L-59 CERRAJERIA | NITROGENO EN CILINDRO 9M3 MCA INFRA COSTO DEL TANQUE ES DE $2,500.00 MISMO QUE DEBEN DE DEJAR COMO IMPORTE Y AL REGRESO DE ESTE LES DEVULEVEN EL DINERO | UN | 252.88 |  | MXN |  | 340 | 120007790 | L-59 CERRAJERIA |  |  |  | ANEXO B | L
JM02-75 MAT.INS.ELEC.LUM | LAMPARA CURVALUM 32W T-8 | UN | 61.09 |  | MXN |  | 350 | 120006025 | JM02-75 MAT.INS.ELEC.LUM |  |  |  | ANEXO B | L
M02-02 MOB DE OF/MTTO EQ ELEC | CINTA TEFLON DE 13MM DE Ø | UN | 763.56 |  | MXN |  | 360 | 120007807 | M02-02 MOB DE OF/MTTO EQ ELEC |  |  |  | ANEXO B | L
KM-07MAT-AIRE.ACONDICIONADO | FLETE DE MOBILIARIO, ESTACIONES DE TRABAJO, MAMPARAS, SEÑALAMIENTOS, ETC. CONSIDERANDO CARGA Y DESCARGA A PIE DE CAMION; INCLUYE, CASETAS, GASOLINA, MANO DE OBRA, EQUIPO DE SEGURIDAD, PROTECCION DE LAS AREAS ADYASENTES, LIMPIEZA FINA DURANTE Y AL FINAL DE LOS TRABAJOS Y TODO LO NECESARIO PARA SU CORRECTA EJECUCION | UN | 152.74 |  | MXN |  | 370 | 120007316 | KM-07MAT-AIRE.ACONDICIONADO |  |  |  | ANEXO B | L
JM03-01-09 MAT-INST-ELEC.APAG.SENS | BALASTRA 3 X 14W ELECTRONICA | UN | 173.04 |  | MXN |  | 380 | 120006125 | JM03-01-09 MAT-INST-ELEC.APAG.SENS |  |  |  | ANEXO B | L
KM04-08 MAT-AA/TUB DE AGUA.HELADA/REFR | APERTURA DE CHAPA DE BOVEDA: INCLUYE: HERRAMIENTA, MANO DE OBRA, LIMPIEZA DEL AREA DE TRABAJO Y TODO LO NECESARIO | UN | 675 |  | MXN |  | 390 | 120007449 | KM04-08 MAT-AA/TUB DE AGUA.HELADA/REFR |  |  |  | ANEXO B | L
JM02-89 MAT.INS.ELEC.LUM | CINTA AISLANTE | UN | 123.81 |  | MXN |  | 400 | 120006039 | JM02-89 MAT.INS.ELEC.LUM |  |  |  | ANEXO B | L
IM03-06 MAT-INST-HS.PRUEBAS Y MTTO | ACEITE LIMPIADOR R141B | UN | 6.88 |  | MXN |  | 410 | 120005251 | IM03-06 MAT-INST-HS.PRUEBAS Y MTTO |  |  |  | ANEXO B | L
N-06 MANIOBRAS E IZAJES | FORMAICA, COLOR GRIS O AZUL , EN PANEL MODULAR, PUERTAS DE CLOSET Y DE INTERCOMUNICACION, BANCO POR TELEFONO, MESA DE PUBLICO O PICHONERAS, SEGUN DISEÑO, INCLUYE: SUMINISTRO Y COLOCACION DE FORMAICA, CORTES, AJUSTES, PREPARACION DE LA SUPERFICIE ACTUAL, PEGAMENTO, DESPERDICIOS, MANO DE OBRA, HERRAMIENTA, ESCALERAS, LIMPIEZA DEL AREA DE TRABAJO Y TODO LO NECESARIO PARA SU CORRECTA TERMINACION. | KM | 12.08 |  | MXN |  | 420 | 120007815 | N-06 MANIOBRAS E IZAJES |  |  |  | ANEXO B | L
JM02-119 MAT.INS.ELEC.LUM | EMPLASTECIDO ACABADO FINO A BASE DE REDIMIX-YESO PARA APLICARSE SOBRE PLAFONES DE TABLAROCA PARA CORREGIR TERMINADO A REGLA, INCLUYE: MATERIALES, MANO DE OBRA, HERRAMIENTA, EQUIPO, ACARREOS, FLETES, MANIOBRAS, ANDAMIOS, Y RETIRO DE MATERIAL SOBRANTE. (TRABAJOS REALIZADOS EN HORARIO NOCTURNO O FINES DE SEMANAS) | UN | 229.79 |  | MXN |  | 430 | 120006069 | JM02-119 MAT.INS.ELEC.LUM |  |  |  | ANEXO B | L
L-32 CERRAJERIA | SOLDADURA IMPORTADA HARRIS 0 | UN | 1404.89 |  | MXN |  | 440 | 120007763 | L-32 CERRAJERIA |  |  |  | ANEXO B | L
JM13-50 MAT-INS-ELEC SPTE P/TUBERIA | REPARACION Y/O AJUSTE DE CAJONES DE ARCHIVEROS Y CREDENZAS. INCLUYE MATERIAL, HERRAMIENTA Y TODO LO NECESARIO PARA SU CORRECTA EJECUCION | UN | 14.24 |  | MXN |  | 450 | 120006708 | JM13-50 MAT-INS-ELEC SPTE P/TUBERIA |  |  |  | ANEXO B | L
KM-02MAT-AIRE.ACONDICIONADO | SUMINISTRO Y COLOCACIÓN DE PIVOTE DESCENTRADO PARA PUERTA DE ALUMINIO DE ACCESO PRINCIPAL Y/O CAJERO AUTOMÁTICO. INCLUYE DESINTALACIÓN Y REINSTALACIÓN DE PUERTA Y AJUSTE Y NIVELACIÓN DE LA MISMA, LIMPIEZA, TRASLADOS HASTA LA ZONA DE TRABAJO, MANO DE OBRA NECESARIA, EQUIPO Y HERRAMIENTA Y TODO LO NECESARIO PARA SU CORRECTA EJECUCION DEL TRABAJO. | L | 241.91 |  | MXN |  | 460 | 120007311 | KM-02MAT-AIRE.ACONDICIONADO |  |  |  | ANEXO B | L
E04-16 CAR.MANTENIMIENTO | DESMONTAJE DE ANUNCIO DE SEÑALIZACIÓN EN EL INTERIOR DEL LOCAL, A UNA ALTURA DE 2.40 M. CON RECUPERACIÓN Y EMPLAYADO A FAVOR DE LA INSTITUCION SI ASI LO REQUIERE; INCLUYE: MANO DE OBRA (TRASLADOS Y VIATICOS), HERRAMIENTA, MATERIALES, EQUIPO DE SEGURIDAD, INSTALACIÓN DE PROTECCIÓN A LAS ÁREAS ADYACENTES, ENCOSTALADO Y ACARREO DE LOS MATERIALES PRODUCTO DEL DESMONTAJE FUERA DEL AREA DE TRABAJO Y HASTA EL AREA DE RECOLECCION INDICADA, LIMPIEZA FINA DURANTE Y AL FINALIZAR LOS TRABAJOS Y TODO LO NECESARIO PARA SU CORRECTA EJECUCION. | M2 | 790.93 |  | MXN |  | 470 | 120004994 | E04-16 CAR.MANTENIMIENTO |  |  |  | ANEXO B | L
C04-16 ACA.PASTA Y PINTURA | SILICON TRANSPARENTE 32.8 MM | M2 | 240.2 |  | MXN |  | 480 | 120004806 | C04-16 ACA.PASTA Y PINTURA |  |  |  | ANEXO B | L
IM03-29 MAT-INST-HS.PRUEBAS Y MTTO | LAMPARA 13 W AHORRADORA ESPIRAL AUTOBALASTRADA | UN | 13.55 |  | MXN |  | 490 | 120005274 | IM03-29 MAT-INST-HS.PRUEBAS Y MTTO |  |  |  | ANEXO B | L
L-36 CERRAJERIA | BARRA SOLDADURA PLATA SST-O 15% | UN | 323.12 |  | MXN |  | 500 | 120007767 | L-36 CERRAJERIA |  |  |  | ANEXO B | L
L-64 CERRAJERIA | LAMPARA LUZ NEGRA 6 | UN | 668.4 |  | MXN |  | 510 | 120007795 | L-64 CERRAJERIA |  |  |  | ANEXO B | L
A01-09-05 PRE.ALFOMBRAS Y CORTINAS | ARMAFLEX DE 5/8 X 1/2 | UN | 99.98 |  | MXN |  | 520 | 120004449 | A01-09-05 PRE.ALFOMBRAS Y CORTINAS |  |  |  | ANEXO B | L
IM03-26 MAT-INST-HS.PRUEBAS Y MTTO | MANTENIMIENTO PREVENTIVO A EQUIPOS FAN & COIL DE AIRE ACONDICIONADO EXISTENTES, DE 1 HASTA 5 TR, INCLUYE; LIMPIEZA, REFACCIONES, CONEXIÓN, DESCONEXIÓN, RETIRO, RECOLOCACIÓN DEL EQUIPO, ENGRASE DE VENTILADOR Y BOMBA, LIMPIEZA DE FILTROS DE BOMBA Y DE AIRE, VERIFICACIÓN DE PRESIÓN, VERIFICACIÓN DE LLAVES, COMPROBACIÓN DEL ESTADO ELÉCTRICO DEL MOTOR Y AJUSTE DE CONTACTORES, MANO DE OBRA ESPECIALIZADA, HERRAMIENTA, REQUERIMIENTOS DE SEGURIDAD EN OBRA, EQUIPO DE SEGURIDAD PERSONAL, RETIRO DE LOS MATERIALES Y LIMPIEZA PROPIA DEL CONCEPTO. | UN | 93.51 |  | MXN |  | 530 | 120005271 | IM03-26 MAT-INST-HS.PRUEBAS Y MTTO |  |  |  | ANEXO B | L
C01-01-14 COLOCACIÓN DE ALFOMBRA MODULAR | SUMINISTRO Y COLOCACIÓN DE ZOCLO DE LOSETA DE CERÁMICA DE 33 X 10 CM. MCA. INTERCERAMIC LÍNEA MÁXIMA, COLOR COBALTO., ACABADO ESMALTADO JUNTAS DE 3MM. INCLUYE: MANO DE OBRA, ACARREOS INTERNOS, HERRAMIENTAS, EQUIPO Y LIMPIEZA PROPIA DEL CONCEPTO. | M2 | 95.51 |  | MXN |  | 540 | 120027512 | C01-01-14 COLOCACIÓN DE ALFOMBRA MODULAR |  |  |  | ANEXO B | L
C04-18 SUMINISTRO Y APLICACIÓN DE RAINBO | Cerradura para archiveros cromo 42 Phillips: SUMINISTRO Y COLOCACION, AJUSTES, TRAZO, ACARREOS, MANO DE OBRA, FIJACION DE PUERTA, HERRAMIENTA Y TODO LO NECESARIO. | M | 292.98 |  | MXN |  | 550 | 120027513 | C04-18 SUMINISTRO Y APLICACIÓN DE RAINBO |  |  |  | ANEXO B | L
C04-19 SUMINISTRO Y APLICACIÓN DE PINTUR | CESPOL P/LAVABO C/CONTRA HELVEX TV-016 | UN | 1756.11 |  | MXN |  | 560 | 120027514 | C04-19 SUMINISTRO Y APLICACIÓN DE PINTUR |  |  |  | ANEXO B | L
C04-20 SUMINISTRO Y APLICACIÓN DE PINTUR | SUMINISTRO E INSTALACION DE BATERÍA LIBRE DE MANTENIMIENTO 12 VOLTIOS 750 AMPRES PARA PLANTA DE EMERGENCIA | UN | 1701.88 |  | MXN |  | 570 | 120027515 | C04-20 SUMINISTRO Y APLICACIÓN DE PINTUR |  |  |  | ANEXO B | L
C04-21 SUMINISTRO Y APLICACIÓN DE PINTUR | DESMONTAJE DE ACCESORIOS DE BAÑO (PERCHERO, PORTA ROLLO, JABONERA, BARRAS DE APOYO); INCLUYE: MANO DE OBRA (TRASLADOS Y VIATICOS), HERRAMIENTA, MANTERIAL (FLETES), EQUIPO DE SEGURIDAD, INSTALACIÓN DE PROTECCIÓN A LAS ÁREAS ADYACENTES, ACARREO DE LOS MATERIALES PRODUCTO DEL DESMONTAJE FUERA DEL AREA DE TRABAJO AL LUGAR DE ACOPIO, LIMPIEZA FINA DURANTE Y AL FINALIZAR LOS TRABAJOS Y TODO LO NECESARIO PARA SU CORRECTA EJECUCION. | UN | 1880.5 |  | MXN |  | 580 | 120027516 | C04-21 SUMINISTRO Y APLICACIÓN DE PINTUR |  |  |  | ANEXO B | L
C04-22 RETAPADO DE PLAFON INTERIORES A | LLAVE T/BAJO ECO FIG 05-N 13 MM | UN | 4070.33 |  | MXN |  | 590 | 120027517 | C04-22 RETAPADO DE PLAFON INTERIORES A |  |  |  | ANEXO B | L
H01-13 SERVCICIO DE LIMPIEZA FINA DE CA | BATERIA 27 PLACAS SERVICIO PESADO | UN | 189 |  | MXN |  | 600 | 120027518 | H01-13 SERVCICIO DE LIMPIEZA FINA DE CA |  |  |  | ANEXO B | L
H01-A-01 SUMINISTRO DE PIPA DE 10,000 L | VÁLVULA DE TRES VIAS HONEYWELL V4044A | UN | 1290 |  | MXN |  | 610 | 120027519 | H01-A-01 SUMINISTRO DE PIPA DE 10,000 L |  |  |  | ANEXO B | L
H04-01 SUMINISTRO DE FUMIGACION GENERAL | APAGADOR SENCILLO MCA. B-TICIÑO LINEA MAGIC MODELO 5001N | UN | 570 |  | MXN |  | 620 | 120027520 | H04-01 SUMINISTRO DE FUMIGACION GENERAL |  |  |  | ANEXO B | L
H04-02 SUMINISTRO DE FUMIGACION GENERAL | DESINSTALACIÓN DEL SISTEMA DE UNIFILAS, CON RECUPERACION Y EMPLAYADO A FAVOR DE LA INSTITUCION SI ASI LO REQUIERE; CONSISTENTE EN DESANCLAJE DE DISPLAYS, SEÑALIZACIÓN, POSTES, RESANES DE HUECOS EN PISO, RETIRO DE CINTA UNIÓN, INCLUYE: MANO DE OBRA (VIATICOS Y TRASLADOS), HERRAMIENTA, MATERIALES, EQUIPO DE SEGURIDAD, INSTALACIÓN DE PROTECCIÓN A LAS ÁREAS ADYACENTES, ENCOSTALADO Y ACARREO DE LOS MATERIALES PRODUCTO DEL DESMONTAJE FUERA DEL AREA DE TRABAJO Y HASTA EL AREA DE RECOLECCION INDICADA, LIMPIEZA FINA DURANTE Y AL FINALIZAR LOS TRABAJOS Y TODO LO NECESARIO PARA SU CORRECTA EJECUCION. | UN | 2.51 |  | MXN |  | 630 | 120027521 | H04-02 SUMINISTRO DE FUMIGACION GENERAL |  |  |  | ANEXO B | L
H04-03 SUMINISTRO Y FUMIGACION A BASE DE | COLOCACION DE DE PERSIANA MALLA SOLAR ENROLLABLE MARCA MACROPERSIA, MODELO 400. O SIMILAR (COSTO SOLO APLICA FUERA DE LA CIDAD DE MEXICO Y AREA METROPOLITANA) INCLUYE: FLETES, ACARREOS, ALMACENAJE , EQUIPO DE SEGURIDAD, LIMPIEZA PRELIMINAR DEL ÁREA DE TRABAJO Y RETIRO DE SOBRANTES AL BANCO DE LA OBRA. MATERIAL, EQUIPO Y ACARREOS INTERNOS. | UN | 1710 |  | MXN |  | 640 | 120027522 | H04-03 SUMINISTRO Y FUMIGACION A BASE DE |  |  |  | ANEXO B | L
JM02-66 MAT.INS.ELEC.LUM | LIMPIEZA Y MANTENIMIENTO DE TINACO EXISTENTE INCLUYE: HERRAMIENTA NECESARIA PARA SU EJECUCIÓN. MATERIAL, MANO DE OBRA, EQUIPO Y ACARREOS INTERNOS. | UN | 94.8 |  | MXN |  | 650 | 120006016 | JM02-66 MAT.INS.ELEC.LUM |  |  |  | ANEXO B | L
JM02-97 MAT.INS.ELEC.LUM | VARILLA P/FLOTADOR WC 7" | UN | 26.63 |  | MXN |  | 660 | 120006047 | JM02-97 MAT.INS.ELEC.LUM |  |  |  | ANEXO B | L
L-58 CERRAJERIA | TEE PVC 25MM | UN | 175.61 |  | MXN |  | 670 | 120007789 | L-58 CERRAJERIA |  |  |  | ANEXO B | L
B02-15 ALB. MUROS MAMPOSTERIA/APLANADOS | FOCO FLUORUSECENTE T5 24W PRO 6500K 1900Lm | M | 54.06 |  | MXN |  | 680 | 120004580 | B02-15 ALB. MUROS MAMPOSTERIA/APLANADOS |  |  |  | ANEXO B | L
G04-06 SUM.SEÑALIZACIONES SUC COMERCIAL | DESMONTAJE DE ANUNCIO A BASE DE LETRAS SUELTAS ("BBVA BANCOMER") DE ALUMINIO EN FACHADA, A UNA ALTURA DE 4.00 MTS. CON RECUPERACIÓN Y EMPLAYADO A FAVOR DE LA INSTITUCIÓN SI ASI LO REQUIERE, CONSIDERANDO, EL SISTEMA DE SOPORTE Y COLGANTEO, INCLUYE: MANO DE OBRA (TRASLADOS Y VIATICOS), HERRAMIENTA, MATERIALES, EQUIPO DE SEGURIDAD, INSTALACIÓN DE PROTECCIÓN A LAS ÁREAS ADYACENTES, ENCOSTALADO Y ACARREO DE LOS MATERIALES PRODUCTO DEL DESMONTAJE FUERA DEL AREA DE TRABAJO Y HASTA EL AREA DE RECOLECCION INDICADA, LIMPIEZA FINA DURANTE Y AL FINALIZAR LOS TRABAJOS Y TODO LO NECESARIO PARA SU CORRECTA EJECUCIÓN. | UN | 622.12 |  | MXN |  | 690 | 120005074 | G04-06 SUM.SEÑALIZACIONES SUC COMERCIAL |  |  |  | ANEXO B | L
A04-02-02 PRE.OBRAS PRE TAPIALES | DEMOLICIÓN DE LAMBRIN DE TABLAROCA POR MEDIOS MANUALES, CON ESTRUCTURA GALVANIZADA HASTA UNA ALTURA DE 3.5 MTS; INCLUYE: MANO DE OBRA (VIATICOS Y TRASLADOS), HERRAMIENTA, MATERIALES, EQUIPO DE SEGURIDAD, INSTALACIÓN DE PROTECCIÓN A LAS ÁREAS ADYACENTES, ENCOSTALADO Y ACARREO DE LOS MATERIALES PRODUCTO DEL DESMONTAJE FUERA DEL AREA DE TRABAJO Y HASTA EL AREA DE RECOLECCION INDICADA, LIMPIEZA FINA DURANTE Y AL FINALIZAR LOS TRABAJOS Y TODO LO NECESARIO PARA SU CORRECTA EJECUCION. | M2 | 20.38 |  | MXN |  | 700 | 120004509 | A04-02-02 PRE.OBRAS PRE TAPIALES |  |  |  | ANEXO B | L
E04-01 CAR.MANTENIMIENTO | COLOCACIÓN DE PERSIANA ENROLLABLE MARCA HUNTER DOUGLAS, MODELO PANAM 3, COLOR SILVER CÓDIGO P03-093. INCLUYE LA MANO DE OBRA NECESARIA, HERRAMIENTA, EQUIPO DE SEGURIDAD, TENDIDOS, ACARREOS, TAQUETES Y TORNILLOS PARA SU FIJACIÓN, LIMPIEZA PRELIMINAR DEL ÁREA DE TRABAJO Y RETIRO DE SOBRANTES AL BANCO DE LA OBRA. MATERIAL, EQUIPO Y ACARREOS INTERNOS. | UN | 532.42 |  | MXN |  | 710 | 120004979 | E04-01 CAR.MANTENIMIENTO |  |  |  | ANEXO B | L
M02-01 MOB DE OF/MTTO EQ ELEC | CUADRILLA ESPECIALIZADA PARA LEVANTAMIENTO Y/O REQUERIMIENTOS PARA NUEVOS PROYECTOS DE INSTALACIONES ELECTRICAS E INFRAESTRUCTURA REQUERIDAS EN SUCURSALES, CAJEROS, CAJEROS REMOTOS (RAS), EL CONCEPTO COMPRENDE LA VISITA DE UN OFICIAL ELÉCTRICO Y SU AYUDANTE, SE CONTEMPLA MANO DE OBRA NECESARIA, TRASLADOS EN UNIDAD DE TRABAJO, VIATICOS, HERRAMIENTA, ESCALERA Y/O ANDAMIO TODO LO NECESARIO PARA SU CORRECTA EJECUCIÓN. | UN | 679.11 |  | MXN |  | 720 | 120007806 | M02-01 MOB DE OF/MTTO EQ ELEC |  |  |  | ANEXO B | L
JM03-01-01 MAT-INST-ELEC.APAG.SENS | BALASTRO ELECTRONICO PARA 2X28 T5 FBAL2X28T5 | UN | 286.08 |  | MXN |  | 730 | 120006117 | JM03-01-01 MAT-INST-ELEC.APAG.SENS |  |  |  | ANEXO B | L
H01-03 LIM.LIMPIEZA FINA | SUMINISTRO Y APLICAICON DE ACABADO PROTECTOR ELASTICO DE ALTA REFLECTIVIDAD FESTERBLANC, CONSIDERANDO UN RENDIMIENTO DE 3 M2 POR LITRO A DOS MANOS; INCLUYE: MANO DE OBRA ESPECIALIZADA (TRASLADOS/VIATICOS), HERRAMIENTA, ANDAMIOS, TRAZO, MATERIALES (FLETES Y DESPERDICIOS)CARGA Y DESCARGA, EQUIPO DE SEGURIDAD, INSTALACIÓN DE PROTECCIÓN A LAS ÁREAS ADYACENTES, ENCOSTALADO Y ACARREO DE LOS MATERIALES PRODUCTO DE LOS TRABAJOS REALIZADOS FUERA DEL AREA DE TRABAJO Y HASTA EL AREA DE RECOLECCION INDICADA, LIMPIEZA FINA DURANTE Y AL FINALIZAR LOS TRABAJOS Y TODO LO NECESARIO PARA SU CORRECTA EJECUCION. | M2 | 25.65 |  | MXN |  | 740 | 120005186 | H01-03 LIM.LIMPIEZA FINA |  |  |  | ANEXO B | L
L-09 CERRAJERIA | SUMINISTRO Y COLOCACION DE PISO DE PORCELANATO DE 59.6X59.6, MCA. PORCELANOSA AVENUE GREY LAPPATO, C226000791, JUNTAS DE 1.5 MM. CONSIDERANDO CORTES, DESPERDICIOS, CRUCETAS, PEGA PEGAPORCELANICA DE PORCELANOSA Y JUNTAS CON JUNTEADOR PERDURA PLATA; INCLUYE: MANO DE OBRA ESPECIALIZADA (TRASLADOS/VIATICOS), HERRAMIENTA, ANDAMIOS, TRAZO, MATERIALES (FLETES Y DESPERDICIOS)CARGA Y DESCARGA, EQUIPO DE SEGURIDAD, INSTALACIÓN DE PROTECCIÓN A LAS ÁREAS ADYACENTES, ENCOSTALADO Y ACARREO DE LOS MATERIALES PRODUCTO DE LOS TRABAJOS REALIZADOS FUERA DEL AREA DE TRABAJO Y HASTA EL AREA DE RECOLECCION INDICADA, LIMPIEZA FINA DURANTE Y AL FINALIZAR LOS TRABAJOS Y TODO LO NECESARIO PARA SU CORRECTA EJECUCION. | UN | 1039.63 |  | MXN |  | 750 | 120007740 | L-09 CERRAJERIA |  |  |  | ANEXO B | L
L-37 CERRAJERIA | CANCEL DE ALUMINIO ANODIZADO NATURAL DE 3", CON PERFILES BOLSA LINEA CUPRUM; INCLUYE: SUMINISTRO DE MATERIALES, MANO DE OBRA, COLOCACIÓN Y FIJACIÓN, HERRAMIENTA Y EQUIPO, CORTES, DESPERDICIOS, ACARREOS LOCALES Y FUERA DE LA OBRA, DE LOS MATERIALES SOBRANTES Y LIMPIEZA FINAL DEL AREA DE TRABAJO. | UN | 182.64 |  | MXN |  | 760 | 120007768 | L-37 CERRAJERIA |  |  |  | ANEXO B | L
JM02-74 MAT.INS.ELEC.LUM | VALVULA TANQUE ALTO COBRE 13MM | UN | 53.82 |  | MXN |  | 770 | 120006024 | JM02-74 MAT.INS.ELEC.LUM |  |  |  | ANEXO B | L
JM02-59 MAT.INS.ELEC.LUM | SOLDADURA DE ESTAÑO 50-50 | UN | 15.86 |  | MXN |  | 780 | 120006009 | JM02-59 MAT.INS.ELEC.LUM |  |  |  | ANEXO B | L
L-48 CERRAJERIA | GAS REFRIGERANTE 22 POR KILO | UN | 439.03 |  | MXN |  | 790 | 120007779 | L-48 CERRAJERIA |  |  |  | ANEXO B | L
B04-01 ALB. LOSAS/AZO/ENTORTADOS/IMPER | REVISION DE DE FRIGOBAR; CONSIDERANDO RETIRO PARA REVSION EN TALLER ASI COMO ENTREGA EN SUCURSAL REALIZANDO PRUEBAS PARA SU CORRECTO FUNCIONAMIENTO; INCLUYE TRASLADOS, FLETES MANO DE OBRA CALIFICADA (VIATICOS) HERRAMIENTA. EL COSTO DE ALGUNA PIEZA O MECANISMO DAÑADO QUE SE CAMBIARA SE ANEXARA EL COSTO POR APARTE | M2 | 266.41 |  | MXN |  | 800 | 120004597 | B04-01 ALB. LOSAS/AZO/ENTORTADOS/IMPER |  |  |  | ANEXO B | L
L-50 CERRAJERIA | VALVULA PIVOTE DE 1/4 | UN | 306.34 |  | MXN |  | 810 | 120007781 | L-50 CERRAJERIA |  |  |  | ANEXO B | L
E04-15 CAR.MANTENIMIENTO | LAMPARA 14 W LINEAL T12 | M2 | 194.37 |  | MXN |  | 820 | 120004993 | E04-15 CAR.MANTENIMIENTO |  |  |  | ANEXO B | L
C04-15 ACA.PASTA Y PINTURA | CABLE THW/THHW CAL. 10 A.W.G. MARCA CONDUMEX | M2 | 46.99 |  | MXN |  | 830 | 120004805 | C04-15 ACA.PASTA Y PINTURA |  |  |  | ANEXO B | L
C05-03 ACA. SEÑA.ESTACIONAMIENTO | SUMINISTRO E INSTLACION DE CRISTAL CLARO 6 MM PROMEDIO | M | 34.19 |  | MXN |  | 840 | 120004810 | C05-03 ACA. SEÑA.ESTACIONAMIENTO |  |  |  | ANEXO B | L
G04-15 SUM.SEÑALIZACIONES SUC COMERCIAL | ENTREPAÑO DE MUEBLE DE SEGURIDAD DE 0.70 X 1.20M. A BASE DE BASTIDOR DE MADERA, ACABADO EN LACA GRIS ACERO; INCLUYE : MATERIALES, MANO DE OBRA, HERRAMIENTA, CORTES, DESPERDICIOS, AJUSTES, MANO DE OBRA Y TODO LO NECESARIO. | UN | 1062.5 |  | MXN |  | 850 | 120005083 | G04-15 SUM.SEÑALIZACIONES SUC COMERCIAL |  |  |  | ANEXO B | L
IM03-25 MAT-INST-HS.PRUEBAS Y MTTO | FLOTADOR PARA TANQUE WC | UN | 132.54 |  | MXN |  | 860 | 120005270 | IM03-25 MAT-INST-HS.PRUEBAS Y MTTO |  |  |  | ANEXO B | L
JM02-73 MAT.INS.ELEC.LUM | LACA AUTOMOTIVA (SAYER LACK), INCLUYE: SUMINISTRO Y APLICACION, PREPARACION DE LA SUPERFICIE, SELLADO, RESANADO, LIMPIEZA DEL AREA DE TRABAJOS Y RETIRO DE LOS MATERIALES SOBRANTES FUERA DE LA OBRA CON TIRO LIBRE, ASI COMO LAS MANIOBRAS NECESARIAS PARA SU CORRECTA TERMINACION. | UN | 46.56 |  | MXN |  | 870 | 120006023 | JM02-73 MAT.INS.ELEC.LUM |  |  |  | ANEXO B | L
IM01-18 MAT-INST.HS MUEBLES DE BAÑO | TAPA PARA TINACO | UN | 42.24 |  | MXN |  | 880 | 120005219 | IM01-18 MAT-INST.HS MUEBLES DE BAÑO |  |  |  | ANEXO B | L
D07-16 CAN.MTTO.CANCELERIA | TERMOSTATO HONEYWELL TH511OD1006 | M2 | 307.27 |  | MXN |  | 890 | 120004938 | D07-16 CAN.MTTO.CANCELERIA |  |  |  | ANEXO B | L
C04-06 ACA.PASTA Y PINTURA | DESMANTELAMIENTO Y RETIRO DE ESTACIÓN DE TRABAJO TIPO EJECUTIVO CON RECUPERACION Y EMPLAYADO A FAVOR DE LA INSTITUCION SI ASI LO REQUIERE Y CLAUSURA DE SALIDAS DE ENERGÍA Y DATOS; INCLUYE: MANO DE OBRA (VIATICOS Y TRASLADOS), HERRAMIENTA, MATERIALES, EQUIPO DE SEGURIDAD, INSTALACIÓN DE PROTECCIÓN A LAS ÁREAS ADYACENTES, ENCOSTALADO Y ACARREO DE LOS MATERIALES PRODUCTO DEL DESMONTAJE FUERA DEL AREA DE TRABAJO Y HASTA EL AREA DE RECOLECCION INDICADA, LIMPIEZA FINA DURANTE Y AL FINALIZAR LOS TRABAJOS Y TODO LO NECESARIO PARA SU CORRECTA EJECUCION. | M2 | 86.75 |  | MXN |  | 900 | 120004796 | C04-06 ACA.PASTA Y PINTURA |  |  |  | ANEXO B | L
FM-01 MAT-HER Y ESTRUCTURA METALICA | RESANES EN PASOS DE LOSA DE AZOTEA A BASE DE MORTERO CEMENTO ARENA PROPORCION 1:4; INCLUYE: MANO DE OBRA ESPECIALIZADA (TRASLADOS/VIATICOS), HERRAMIENTA, ANDAMIOS, TRAZO, MATERIALES (FLETES-DESPERDICIOS), EQUIPO DE SEGURIDAD, INSTALACIÓN DE PROTECCIÓN A LAS ÁREAS ADYACENTES, ENCOSTALADO Y ACARREO DE LOS MATERIALES PRODUCTO DE LOS TRABAJOS REALIZADOS FUERA DEL AREA DE TRABAJO Y HASTA EL AREA DE RECOLECCION INDICADA, LIMPIEZA FINA DURANTE Y AL FINALIZAR LOS TRABAJOS Y TODO LO NECESARIO PARA SU CORRECTA EJECUCION. | M3 | 5285.36 |  | MXN |  | 910 | 120004996 | FM-01 MAT-HER Y ESTRUCTURA METALICA |  |  |  | ANEXO B | L
A02-01-02 PRE.DEMO.ACABADOS | LLAVE ANGULAR 13 MM IP-104 COFLEX | M2 | 45.41 |  | MXN |  | 920 | 120004473 | A02-01-02 PRE.DEMO.ACABADOS |  |  |  | ANEXO B | L
JM02-113 MAT.INS.ELEC.LUM | CODO PVC 25MM ( 1" ) | UN | 143.3 |  | MXN |  | 930 | 120006063 | JM02-113 MAT.INS.ELEC.LUM |  |  |  | ANEXO B | L
M01-02 MOB DE OF/MTTO | SUMINISTRO E INSTALACIÓN DE BAJADA DE AGUAS PLUVIALES, CON TUBERÍA Y CONEXIONES DE PVC MCA. DURALON DE 100 MM. INCLUYENDO TUBO, CODOS, TEE, YEES, REDUCCIONES, CONEXIONES DE PVC, SE DEBERÁN CONSIDERAR PERFORACIONES, RANURAS, RESANES, MATERIALES DE FIJACIÓN Y CONSUMO, MANO DE OBRA, ANDAMIOS, HERRAMIENTA, EQUIPO DE SEGURIDAD, LIMPIEZA DEL ÁREA DE TRABAJO PRUEBAS Y RETIRO DE SOBRANTES AL BANCO DE LA OBRA, ACARREOS INTERNOS Y LIMPIEZA PROPIA DEL CONCEPTO. | UN | 479.55 |  | MXN |  | 940 | 120007799 | M01-02 MOB DE OF/MTTO |  |  |  | ANEXO B | L
F08-02 HER.MANTENIMIENTO | SUMINISTRO Y COLOCACIÓN DE CARRETILLA EMBALADA USO PESADO, MODELOS 1400 Y/O 1500, PARA PUERTAS CORREDIZAS DE HERRERÍA DE ACCESO A ESTACIONAMIENTO. INCLUYE DESINSTALACIÓN Y REINSTALACIÓN DE PUERTAS, LIMPIEZA Y LUBRICACIÓN DE RIELES, HERRAMIENTA, MANO D | M2 | 719.9 |  | MXN |  | 950 | 120005054 | F08-02 HER.MANTENIMIENTO |  |  |  | ANEXO B | L
JM05-01-16 MAT-INST-ELEC.CAB.MYBT | LIMPIEZA Y MANTENIMIENTO DE CANCEL EN FACHADA, HASTA UNA ALTURA DE 8.00 m, VINILES, SILICÓN, NIVELACIÓN, ACARREOS, ANDAMIOS, RETIRO DE MATERIALES SOBRANTES FUERA DE LA OBRA CON TIRO LIBRE, MANO D EOBRA DE OBRA, HERRAMIENTA, EQUIPO, PROTECCIÓN ADYACENTE DEL ÁREA DE TRABAJO, ASÍ COMO TODO LO NECESARIO PARA SU CORRECTA TERMINACIÓN. | M | 7.99 |  | MXN |  | 960 | 120006177 | JM05-01-16 MAT-INST-ELEC.CAB.MYBT |  |  |  | ANEXO B | L
J15-02 INS.ELEC.MTTO PLANTAS DE EMERG | PLACA CIEGA O PILOTO BLANCA (103 PCRB) | UN | 1365.09 |  | MXN |  | 970 | 120021779 | J15-02 INS.ELEC.MTTO PLANTAS DE EMERG |  |  |  | ANEXO B | L
L-57 CERRAJERIA | VALVULA DE ACCESO TIPO PIVOTE TUSE-4T | UN | 145.2 |  | MXN |  | 980 | 120007788 | L-57 CERRAJERIA |  |  |  | ANEXO B | L
JM02-72 MAT.INS.ELEC.LUM | CHAPA PHILLIPS 549 AN CERRADURA PARA ALUMINIO CHICA NATURAL INCLUYE: SUMINISTRO, HERRAMIENTA, Y TODO LO NECESARIO PARA SU CORRECTA TERMINACION. | UN | 59.05 |  | MXN |  | 990 | 120006022 | JM02-72 MAT.INS.ELEC.LUM |  |  |  | ANEXO B | L
KM-56MAT-AIRE.ACONDICIONADO | SUMINISTRO E INSTALACION DE CRISTAL CLARO 9.5 MM PROMEDIO | GLN | 121.97 |  | MXN |  | 1000 | 120007365 | KM-56MAT-AIRE.ACONDICIONADO |  |  |  | ANEXO B | L
IM03-04 MAT-INST-HS.PRUEBAS Y MTTO | FIJACIÓN DE EXTINTORES. INCLUYE: SUMINISTRO Y COLOCACIÓN DE CAN DE MADERA DE 3RA CLASE, DE 2" X 2" X 1, 8 M. DE ALTURA, PARA ANCLAR SOPORTERIA DE EXTINTOR, SU ACARREO AL SITIO DE SU COLOCACIÓN VERTICAL Y HORIZONTAL A CUALQUIER NIVEL Y SU LIMPIEZA, RETIRO DE EMPAQUES Y EMBALAJES Y SU TRASLADO AL BANCO DE LA OBRA, TRAZO Y NIVELACIÓN, MATERIALES, MANO DE OBRA ESPECIALIZADA, HERRAMIENTA, REQUERIMIENTOS DE SEGURIDAD EN OBRA, EQUIPO DE SEGURIDAD PERSONAL, COLOCACIÓN DE CINTA BARRICADA, INSTALACIÓN DE PROTECCIÓN A LAS ÁREAS ADYACENTES Y SU RETIRO DESPUÉS DE SU USO, RETIRO DE LOS MATERIALES SOBRANTES FUERA DE LA OBRA Y TODO LO NECESARIO PARA SU CORRECTA EJECUCIÓN. (VER PLANO A-240 ) | UN | 6.58 |  | MXN |  | 1010 | 120005249 | IM03-04 MAT-INST-HS.PRUEBAS Y MTTO |  |  |  | ANEXO B | L
L-51 CERRAJERIA | PLACA DE 1/U BLANCA | UN | 632.7 |  | MXN |  | 1020 | 120007782 | L-51 CERRAJERIA |  |  |  | ANEXO B | L
H01-02 LIM.LIMPIEZA FINA | SUMINISTRO E INSTALACIÓN DE BALASTRO ELECTRÓNICO MCA. BODINE TIPO B94C, PARA ILUMINACIÓN DE EMERGENCIA PARA UNA LÁMPARA DE 26 WATTS, 1 FASE, 2 HILOS, 127 VOLTS, MCA. BODINE, TIPO B94C, PARA 90 MINUTOS DE RESPALDO, INSTALACIÓN EN LUMINARIO CONEXIÓN ELÉCTRICA; INCLUYE: MANO DE OBRA ESPECIALIZADA (VIATICOS), HERRAMIENTA, MATERIAL (FLETE Y TRASLADOS), ANDAMIOS, EQUIPO DE SEGURIDAD, INSTALACIÓN DE PROTECCIÓN A LAS ÁREAS ADYACENTES, ENCOSTALADO Y ACARREO DE LOS MATERIALES PRODUCTO DE LOS TRABAJOS FUERA DEL AREA DE TRABAJO Y HASTA EL AREA DE ACOPIO INDICADA, LIMPIEZA FINA DURANTE Y AL FINALIZAR LOS TRABAJOS Y TODO LO NECESARIO PARA SU CORRECTA EJECUCION. | M2 | 20.56 |  | MXN |  | 1030 | 120005185 | H01-02 LIM.LIMPIEZA FINA |  |  |  | ANEXO B | L
L-30 CERRAJERIA | REINSTALACION DE DIVERSOS TIPOS DE CERRADURAS PARA MUEBLES TALES COMO ARCHIVEROS, CREDENZAS, CAJONERAS, LOCKERS, ETC. INCLUYE: MATERIAL, HERRAMIENTA Y TODO LO NECESARIO PARA SU CORRECTA EJECUCION | UN | 351.22 |  | MXN |  | 1040 | 120007761 | L-30 CERRAJERIA |  |  |  | ANEXO B | L
H04-04 SUMINISTRO Y FUMIGACION A BASE DE | SUMINISTRO Y APLICACIÓN DE PINTURA EN PLAFÓN LISO Y CENEFAS VINILICA VINIMEX DE COMEX COLOR BLANCO CÓDIGO 700, INCLUYE: DOS MANOS MÍNIMO DE PINTURA, UNA MANO DE SELLADOR VINILICO 5 X 1, PREPARACIÓN DE LA SUPERFICIE, LIMPIEZA DEL ÁREA DE TRABAJO Y RETIRO DE LOS MATERIALES SOBRANTES FUERA DE LA OBRA CON TIRO LIBRE A CUALQUIER ALTURA, ASÍ COMO LAS MANIOBRAS NECESARIAS PARA SU CORRECTA TERMINACIÓN. MATERIALES, HERRAMIENTA, MANO DE OBRA, EQUIPO, ACARREOS INTERNOS Y LIMPIEZA PROPIA DEL CONCEPTO. | UN | 2.51 |  | MXN |  | 1050 | 120027523 | H04-04 SUMINISTRO Y FUMIGACION A BASE DE |  |  |  | ANEXO B | L
H04-05 SUMINISTRO DE FUMIGACION GENERAL | SUMINISTRO E INSTALACION DE CRISTAL TEMPLADO CLARO 6 MM PROMEDIO | UN | 912 |  | MXN |  | 1060 | 120027524 | H04-05 SUMINISTRO DE FUMIGACION GENERAL |  |  |  | ANEXO B | L
H04-06 SUMINISTRO DE FUMIGACION GENERAL | SALIDA ELÉCTRICA PARA CONTACTO A BASE DE TUBO CONDUIT GALVANIZADO PD DE 13MM A 21 MM CON DESARROLLOS SEGÚN DISTRIBUCIÓN EN PLANOS DE HASTA 5 M PROMEDIO POR SALIDA HASTA EL TABLERO, CON 2 LINEAS DE CABLES AWG CAL- 10 A 12, CON AISLAMIENTO TERMO PLÁSTICO THW-LS 90°, 600 V, Y CABLE DESNUDO CAL. 10 A 12, CONSIDERANDO: CAJAS CUADRADAS, CAJAS CHALUPAS, COPLES, CODOS, SOPORTERIA @ 1.5 MTS A BASE DE VARILLA ROSCADA NO. 10, ABRAZADERA "U", PERNO HILTI Y TUERCAS, CONECTORES, CONTRATAPA; INCLUYE: MANO DE OBRA, HERRAMIENTA, MATERIALES, EQUIPO DE SEGURIDAD, INSTALACIÓN DE PROTECCIÓN A LAS ÁREAS ADYACENTES, ENCOSTALADO Y ACARREO DE LOS MATERIALES PRODUCTO DE LOS TRABAJOS REALIZADOS FUERA DEL AREA DE TRABAJO Y HASTA EL AREA DE RECOLECCIÓN INDICADA, LIMPIEZA FINA DURANTE Y AL FINALIZAR LOS TRABAJOS Y TODO LO NECESARIO PARA SU CORRECTA EJECUCION. | UN | 2.85 |  | MXN |  | 1070 | 120027525 | H04-06 SUMINISTRO DE FUMIGACION GENERAL |  |  |  | ANEXO B | L
H04-07 SUMINISTRO E INSTALACIÓN DE ESTAC | REPARACIÓN, AJUSTE Y ENGRASADO DE VISORAMA. CONSIDERANDO LIMPIEZA Y LUBRICACIÓN DE RIELES, CAMBIO DE BALEROS, AJUSTE DE PUERTAS; INCLUYE MANO DE OBRA (TRASLADOS-VIATICOS) HERRAMIENTA, LIMPIEZA FINA DEL AREA DUARNTE Y AL FINALIZAR LOS TRABAJOS, RETIRO DE MATERIAL SOBRENTE FUERA DE LA SUCURSAL AL LUGAR DE ACOPIO INDICADO; Y TODO LO NECESARIO PARA SU CORRECTA EJECUCION. | UN | 265 |  | MXN |  | 1080 | 120027526 | H04-07 SUMINISTRO E INSTALACIÓN DE ESTAC |  |  |  | ANEXO B | L
CM03-02-03 PLACA ACOUSTONE DE 61 X 61 MO | SUMINISTRO Y APLICACIÓN DE PINTURA ACQUA 100 MATE COLOR BLANCO, MCA. COMEX. INCLUYE:, DOS MANOS MÍNIMO DE PINTURA, UNA MANO DE SELLADOR VINILICO 5 X 1, PREPARACIÓN DE LA SUPERFICIE, LIMPIEZA DEL ÁREA DE TRABAJO Y RETIRO DE LOS MATERIALES SOBRANTES FUERA DE LA OBRA CON TIRO LIBRE A CUALQUIER ALTURA, ASÍ COMO LAS MANIOBRAS NECESARIAS PARA SU CORRECTA TERMINACIÓN. MATERIAL, MANO DE OBRA, HERRAMIENTAS, EQUIPO, ACARREOS INTERNOS Y LIMPIEZA PROPIA DEL CONCEPTO | UN | 156.86 |  | MXN |  | 1090 | 120027527 | CM03-02-03 PLACA ACOUSTONE DE 61 X 61 MO |  |  |  | ANEXO B | L
C04-05 ACA.PASTA Y PINTURA | LAMPARA 8 W LUZ NEGRA CON FILTRO F8T5BLB | M2 | 63.94 |  | MXN |  | 1150 | 120004795 | C04-05 ACA.PASTA Y PINTURA |  |  |  | ANEXO B | L
D07-01 CAN.MTTO.CANCELERIA | ELABORACION DE LLAVE DE CAJA DE SEGURIDAD DE CHAPA TIPO MOSLER LLAVE PLANA INCLUYE: SUMINISTRO DE FORJA, DUPILICADO DE LLAVE CON DUPLICADORA, LIMPIEZA, TRASLADOS HASTA LA ZONA DE TRABAJO, MANO DE OBRA NECESARIA, EQUIPO Y HERRAMIENTA Y TODO LO NECESARIO PARA SU CORRECTA EJECUCION DEL TRABAJO. | UN | 471.51 |  | MXN |  | 1160 | 120004923 | D07-01 CAN.MTTO.CANCELERIA |  |  |  | ANEXO B | L
J04-02 INS.ELEC.CONX.PLACAS/CLAV. | DESMONTAJE DE PERSIANAS CON RECUPERACIÓN SI ASI LO REQUIERE, INCLUYE: MANO DE OBRA (TRASLADOS Y VIATICOS), HERRAMIENTA, MATERIALES, EQUIPO DE SEGURIDAD, INSTALACIÓN DE PROTECCIÓN A LAS ÁREAS ADYACENTES, ENCOSTALADO Y ACARREO DE LOS MATERIALES PRODUCTO DEL DESMONTAJE FUERA DEL AREA DE TRABAJO Y HASTA EL AREA DE RECOLECCION INDICADA, LIMPIEZA FINA DURANTE Y AL FINALIZAR LOS TRABAJOS Y TODO LO NECESARIO PARA SU CORRECTA EJECUCION | UN | 90.56 |  | MXN |  | 1170 | 120006821 | J04-02 INS.ELEC.CONX.PLACAS/CLAV. |  |  |  | ANEXO B | L
D07-05 CAN.MTTO.CANCELERIA | FILTRO DESHIDRATADOR TD-165S 5/8" SOLDAR | UN | 1376.16 |  | MXN |  | 1180 | 120004927 | D07-05 CAN.MTTO.CANCELERIA |  |  |  | ANEXO B | L
IM03-14 MAT-INST-HS.PRUEBAS Y MTTO | TERMOSTATO HONEYWELL T921A-1183 | UN | 52.04 |  | MXN |  | 1190 | 120005259 | IM03-14 MAT-INST-HS.PRUEBAS Y MTTO |  |  |  | ANEXO B | L
C03-02-25 ACA.MUROS.PLFND/SUSPNSION | AMASTRADO DE CHAPA MOSLER DE GUARDA "LLAVE APODERADO" INCLUYE: LIMPIEZA, TRASLADOS HASTA LA ZONA DE TRABAJO, MANO DE OBRA NECESARIA, EQUIPO Y HERRAMIENTA Y TODO LO NECESARIO PARA SU CORRECTA EJECUCION DEL TRABAJO. | M2 | 41.34 |  | MXN |  | 1200 | 120004782 | C03-02-25 ACA.MUROS.PLFND/SUSPNSION |  |  |  | ANEXO B | L
IM05-02-20 MAT-INST-HS.TUB.CNXS.CPVC | DESINSTALACION DE ANAQUEL DE 45 x 90 x 200 CM CON 5 ENTREPAÑOS, INCLUYE: MANO DE OBRA (VIATICOS Y TRASLADOS), HERRAMIENTA, MATERIALES, EQUIPO DE SEGURIDAD, INSTALACIÓN DE PROTECCIÓN A LAS ÁREAS ADYACENTES, ENCOSTALADO Y ACARREO DE LOS MATERIALES PRODUCTO DEL DESMONTAJE FUERA DEL AREA DE TRABAJO Y HASTA EL AREA DE RECOLECCION INDICADA, LIMPIEZA FINA DURANTE Y AL FINALIZAR LOS TRABAJOS Y TODO LO NECESARIO PARA SU CORRECTA EJECUCION. | UN | 4.26 |  | MXN |  | 1210 | 120005414 | IM05-02-20 MAT-INST-HS.TUB.CNXS.CPVC |  |  |  | ANEXO B | L
KM-86MAT-AIRE.ACONDICIONADO | TORNILLO P/WC | UN | 7358.11 |  | MXN |  | 1220 | 120007395 | KM-86MAT-AIRE.ACONDICIONADO |  |  |  | ANEXO B | L
C01-02-08 ACA.PISOS.CERAM.PORCELANICOS | CINTA VULCANIZABLE SCOTCH 23 | M2 | 403.31 |  | MXN |  | 1230 | 120004679 | C01-02-08 ACA.PISOS.CERAM.PORCELANICOS |  |  |  | ANEXO B | L
C05-02 ACA. SEÑA.ESTACIONAMIENTO | COMPRESOR SCROLL DE LA MARCA COPELAND MODELO ZPS51K4ETF5 PARA R410A SOLDABLE A 220/3/60 HZ. DE 5 TR | UN | 662.36 |  | MXN |  | 1240 | 120004809 | C05-02 ACA. SEÑA.ESTACIONAMIENTO |  |  |  | ANEXO B | L
L-41 CERRAJERIA | SUMINISTRO Y APLICACION DE ELASTOMERICO FESTASEAL, PRESENTACION EN CARTUCHO DE 300 CM3, PARA RELLENAR JUNTAS ENTRE ESTRUCTURAS DE CONCRETO ARMADO, EN SECCIONES DE 0.013 X 0.013, CONSIDERANDO HASTA 4MTS DE ALTURA, UTILIZANDO MAZKING PARA MASCARILLA EN EL AREA DE APLICACION; INCLUYE: MANO DE OBRA ESPECIALIZADA (TRASLADOS/VIATICOS), HERRAMIENTA, ANDAMIOS, TRAZO, MATERIALES (FLETES Y DESPERDICIOS)CARGA Y DESCARGA, EQUIPO DE SEGURIDAD, INSTALACIÓN DE PROTECCIÓN A LAS ÁREAS ADYACENTES, ENCOSTALADO Y ACARREO DE LOS MATERIALES PRODUCTO DE LOS TRABAJOS REALIZADOS FUERA DEL AREA DE TRABAJO Y HASTA EL AREA DE RECOLECCION INDICADA, LIMPIEZA FINA DURANTE Y AL FINALIZAR LOS TRABAJOS Y TODO LO NECESARIO PARA SU CORRECTA EJECUCION. | UN | 177.04 |  | MXN |  | 1250 | 120007772 | L-41 CERRAJERIA |  |  |  | ANEXO B | L
IM05-02-16 MAT-INST-HS.TUB.CNXS.CPVC | TUBO PVC 32MM ( 1 1/4") | UN | 101.58 |  | MXN |  | 1260 | 120005410 | IM05-02-16 MAT-INST-HS.TUB.CNXS.CPVC |  |  |  | ANEXO B | L
L-06 CERRAJERIA | LAMPARA 65 W AHORRADORA ESPIRAL AUTOBALASTRADA | UN | 656.13 |  | MXN |  | 1270 | 120007737 | L-06 CERRAJERIA |  |  |  | ANEXO B | L
JM02-79 MAT.INS.ELEC.LUM | REGULADOR VOLTAGE ELECTRONICO 2000 VA 102/140 MONOFASICO | UN | 33.22 |  | MXN |  | 1280 | 120006029 | JM02-79 MAT.INS.ELEC.LUM |  |  |  | ANEXO B | L
IM01-09 MAT-INST.HS MUEBLES DE BAÑO | TORNILLO DE 1/2" X 1" | UN | 55.58 |  | MXN |  | 1290 | 120005210 | IM01-09 MAT-INST.HS MUEBLES DE BAÑO |  |  |  | ANEXO B | L
E04-09 CAR.MANTENIMIENTO | COLOCACION DE BUZON DE QUEJAS SUMINISTRADO POR BBVA, CONSIDERANDO; ELEMENTOS DE FIJACION, INCLUYE MANO DE OBRA (TRASLADOS-VIATICOS) HERRAMIENTA, LIMPIEZA FINA DEL AREA DUARNTE Y AL FINALIZAR LOS TRABAJOS, RETIRO DE MATERIAL SOBRENTE FUERA DE LA SUCURSAL AL LUGAR DE ACOPIO INDICADO; Y TODO LO NECESARIO PARA SU CORRECTA EJECUCION. | UN | 625.73 |  | MXN |  | 1300 | 120004987 | E04-09 CAR.MANTENIMIENTO |  |  |  | ANEXO B | L
JM02-151 MAT.INS.ELEC.LUM | TAPA PARA COLADERA 5 | UN | 83.83 |  | MXN |  | 1310 | 120006101 | JM02-151 MAT.INS.ELEC.LUM |  |  |  | ANEXO B | L
D04-08 CAN.PELICULA | TUERCA UNION DE CPVC 25 MM 1" | M | 22.93 |  | MXN |  | 1320 | 120004902 | D04-08 CAN.PELICULA |  |  |  | ANEXO B | L
G04-17 SUM.SEÑALIZACIONES SUC COMERCIAL | TUBO PVC 13MM | UN | 1039.61 |  | MXN |  | 1330 | 120005085 | G04-17 SUM.SEÑALIZACIONES SUC COMERCIAL |  |  |  | ANEXO B | L
C01-02-09 ACA.PISOS.CERAM.PORCELANICOS | BANDA B-35 | M2 | 902.93 |  | MXN |  | 1340 | 120004680 | C01-02-09 ACA.PISOS.CERAM.PORCELANICOS |  |  |  | ANEXO B | L
JM02-51 MAT.INS.ELEC.LUM | ALAMBRE GALVANIZADO CAL. 16 | UN | 56.77 |  | MXN |  | 1350 | 120006001 | JM02-51 MAT.INS.ELEC.LUM |  |  |  | ANEXO B | L
A01-05-01 PRE.CANCELERIA | BISAGRA HIDRAULICA MARCA JACKSON PARA PUERTA DE ACCESO DE ALUMINIO, INCLUYE: SUMINISTRO E INSTALACION, DESMONTAJE DE LA PUERTA, RETIRO DE LA BISAGRA EXISTENTE, COLOCACION DE BISAGRA NUEVA, COLOCACION DE PUERTA DE ATM, NIVELACION Y AJUSTE DE LA MISMA, DEMOLICIONES Y RESANES NECESARIOS, ESCALERAS, ELEMENTOS DE FIJACION, MANO DE OBRA, HERRAMIENTA Y TODO LO NECESARIO. | M2 | 97.76 |  | MXN |  | 1360 | 120004428 | A01-05-01 PRE.CANCELERIA |  |  |  | ANEXO B | L
C01-04-13 ACA.PISOS.ZOCLOS.RMTS.CINTAS | INSTALACION BARANDAL DE ACERO INOXIDABLE MOD. SALUBRICK. LINEA BARANDINUX BARANDALES, EN ESCALERAS Y/O RAMPA DE CONCRETO CON SOPORTES VERTICALES A BASE DE TUBO DE 1 1/2" CAL 16 @ 0.90m ANCLADOS A PLACA BASE DE 4"x3/16" DE DIÁMETRO Y ESPESOR DE 1/4" CON 3 BARRENOS A UNA ALTURA DE 0.90 CON PASAMANOS A BASE DE DOS TUBOS DE ACERO INOXIDABLE T-304 DE 1 1/2" CAL 16, INCLUYE: FLETES, CONECTORES, SOLDADURA, ANCLAJE, RESANES, MANO DE OBRA, HERRAMIENTA, EQUIPO, COLOCACIÓN, NIVELACIÓN, MATERIALES LIMPIEZA DE AREA DE TRABAJO Y TODO LO NECESARIO PARA SU EJECUCION. | M | 164.33 |  | MXN |  | 1370 | 120004713 | C01-04-13 ACA.PISOS.ZOCLOS.RMTS.CINTAS |  |  |  | ANEXO B | L
L-38 CERRAJERIA | CHAPA YALE MOD 460 CILINDRO MARIPOSA, INCLUYE: SUMINISTRO Y COLOCACION, HERRAMIENTA, MANO DE OBRA Y TODO LO NECESARIO PARA SU CORRECTA TERMINACION. | UN | 210.73 |  | MXN |  | 1380 | 120007769 | L-38 CERRAJERIA |  |  |  | ANEXO B | L
A03-01-02 PRE.ACARREOS.ESCOMBRO | VALVULA ANGULAR COMP 13 MM | M3 | 289.6 |  | MXN |  | 1390 | 120004506 | A03-01-02 PRE.ACARREOS.ESCOMBRO |  |  |  | ANEXO B | L
C03-02-24 ACA.MUROS.PLFND/SUSPNSION | FOCO FLUORUESCENTE T5 21W PRO 6500K 1960Lm | UN | 126.45 |  | MXN |  | 1400 | 120004781 | C03-02-24 ACA.MUROS.PLFND/SUSPNSION |  |  |  | ANEXO B | L
C03-01-06 ACA.MUROS.TBR.DRK | VALVULA DE EXPANSION 45035 | M2 | 264.17 |  | MXN |  | 1410 | 120004738 | C03-01-06 ACA.MUROS.TBR.DRK |  |  |  | ANEXO B | L
KM-66MAT-AIRE.ACONDICIONADO | INSTALACION DE FALSO PLAFÓN MODULAR MARCA USG MODELO RADAR DE 61X 61 CM. CON SUSPENSIÓN VISIBLE LÍNEA DE SOMBRA MCA. ARMSTRONG. INCLUYE:, SUSPENSIÓN, COLGANTES, ÁNGULO PERIMETRAL, CORTES, DESPERDICIOS, ACARREOS, ANDAMIOS, LIMPIEZA DEL ÁREA DE TRABAJO Y RETIRO DE LOS MATERIALES SOBRANTES FUERA DE LA OBRA CON TIRO LIBRE, ASÍ COMO LAS MANIOBRAS NECESARIAS PARA SU CORRECTA TERMINACIÓN. MANO DE OBRA, HERRAMIENTAS, EQUIPO Y LIMPIEZA PROPIA DEL CONCEPTO. | UN | 308.99 |  | MXN |  | 1420 | 120007375 | KM-66MAT-AIRE.ACONDICIONADO |  |  |  | ANEXO B | L
I01-03-02 INS.HS.FLUXO.CESPOL.ACC | ACIDO MURIATICO | UN | 639.1 |  | MXN |  | 1430 | 120005650 | I01-03-02 INS.HS.FLUXO.CESPOL.ACC |  |  |  | ANEXO B | L
KM04-07 MAT-AA/TUB DE AGUA.HELADA/REFR | SUMINISTRO Y COLOCACIÓN DE CESPOL PARA LAVABO SIN CONTRA MOD. TV-016, COLOR CROMO, INCLUYE: MATERIALES, MANO DE OBRA, HERRAMIENTAS, EQUIPO, ACARREOS INTERNOS, TRAZO Y LIMPIEZA PROPIOS DEL CONCEPTO. | L | 195.15 |  | MXN |  | 1440 | 120007448 | KM04-07 MAT-AA/TUB DE AGUA.HELADA/REFR |  |  |  | ANEXO B | L
KM-82MAT-AIRE.ACONDICIONADO | TOPE TIPO PATA DE CABRA CHICO CROMO LUSAR PARA PUERTA DE MADERA O DE ALUMINIO. EL PRECIO INCLUYE: SUMINISTRO Y COLOCACION, TRASLADOS, PERFORACIONES CON TALADRO, TAQUETES, LIMPIEZA DEL AREA DE TRABAJO Y RETIRO DE LOS MATERIALES SOBRANTES FUERA DE LA OBRA. | KG | 207.34 |  | MXN |  | 1450 | 120007391 | KM-82MAT-AIRE.ACONDICIONADO |  |  |  | ANEXO B | L
M02-03 MOB DE OF/MTTO EQ ELEC | DESARMADO Y RETIRO DE MAMPARA DE CRISTAL CON RECUPERACIÓN Y EMPLAYADO SI ASI LO REQUIERE, DE 0.96x1.60m CON PELÍCULA ESMERILADA; CONSIDERANDO, DESANCLAJE DE POSTE A PLATO Y CRISTAL, EMPLAYADO, INCLUYE: MANO DE OBRA (TRASLADOS Y VIATICOS), HERRAMIENTA, MATERIAL, EQUIPO DE SEGURIDAD, INSTALACIÓN DE PROTECCIÓN A LAS ÁREAS ADYACENTES, ACARREO DE LOS MATERIALES PRODUCTO DEL DESMONTAJE FUERA DEL AREA DE TRABAJO Y HASTA EL AREA DE RECOLECCIÓN INDICADA, LIMPIEZA FINA DURANTE Y AL FINALIZAR LOS TRABAJOS Y TODO LO NECESARIO PARA SU CORRECTA EJECUCION. | UN | 408.14 |  | MXN |  | 1460 | 120007808 | M02-03 MOB DE OF/MTTO EQ ELEC |  |  |  | ANEXO B | L
IM05-01-110 MAT-INST-HS.TUB.CONXS.CO | SUMINISTRO Y APLICACION DE IMPERMEABILIZANTE COVER PLY O SIMILAR, DE 4.50MM DE ESPESOR, COMPUESTO POR DOS CAPAS DE ASFALTO MODIFICADO APP O SBS REFORZADO CON UNA CAPA CENTRAL DE POLIESTER DE 180GR/M2 Y UNA CAPA FINAL DE POLIETILENO FUNDIBLE (CON TRASLAPES MINIMOS DE 10CM EN AMBOS SENTIDOS) Y TERMINADO EN GRAVILLA ESMALTADA A FUEGO COLOR ROJO O VERDE, PREVIA APLICACION DE PRIMARIO PROTECTO HIDRO PRIMER CON UN RENDIMIENTO DE 0.20L/M2 CALAFATEO DE GRIETAS Y FISURAS CON ELITE WET CEMENT, DEBERA LLEVAR UNA RANURA DE 2x2CM A LO LARGO DE MUROS Y PRETILES A UNA ALTURA MINIMA DE 0.30M SOBRE EL CHAFLAN PARA RECIBIR MEMBRANA, LA CUAL SE RESANARA CON MORTERO CEMENTO-ARENA PROP. 1:5 EN CASO DE NO PODER RANURAR ACABADOS PETREOS CERAMICOS O CONCRETOS, SE APLICARA EL MATERIAL HASTA LA PARTE SUPERIOR DEL PRETIL, TRATAMIENTO PREVIO DE PUNTOS CRITICOS EN BAJADA DE AGUAS PLUVIALES. INCLUYE: MANO DE OBRA ESPECIALIZADA (TRASLADOS/VIATICOS), HERRAMIENTA, ANDAMIOS, TRAZO, MATERIALES (FLETES Y DESPERDICIOS)CARGA Y DESCARGA, EQUIPO DE SEGURIDAD, INSTALACIÓN DE PROTECCIÓN A LAS ÁREAS ADYACENTES, ENCOSTALADO Y ACARREO DE LOS MATERIALES PRODUCTO DE LOS TRABAJOS REALIZADOS FUERA DEL AREA DE TRABAJO Y HASTA EL AREA DE RECOLECCION INDICADA, LIMPIEZA FINA DURANTE Y AL FINALIZAR LOS TRABAJOS Y TODO LO NECESARIO PARA SU CORRECTA EJECUCION. | UN | 19.65 |  | MXN |  | 1470 | 120005391 | IM05-01-110 MAT-INST-HS.TUB.CONXS.CO |  |  |  | ANEXO B | L
JM02-02 MAT.INS.ELEC.LUM | SUMINISTRO Y COLOCACION DE BISAGRA HIDRAULICA DORMA BTS-75R 180 KGS. C/EJE Y TAPA, EL OCNCEPTO INCLUYE: MANO DE OBRA (TRASLADOS Y VIATICOS), HERRAMIENTA, MANTERIAL (FLETES), EQUIPO DE SEGURIDAD, INSTALACIÓN DE PROTECCIÓN A LAS ÁREAS ADYACENTES, ACARREO DE LOS MATERIALES PRODUCTO DEL DESMONTAJE FUERA DEL AREA DE TRABAJO AL LUGAR DE ACOPIO, LIMPIEZA FINA DURANTE Y AL FINALIZAR LOS TRABAJOS Y TODO LO NECESARIO PARA SU CORRECTA EJECUCION. | UN | 39.89 |  | MXN |  | 1480 | 120005952 | JM02-02 MAT.INS.ELEC.LUM |  |  |  | ANEXO B | L
JM05-01-03 MAT-INST-ELEC.CAB.MYBT | CONTACTOR MAGNETICO 8903 SMG-1V02 2F 3H 127V 220 SQUAR´D | M | 12.14 |  | MXN |  | 1490 | 120006164 | JM05-01-03 MAT-INST-ELEC.CAB.MYBT |  |  |  | ANEXO B | L
IM03-28 MAT-INST-HS.PRUEBAS Y MTTO | CERRADURA SOBRE PONER MCA PHILLIPS MOD 715, INCLUYE: SUMINISTRO Y COLOCACION, HERRAMIENTA, MANO DE OBRA Y TODO LO NECESARIO PARA SU CORRECTA TERMINACION. | UN | 327.29 |  | MXN |  | 1500 | 120005273 | IM03-28 MAT-INST-HS.PRUEBAS Y MTTO |  |  |  | ANEXO B | L
KM02-09 MAT-AA/ACCESORIOS | ZOCLO DE LAMINA DE ACERO INOXIDABLE DE LAMINA CAL.22. DE 10 CM. DE ALTO, ACABADO PULIDO, ELECTROPINTADO EN COLOR AZUL. ASENTADO CON RESISTOL 5000, CONSIDERAR, MANO DE OBRA, HERRAMIENTA, EQUIPO, LIMPIEZA DEL FRENTE DE TRABAJO Y TODO LO NECESARIO PARA SU CORRECTA EJECUCION. | UN | 436.38 |  | MXN |  | 1510 | 120007416 | KM02-09 MAT-AA/ACCESORIOS |  |  |  | ANEXO B | L
IM05-01-95 MAT-INST-HS.TUB.CONXS.CO | TRIPLAY DE PINO 1A DE 19 MM DE ESP. ACABADO EN FORMICA EN AMBAS CARAS DE LA SUPERFICIE, INCLUYE: SUMINISTRO Y COLOCACION, CORTES, AJUSTES, DESPERDICIOS, PEGAMENTO, TRAZO, ELEMENTOS DE FIJACION, MANO DE OBRA, HERRAMIENTA, LIMPIEZA DEL AREA DE TRABAJO Y TODO LO NECESARIO PARA SU CORRECTA TERMINACION. | UN | 136.45 |  | MXN |  | 1520 | 120005376 | IM05-01-95 MAT-INST-HS.TUB.CONXS.CO |  |  |  | ANEXO B | L
JM05-01-14 MAT-INST-ELEC.CAB.MYBT | CUELLO DE GANSO PARA LLAVE MEZCLADORA DE FREGADERO | M | 21.1 |  | MXN |  | 1530 | 120006175 | JM05-01-14 MAT-INST-ELEC.CAB.MYBT |  |  |  | ANEXO B | L
C02-02-02 ACA.MUROS.PERSIANAS/MTTO | FLEXICO P/LAVABO COFLEX | M2 | 252.04 |  | MXN |  | 1740 | 120004728 | C02-02-02 ACA.MUROS.PERSIANAS/MTTO |  |  |  | ANEXO B | L
N-04 MANIOBRAS E IZAJES | DESMONTAJE DE MAMPARAS DE BAÑOS (PUERTAS O FIJOS), CON RECUPERACION A FAVOR DE LA INSTUTCION SI ASI SE REQUIERE; INCLUYE: MANO DE OBRA (TRASLADOS Y VIATICOS), HERRAMIENTA, MATERIAL, EQUIPO DE SEGURIDAD, INSTALACIÓN DE PROTECCIÓN A LAS ÁREAS ADYACENTES, ACARREO DE LOS MATERIALES PRODUCTO DEL DESMONTAJE FUERA DEL AREA DE TRABAJO Y HASTA EL AREA DE RECOLECCION INDICADA, LIMPIEZA FINA DURANTE Y AL FINALIZAR LOS TRABAJOS Y TODO LO NECESARIO PARA SU CORRECTA EJECUCION. | UN | 1538.29 |  | MXN |  | 1750 | 120007813 | N-04 MANIOBRAS E IZAJES |  |  |  | ANEXO B | L
JM02-43 MAT.INS.ELEC.LUM | LAMPARA 14W AHORRADORA MINIESPIRAL AUTOBALASTRADA | UN | 238.13 |  | MXN |  | 1760 | 120005993 | JM02-43 MAT.INS.ELEC.LUM |  |  |  | ANEXO B | L
JM11-03 MAT-INS-ELEC EQ.PROT/CTRL/DISTR | INTERRUPTOR DE LLAVE MCA. BTICINO MAGIC MOD. 5007 15 amp 120/277 V | UN | 845.92 |  | MXN |  | 1770 | 120006518 | JM11-03 MAT-INS-ELEC EQ.PROT/CTRL/DISTR |  |  |  | ANEXO B | L
MM02-01MAT-MOB.EQUIPO.ELEC.MTTO | SUMINISTRO Y APLICACION DE IMPERMEABILIZANTE COVER PLY O SIMILAR, DE 4MM DE ESPESOR, COMPUESTO POR DOS CAPAS DE ASFALTO MODIFICADO APP O SBS REFORZADO CON UNA CAPA CENTRAL DE POLIESTER DE 180GR/M2 Y UNA CAPA FINAL DE POLIETILENO FUNDIBLE (CON TRASLAPES MINIMOS DE 10CM EN AMBOS SENTIDOS) Y TERMINADO EN GRAVILLA ESMALTADA A FUEGO COLOR ROJO O VERDE, PREVIA APLICACION DE PRIMARIO PROTECTOR HIDRO PRIMER CON UN RENDIMIENTO DE 0.20L/M2 CALAFATEO DE GRIETAS Y FISURAS CON ELITE WET CEMENT, DEBERA LLEVAR UNA RANURA DE 2x2CM A LO LARGO DE MUROS Y PRETILES A UNA ALTURA MINIMA DE 0.30M SOBRE EL CHAFLAN PARA RECIBIR MEMBRANA, LA CUAL SE RESANARA CON MORTERO CEMENTO-ARENA PROP. 1:5 EN CASO DE NO PODER RANURAR ACABADOS PETREOS CERAMICOS O CONCRETOS, SE APLICARA EL MATERIAL HASTA LA PARTE SUPERIOR DEL PRETIL, TRATAMIENTO PREVIO DE PUNTOS CRITICOS EN BAJADA DE AGUAS PLUVIALES. INCLUYE: MANO DE OBRA ESPECIALIZADA (TRASLADOS/VIATICOS), HERRAMIENTA, ANDAMIOS, TRAZO, MATERIALES (FLETES Y DESPERDICIOS)CARGA Y DESCARGA, EQUIPO DE SEGURIDAD, INSTALACIÓN DE PROTECCIÓN A LAS ÁREAS ADYACENTES, ENCOSTALADO Y ACARREO DE LOS MATERIALES PRODUCTO DE LOS TRABAJOS REALIZADOS FUERA DEL AREA DE TRABAJO Y HASTA EL AREA DE RECOLECCION INDICADA, LIMPIEZA FINA DURANTE Y AL FINALIZAR LOS TRABAJOS Y TODO LO NECESARIO PARA SU CORRECTA EJECUCION. | UN | 553.91 |  | MXN |  | 1780 | 120007797 | MM02-01MAT-MOB.EQUIPO.ELEC.MTTO |  |  |  | ANEXO B | L
A02-03-08 PRE.DEMO.MUROS TBR/DRK | RELOJ PROGRAMADOR TORK TEMPORALIZADOR ELECTRICO 24HRS CAT SKU TIME 24HRS MCA TORK | M2 | 31.67 |  | MXN |  | 1790 | 120004503 | A02-03-08 PRE.DEMO.MUROS TBR/DRK |  |  |  | ANEXO B | L
KM-65MAT-AIRE.ACONDICIONADO | SUMINISTRO E INSTALACION DE ETIQUETA HORARIO DE SERVICIO CON MEDIDAS 20 x 20 CMS A BASE DE VINIL AUTO ADHERIBLE 3M EN COLOR AZUL C287 DEPILADO Y CON PAPEL TRANSFER PARA FACILITAR SU MONTAJE AL MUEBLE, INCLUYE EL SUMINISTRO DE VINIL, MANO DE OBRA NECESARIA PARA SU INSTALACION, TRASLADOS Y TODO LO NECESARIO PARA SU CORRECTA EJECUCION. | UN | 254.1 |  | MXN |  | 1800 | 120007374 | KM-65MAT-AIRE.ACONDICIONADO |  |  |  | ANEXO B | L
JM05-01-21 MAT-INST-ELEC.CAB.MYBT | TERMOSTATO HONEYWELL T675A1169 | M | 40.81 |  | MXN |  | 1810 | 120006182 | JM05-01-21 MAT-INST-ELEC.CAB.MYBT |  |  |  | ANEXO B | L
G04-07 SUM.SEÑALIZACIONES SUC COMERCIAL | #N/A | UN | 708.98 |  | MXN |  | 1820 | 120005075 | G04-07 SUM.SEÑALIZACIONES SUC COMERCIAL |  |  |  | ANEXO B | L
IM05-02-06 MAT-INST-HS.TUB.CNXS.CPVC | #N/A | UN | 7.7 |  | MXN |  | 1830 | 120005400 | IM05-02-06 MAT-INST-HS.TUB.CNXS.CPVC |  |  |  | ANEXO B | L
J04-10 INS.ELEC.CONX.PLACAS/CLAV. | #N/A | UN | 152.2 |  | MXN |  | 1840 | 120006829 | J04-10 INS.ELEC.CONX.PLACAS/CLAV. |  |  |  | ANEXO B | L
C03-02-09 ACA.MUROS.PLFND/SUSPNSION | #N/A | M2 | 247.93 |  | MXN |  | 1850 | 120004766 | C03-02-09 ACA.MUROS.PLFND/SUSPNSION |  |  |  | ANEXO B | L
F01-01 HER. HERRERIA ESTRUCTURAL | #N/A | KG | 50.67 |  | MXN |  | 1860 | 120005001 | F01-01 HER. HERRERIA ESTRUCTURAL |  |  |  | ANEXO B | L
KM-67MAT-AIRE.ACONDICIONADO | #N/A | UN | 254.1 |  | MXN |  | 1870 | 120007376 | KM-67MAT-AIRE.ACONDICIONADO |  |  |  | ANEXO B | L
KM-88MAT-AIRE.ACONDICIONADO | #N/A | UN | 10036.29 |  | MXN |  | 1880 | 120007397 | KM-88MAT-AIRE.ACONDICIONADO |  |  |  | ANEXO B | L
IM03-02 MAT-INST-HS.PRUEBAS Y MTTO | #N/A | UN | 75.5 |  | MXN |  | 1890 | 120005247 | IM03-02 MAT-INST-HS.PRUEBAS Y MTTO |  |  |  | ANEXO B | L
A02-03-09 PRE.DEMO.MUROS TBR/DRK | #N/A | M2 | 46.56 |  | MXN |  | 1900 | 120004504 | A02-03-09 PRE.DEMO.MUROS TBR/DRK |  |  |  | ANEXO B | L
C01-04-01 ACA.PISOS.ZOCLOS.RMTS.CINTAS | AMAESTRADO DE DE CHAPAS CONVENCIONALES EN MUCBLES Y PUERTAS DE SUCURSAL, INCLUYE: LIMPIEZA, TRASLADOS HASTA LA ZONA DE TRABAJO, MANO DE OBRA NECESARIA, EQUIPO Y HERRAMIENTA Y TODO LO NECESARIO PARA SU CORRECTA EJECUCION DEL TRABAJO. | M | 54.78 |  | MXN |  | 1910 | 120004701 | C01-04-01 ACA.PISOS.ZOCLOS.RMTS.CINTAS |  |  |  | ANEXO B | L
JM02-157 MAT.INS.ELEC.LUM | RESANES POR RANURA DE PISOS Y MURO DE HASTA 10 CM DE ANCHO Y 10 CM DE PROFUNDIAD A BASE DE MORTERO CEMENTO ARENA PROPORCION 1:4, INCLUYE: MANO DE OBRA ESPECIALIZADA (TRASLADOS/VIATICOS), HERRAMIENTA, ANDAMIOS, TRAZO, MATERIALES (FLETES), EQUIPO DE SEGURIDAD, INSTALACIÓN DE PROTECCIÓN A LAS ÁREAS ADYACENTES, ENCOSTALADO Y ACARREO DE LOS MATERIALES PRODUCTO DE LOS TRABAJOS REALIZADOS FUERA DEL AREA DE TRABAJO Y HASTA EL AREA DE RECOLECCION INDICADA, LIMPIEZA FINA DURANTE Y AL FINALIZAR LOS TRABAJOS Y TODO LO NECESARIO PARA SU CORRECTA EJECUCION. | UN | 32.44 |  | MXN |  | 1920 | 120006107 | JM02-157 MAT.INS.ELEC.LUM |  |  |  | ANEXO B | L
C04-03 ACA.PASTA Y PINTURA | SUMINISTRO E INSTALACION DE QUITAMIEDOS SUPERIOR CON MEDIDAS DE 50 X 150 CM, INCLUYE SUMINISTRO E INSTALACION DEL ELEMENTO ASI COMO TODO LO NECESARIO PARA SU CORRRECTA AJECUCION. | M2 | 67.75 |  | MXN |  | 1930 | 120004793 | C04-03 ACA.PASTA Y PINTURA |  |  |  | ANEXO B | L
G03-01 SUM.EXTINTORES/SEGURIDAD | SUMINISTRO Y COLOCACION DE PLÁSTICO TRANSPARENTE USO RUDO PARA PROTECCIÓN DE MUEBLES, EQUIPOS, ETC., INCLUYE: MANO DE OBRA ESPECIALIZADA (VIATICOS Y TRASLADOS), HERRAMIENTA, TRAZO, MATERIALES, EQUIPO DE SEGURIDAD, INSTALACIÓN DE PROTECCIÓN A LAS ÁREAS ADYACENTES, ENCOSTALADO Y ACARREO DE LOS MATERIALES PRODUCTO DE LOS TRABAJOS REALIZADOS FUERA DEL AREA DE TRABAJO Y HASTA EL AREA DE RECOLECCION INDICADA, LIMPIEZA FINA DURANTE Y AL FINALIZAR LOS TRABAJOS Y TODO LO NECESARIO PARA SU CORRECTA EJECUCION. | UN | 282.1 |  | MXN |  | 1940 | 120005064 | G03-01 SUM.EXTINTORES/SEGURIDAD |  |  |  | ANEXO B | L
IM01-15 MAT-INST.HS MUEBLES DE BAÑO | CONTACTOR 3NA, 40 A, BOBINA A 230V | UN | 188.93 |  | MXN |  | 1950 | 120005216 | IM01-15 MAT-INST.HS MUEBLES DE BAÑO |  |  |  | ANEXO B | L
IM01-01-01 MAT-INS.HS.MUEB.BAÑO/CIS/TIN | MAGNETRON PARA MICROONDAS | UN | 599.52 |  | MXN |  | 1960 | 120005226 | IM01-01-01 MAT-INS.HS.MUEB.BAÑO/CIS/TIN |  |  |  | ANEXO B | L
JM03-02-01 MAT-INST-ELEC.ACCE.CONT.N/R | DESMONTAJE Y RETIRO DE PLAFÓN MODULAR, POR MEDIOS MANUALES , DESMONTAJE DE SUSPENSIÓN, HASTA UNA ALTURA DE 3.5 MTS; INCLUYE: MANO DE OBRA (VIATICOS Y TRASLADOS), HERRAMIENTA, MATERIALES, EQUIPO DE SEGURIDAD, INSTALACIÓN DE PROTECCIÓN A LAS ÁREAS ADYACENTES, ENCOSTALADO Y ACARREO DE LOS MATERIALES PRODUCTO DEL DESMONTAJE FUERA DEL AREA DE TRABAJO Y HASTA EL AREA DE RECOLECCION INDICADA, LIMPIEZA FINA DURANTE Y AL FINALIZAR LOS TRABAJOS Y TODO LO NECESARIO PARA SU CORRECTA EJECUCION. | UN | 70.16 |  | MXN |  | 1970 | 120006126 | JM03-02-01 MAT-INST-ELEC.ACCE.CONT.N/R |  |  |  | ANEXO B | L
KM02-05 MAT-AA/ACCESORIOS | FILTRO DESHIDRATADOR 3/8 TD-138F | UN | 2581.69 |  | MXN |  | 1980 | 120007412 | KM02-05 MAT-AA/ACCESORIOS |  |  |  | ANEXO B | L
G04-05 SUM.SEÑALIZACIONES SUC COMERCIAL | SUMINISTRO E INSTALACION DE QUITAMIEDOS INFERIOR CON MEDIDAS DE 50 X 194 CM, INCLUYE SUMINISTRO E INSTALACION DEL ELEMENTO ASI COMO TODO LO NECESARIO PARA SU CORRRECTA AJECUCION. | UN | 456.13 |  | MXN |  | 1990 | 120005073 | G04-05 SUM.SEÑALIZACIONES SUC COMERCIAL |  |  |  | ANEXO B | L
I01-03-03 INS.HS.FLUXO.CESPOL.ACC | COPLE DE CPVC 25 MM 1" | UN | 700.45 |  | MXN |  | 2000 | 120005651 | I01-03-03 INS.HS.FLUXO.CESPOL.ACC |  |  |  | ANEXO B | L
KM-08MAT-AIRE.ACONDICIONADO | COLOCACION DE LAMPARA DE 1 X 32 W EN GABINETE DE SOBREPONER CON DIFUSOR MODULAR (EXISTENTE PROPORCIONADO POR BANCOMER), INCLUYE: DESARMADO Y REARMADO DE UNIDAD PARA RETIRO Y REPOSICION DE BALASTRO TUBO, DIFUSOR, LIMPIEZA DE LA UNIDAD, ANDAMIO METALICO, SOPORTE DE LA LAMPARA A BASE DE TIRANTE DE ALAMBRE GALVANIZADO, ALTURA HASTA 4 MTS. | UN | 13.55 |  | MXN |  | 2010 | 120007317 | KM-08MAT-AIRE.ACONDICIONADO |  |  |  | ANEXO B | L
L-08 CERRAJERIA | SUMINISTRO Y FABRICACIÓN DE PLAFÓN LISO HECHO A BASE DE TABLERO DE YESO TABLAROCA NR DE 1/2" DE ESPESOR (PL2) CON BASTIDOR METÁLICO, CANAL LISTO Y CANALETA DE CARGA Y ANGULO PERIMETRAL GALVANIZADO, COMPUESTO PARA JUNTAS REDIMIX, PERFACINTA USG, TORNILLOS PARA FIJACIÓN. INCLUYE: PANEL DE YESO MARCA TABLAROCA USG O ISMILAR, ACARREO DE LOS MATERIALES AL SITIO DE LA OBRA, TRANSPORTACIÓN VERTICAL Y HORIZONTAL A CUALQUIER NIVEL, ACARREOS INTERNOS, TRAZO Y NIVELACIÓN, MATERIAL, DESPERDICIOS, MANO DE OBRA ESPECIALIZADA, HERRAMIENTA, REQUERIMIENTOS DE SEGURIDAD EN OBRA, EQUIPO DE SEGURIDAD PERSONAL, ANDAMIOS ESPECIFICADOS, COLOCACIÓN DE CINTA BARRICADA, INSTALACIÓN DE PROTECCIÓN A LAS ÁREAS ADYACENTES Y SU RETIRO DESPUÉS DE SU USO, RETIRO DE LOS MATERIALES SOBRANTES FUERA DE LA OBRA Y TODO LO NECESARIO PARA SU CORRECTA EJECUCIÓN. | UN | 580.76 |  | MXN |  | 2020 | 120007739 | L-08 CERRAJERIA |  |  |  | ANEXO B | L
C05-04 ACA. SEÑA.ESTACIONAMIENTO | SUMINISTRO, COLOCACIÓN Y MONTAJE ACERO ESTRUCTURAL A-36 (P. T. R, I. P. S, CANAL, PLACA, ÁNGULOS ETC.), INCLUYE: APLICACIÓN DE PRIMER ANTICORROSIVO, SOLDADURA, CORTES, DESPERDICIOS, ELEVACIONES, ACARREOS, ANDAMIOS, DESALOJO DE LOS MATERIALES SOBRANTES FUERA DE OBRA Y LIMPIEZA DEL ÁREA DE TRABAJO, ASÍ COMO LAS MANIOBRAS NECESARIAS PARA SU CORRECTA TERMINACIÓN. MANO DE OBRA, MATERIALES, HERRAMIENTAS, ACARREOS INTERNOS Y EQUIPO. | UN | 285.41 |  | MXN |  | 2030 | 120004811 | C05-04 ACA. SEÑA.ESTACIONAMIENTO |  |  |  | ANEXO B | L
H03-01 FUMIGACIONES | FILTRO DESHIDRATADOR TD-163.3/8F | M2 | 1.2 |  | MXN |  | 2040 | 120005197 | H03-01 FUMIGACIONES |  |  |  | ANEXO B | L
IM06-01 MAT-INST-HS.EQ DE BOMBEO | REPARACIÓN, AJUSTE Y NIVELACIÓN DE PUERTA DE MADERA DE INTERCOMUNICACIÓN, SUMINISTRANDO BISAGRAS NUEVAS. INCLUYE DESINSTALACIÓN Y REINSTALACIÓN DE PUERTA, CORTE Y/O CEPILLADO POR AJUSTE DE ALTURA O ANCHO, HERRAMIENTA, MANO DE OBRA, LIMPIEZA DEL ÁREA DE TR | UN | 2903.09 |  | MXN |  | 2050 | 120005615 | IM06-01 MAT-INST-HS.EQ DE BOMBEO |  |  |  | ANEXO B | L
JM02-63 MAT.INS.ELEC.LUM | REVISION DE MICROHONDAS, CONSIDERANDO RETIRO PARA REVSION EN TALLER ASI COMO ENTREGA EN SUCURSAL REALIZANDO PRUEBAS PARA SU CORRECTO FUNCIONAMIENTO; INCLUYE TRASLADOS, FLETES MANO DE OBRA CALIFICADA (VIATICOS) HERRAMIENTA. EL COSTO DE ALGUNA PIEZA O MECANISMO DAÑADO QUE SE CAMBIARA SE ANEXARA EL COSTO POR APARTE | UN | 96.5 |  | MXN |  | 2060 | 120006013 | JM02-63 MAT.INS.ELEC.LUM |  |  |  | ANEXO B | L
L-47 CERRAJERIA | TIMBRE INALAMBRICO MCA STEREN MOD. TIM-255, 38 TONOS 50 MTS DE ALCANCE | UN | 983.42 |  | MXN |  | 2070 | 120007778 | L-47 CERRAJERIA |  |  |  | ANEXO B | L
E01-08 CAR.PUERTAS | LIMPIEZA Y PREPARACIÓN DE AZOTEA, INCLUYENDO EL RETIRO DE LA IMPERMEABILIZACIÓN ANTERIOR EN CASO DE QUE ESTA EXISTA, BARRIDO, MANO DE OBRA NECESARIA, HERRAMIENTA, PROTECCIÓN A LAS ÁREAS ADYACENTES, EQUIPO DE SEGURIDAD, EL ACOPIO Y ENCOSTALAMIENTO DE LOS MATERIALES SOBRANTES DE LA LIMPIEZA Y DEMOLICIÓN Y SU TRASLADO AL BANCO DE LA OBRA. | UN | 190.27 |  | MXN |  | 2080 | 120004958 | E01-08 CAR.PUERTAS |  |  |  | ANEXO B | L
I01-A-12 INS.HS.MUEBLES DE BAÑO | CHAPA PHILLIPS DE ALUMINIO MODELO 550 USO RESIDENCIAL EN CUALQUIER COLOR, INCLUYE: SUMINISTRO Y COLOCACION, HECHURA DE HUECO EN PERFIL DE ALUMINIO, AJUSTE, MANO DE OBRA, HERRAMIENTA, LIMPIEZA DEL AREA DE TRABAJO, ASI COMO LAS MANIOBRAS NECESARIAS PARA SU CORRECTA TERMINACION. | UN | 427.35 |  | MXN |  | 2090 | 120005634 | I01-A-12 INS.HS.MUEBLES DE BAÑO |  |  |  | ANEXO B | L
BM-03MAT-ALBAÑILERÍA | REPARACION DE CERRADURAS DE DIVERSOS MUEBLES TALES COMO COMO ARCHIVEROS, CREDENZAS, CAJONERAS, LOCKERS, ETC. INCLUYE: MATERIAL, HERRAMIENTA Y TODO LO NECESARIO PARA SU CORRECTA EJECUCION | KG | 4.23 |  | MXN |  | 2100 | 120004524 | BM-03MAT-ALBAÑILERÍA |  |  |  | ANEXO B | L
C03-02-22 ACA.MUROS.PLFND/SUSPNSION | LAMPARA 23 W AHORRADORA ESPIRAL AUTOBALASTRADA | M2 | 162.88 |  | MXN |  | 2110 | 120004779 | C03-02-22 ACA.MUROS.PLFND/SUSPNSION |  |  |  | ANEXO B | L
IM05-02-10 MAT-INST-HS.TUB.CNXS.CPVC | PILA 1.5V ALCALINA AA | UN | 41.38 |  | MXN |  | 2120 | 120005404 | IM05-02-10 MAT-INST-HS.TUB.CNXS.CPVC |  |  |  | ANEXO B | L
I01-03-04 INS.HS.FLUXO.CESPOL.ACC | APERTURA DE CHAPA DE MAP INCLUYE: LIMPIEZA, TRASLADOS HASTA LA ZONA DE TRABAJO, MANO DE OBRA NECESARIA, EQUIPO Y HERRAMIENTA Y TODO LO NECESARIO PARA SU CORRECTA EJECUCION DEL TRABAJO. | UN | 744.98 |  | MXN |  | 2150 | 120005652 | I01-03-04 INS.HS.FLUXO.CESPOL.ACC |  |  |  | ANEXO B | L
L-02 CERRAJERIA | SUMINISTRO Y COLOCACIÓN DE IMPERMEABILIZACIÓN DE AZOTEA CON MEMBRANA AL-KOAT TIPO PG-45T SBS, DE 4.5 MM DE ESPESOR, CON REFUERZO DE POLIÉSTER DE 180 GR. / M2 Y ACABADO SUPERFICIAL EN GRAVILLA DE CERÁMICA ESMALTADA, CONSIDERANDO DESPRENDIMIENTO DE MATERIALES, PREPARACIÓN DE SUPERFICIE, DESPERDICIOS; INCLUYE: MANO DE OBRA ESPECIALIZADA (TRASLADOS/VIATICOS), HERRAMIENTA, ANDAMIOS, TRAZO, MATERIALES (FLETES), EQUIPO DE SEGURIDAD, INSTALACIÓN DE PROTECCIÓN A LAS ÁREAS ADYACENTES, ENCOSTALADO Y ACARREO DE LOS MATERIALES PRODUCTO DE LOS TRABAJOS REALIZADOS FUERA DEL AREA DE TRABAJO Y HASTA EL AREA DE RECOLECCION INDICADA, LIMPIEZA FINA DURANTE Y AL FINALIZAR LOS TRABAJOS Y TODO LO NECESARIO PARA SU CORRECTA EJECUCION. | UN | 422.06 |  | MXN |  | 2160 | 120007733 | L-02 CERRAJERIA |  |  |  | ANEXO B | L
D06-06 CAN.BISAGRA.HERRAJES.PIZARRONES | SUMINISTRO DE CANDADO MOD 14, INCLUYE: FIJACION DEL MISMO EN EL ELEMENTO REQUERIDO CON SOLDADURA, LIMPIEZA, TRASLADOS HASTA LA ZONA DE TRABAJO, MANO DE OBRA NECESARIA, EQUIPO Y HERRAMIENTA Y TODO LO NECESARIO PARA SU CORRECTA EJECUCION DEL TRABAJO. | UN | 4507.95 |  | MXN |  | 2170 | 120004922 | D06-06 CAN.BISAGRA.HERRAJES.PIZARRONES |  |  |  | ANEXO B | L
IM05-02-18 MAT-INST-HS.TUB.CNXS.CPVC | RETIRO DE FORMAICA EXISTENTE, EN PUERTAS DE INTERCOMUNICACION O CLOSET, MESA DE PUBLICO, BANCA POR TELEFONO, ETC, PARA RECIBIR NUEVA APLICACIÓN DE FORMAICA, INCLUYE: MANO DE OBRA, HERRAMIENTA, LIMPIEZA Y PROTECCION DEL AREA DE TRABAJO, RETIRO DEL MATERIAL SOBRANTE Y TODO LO NECESARIO PARA SU CORRECTA TERMINACION. | UN | 124.05 |  | MXN |  | 2180 | 120005412 | IM05-02-18 MAT-INST-HS.TUB.CNXS.CPVC |  |  |  | ANEXO B | L
JM15-03 MAT-INST-ELEC MTTO PE | SUMINISTRO Y APLICACIÓN DE PINTURA EVOLUCION COLORES REGULARES MARCA SHERWIN WILLIAMS, EN MUROS INTERIORES, HASTA 3.0 M DE ALTURA. INCLUYE: PREPARACIÓN DE LA SUPERFICIE, LIMPIEZA, APLICACIÓN HASTA CUBRIR PERFECTAMENTE LA SUPERFICIE A DOS MANOS MÍNIMO. | UN | 1689.41 |  | MXN |  | 2190 | 120006736 | JM15-03 MAT-INST-ELEC MTTO PE |  |  |  | ANEXO B | L
L-07 CERRAJERIA | SUMINISTRO Y APLICACION DE PINTURA DE ESMALTE MCA. COMEX 100 A 2 MANOS, COLOR AMARILLO TRAFICO TIPO ALQUIDALICO ACABADO MATE, EN CAJONES DE ESTACIONAMIENTO, EN FRANJAS DE 10cm DE ESPESOR INCLUYE: DESPERDICIOS, SOLVENTE, HERRAMIENTAS, MATERIALES, ACARREOS, , LIMPIEZA DEL ÁREA DE TRABAJO Y RETIRO DE LOS MATERIALES SOBRANTES, ASÍ COMO LAS MANIOBRAS NECESARIAS PARA SU CORRECTA TERMINACIÓN. | UN | 472.73 |  | MXN |  | 2200 | 120007738 | L-07 CERRAJERIA |  |  |  | ANEXO B | L
A02-01-05 PRE.DEMO.ACABADOS | SUMINISTRO Y COLOCACION DE RAINBOW HORIZONTAL STRIPE BBVA 0.6 M X 1 M. (H), VINIL BRILLANTE 3M IJ21 Y VINIL MATE IJ22, LAMINADO BRILLANTE DE PROTECCIÓN, IMPRESO PINTA ECO-SOLVENTE DE ALTA RESOLUCIÓN EN COLORES CORPORATIVOS PANTONE ASIGNADO 3,600 DPI, EN BOBINA DE 500 X 60 CM; INCLUYE: MANO DE OBRA (VIATIVOS) TRASLADOS, HERRAMIENTA, MATERIAL, PROTECCION DE LAS AREAS ADYASENTES, LIMPIEZA FINA DURANTE Y AL FINAL DE LOS TRABAJOS Y TODO LO NECESARIO PARA SU CORRECTA EJECUCION. | M2 | 28.58 |  | MXN |  | 2210 | 120004476 | A02-01-05 PRE.DEMO.ACABADOS |  |  |  | ANEXO B | L
B04-02 ALB. LOSAS/AZO/ENTORTADOS/IMPER | SILICON SILIFLEX BRISTER 72 | M2 | 231.63 |  | MXN |  | 2220 | 120004598 | B04-02 ALB. LOSAS/AZO/ENTORTADOS/IMPER |  |  |  | ANEXO B | L
JM03-02-05 MAT-INST-ELEC.ACCE.CONT.N/R | LAMPARA 20 W AHORRADORA TRIPLE BIAX AUTOBALASTRADA | UN | 157.49 |  | MXN |  | 2230 | 120006130 | JM03-02-05 MAT-INST-ELEC.ACCE.CONT.N/R |  |  |  | ANEXO B | L
L-42 CERRAJERIA | SAPO PARA WC | UN | 878.06 |  | MXN |  | 2340 | 120007773 | L-42 CERRAJERIA |  |  |  | ANEXO B | L
IM01-22 MAT-INST.HS MUEBLES DE BAÑO | MANTENIMIENTO GENERAL A CANCELERIA DE CRISTAL DE FACHADA INCLUYENDO DESMONTAJE Y MONTAJE DEL CRISTAL DE RECUPERACION, RETIRO DE VINILES, PEGAMENTO, JUNTAS HASTA UNA ALTURA DE 8.00 MTS INCLUYE: VINILES, SILICÓN, NIVELACIÓN, CORTES, DESPERDICIOS, ACARREOS, ANDAMIOS, RETIRO DE MATERIALES SOBRANTES FUERA DE LA OBRA CON TIRO LIBRE, MANO D EOBRA DE OBRA, HERRAMIENTA, EQUIPO, PROTECCIÓN ADYACENTE DEL ÁREA DE TRABAJO, ASÍ COMO TODO LO NECESARIO PARA SU CORRECTA TERMINACIÓN. | UN | 130.94 |  | MXN |  | 2350 | 120005223 | IM01-22 MAT-INST.HS MUEBLES DE BAÑO |  |  |  | ANEXO B | L
IM03-19 MAT-INST-HS.PRUEBAS Y MTTO | SUMINISTRO Y APLICACIÓN DE PINTURA DE ESMALTE EN COLOR BLANCO COMEX 100 A DOS MANOS, EN ELEMENTOS METÁLICOS INCLUYE: PREPARACIÓN DE LA SUPERFICIE, APLICACIÓN DE PRIMER ANTICORROSIVO, THINNER, DESPERDICIOS, FLETE Y ACARREO DE TODOS LOS MATERIALES, HERRAMIENTA, EQUIPO DE SEGURIDAD, MANO DE OBRA, LIMPIEZA DEL ÁREA Y RETIRO DE TODOS LOS SOBRANTES FUERA DE LA OBRA. | UN | 16.52 |  | MXN |  | 2360 | 120005264 | IM03-19 MAT-INST-HS.PRUEBAS Y MTTO |  |  |  | ANEXO B | L
JM02-82 MAT.INS.ELEC.LUM | ACETILENO | UN | 22.16 |  | MXN |  | 2370 | 120006032 | JM02-82 MAT.INS.ELEC.LUM |  |  |  | ANEXO B | L
L-33 CERRAJERIA | DEMOLICIÓN DE PISOS EXISTENTES DE LOSETA DE BARRO VIDRIADA, MOSAICO, MÁRMOL POR MEDIOS MANUALES;INCLUYE: MANO DE OBRA (VIATICOS Y TRASLADOS), HERRAMIENTA, MATERIALES, EQUIPO DE SEGURIDAD, INSTALACIÓN DE PROTECCIÓN A LAS ÁREAS ADYACENTES, ENCOSTALADO Y ACARREO DE LOS MATERIALES PRODUCTO DEL DESMONTAJE FUERA DEL AREA DE TRABAJO Y HASTA EL AREA DE RECOLECCION INDICADA, LIMPIEZA FINA DURANTE Y AL FINALIZAR LOS TRABAJOS Y TODO LO NECESARIO PARA SU CORRECTA EJECUCION. | UN | 227.24 |  | MXN |  | 2380 | 120007764 | L-33 CERRAJERIA |  |  |  | ANEXO B | L
KM-99 REFRIGERANTE R410A | BALASTRA 2 X 32 W. LUMICON L-232-UNI-I8N2(N641) | KG | 287.02 |  | MXN |  | 2530 | 120027582 | KM-99 REFRIGERANTE R410A |  |  |  | ANEXO B | L
KM-100 OXIGENO INDUSTRIAL PARA SOLDADURA | INSTALACIÓN DE ESTACIÓN DE TRABAJO DE DIRECTOR O FUNCIONARIOS. SUMINISTRADO POR BBVA CONSIDERANDO; MAMPARAS, MESAS Y ARCHIVEROS, HERRAMIENTA, MANO DE OBRA (TRASLADOS VIATICOS) Y LIMPIEZA FINA DEL ÁREA DE TRABAJO DURANTE Y AL FINALIZAR LOS TRABAJOS Y TODO LO NECESARIO PARA SU CORRECTA EJECUCIÓN. | M3 | 45.37 |  | MXN |  | 2540 | 120027583 | KM-100 OXIGENO INDUSTRIAL PARA SOLDADURA |  |  |  | ANEXO B | L
KM-101 IMPERMEABILIZANTE | REPARACIÓN DE REJA DE ESTACIONAMIENTO DE HERRERÍA. INCLUYE DESINSTALACIÓN Y REINSTALACIÓN DE PUERTA, AJUSTE DE PASADORES Y PORTA CANDADOS, SOLDADURA EN PARTES DAÑADAS QUE NO REQUIERAN CAMBIO, HERRAJES, LIMPIEZA Y LUBRICACIÓN DE RIELES O TEJUELOS, HERRAMIE | L | 60 |  | MXN |  | 2550 | 120027584 | KM-101 IMPERMEABILIZANTE |  |  |  | ANEXO B | L
"KM-102 MANGUERA DE 1""" | CABLE THW/THHW CAL.12 A.W.G. MARCA CONDUMEX | M | 38.24 |  | MXN |  | 2560 | 120027585 | "KM-102 MANGUERA DE 1""" |  |  |  | ANEXO B | L
LM-01MAT-CERRAJERIA | SUMINISTRO Y CAMBIO DE BATERIA DE 12 VOLTS 950 AMPERS PARA PLANTA DE EMERGENCIA CON CAPACIDAD DE 30 KW, INCLUYE: SUMINISTRO DE BATERIA Y LA MANO DE OBRA NECESARIA PARA SU CORRECTA EJECUCION | UN | 186.61 |  | MXN |  | 2570 | 120007731 | LM-01MAT-CERRAJERIA |  |  |  | ANEXO B | L
IM01-03-06 MAT-INST.HS.MB/FLUX.CESP.ACCE | EXTRACCION DE LLAVE ROTA Y ELABORACION DE DUPLICADO EN CERRADURAS CONVENCIONALES EN MUEBLES Y PUERTAS DE SUCURSAL, INCLUYE: SUMINISTRO DE FORJA, DUPILICADO DE LLAVE CON DUPLICADORA, LIMPIEZA, TRASLADOS HASTA LA ZONA DE TRABAJO, MANO DE OBRA NECESARIA, EQUIPO Y HERRAMIENTA Y TODO LO NECESARIO PARA SU CORRECTA EJECUCION DEL TRABAJO. | UN | 234.32 |  | MXN |  | 2580 | 120005237 | IM01-03-06 MAT-INST.HS.MB/FLUX.CESP.ACCE |  |  |  | ANEXO B | L
IM05-01-90 MAT-INST-HS.TUB.CONXS.CO | LAMPARA 20 W AHORRADORA MINIESPIRAL AUTOBALASTRADA | M | 89.59 |  | MXN |  | 2590 | 120005371 | IM05-01-90 MAT-INST-HS.TUB.CONXS.CO |  |  |  | ANEXO B | L
JM03-01-08 MAT-INST-ELEC.APAG.SENS | INTERCAMBIADOR DE CALOR PLACAS R22, R410, R134, R404, R407, R507, 5 TONELADAS, 1 CIRCUITO | UN | 1942.73 |  | MXN |  | 2600 | 120006124 | JM03-01-08 MAT-INST-ELEC.APAG.SENS |  |  |  | ANEXO B | L
JM13-48 MAT-INS-ELEC SPTE P/TUBERIA | LLAVE MANGUERA 13 MM FIG. 19N URREA | UN | 7.18 |  | MXN |  | 2610 | 120006706 | JM13-48 MAT-INS-ELEC SPTE P/TUBERIA |  |  |  | ANEXO B | L
KM04-06 MAT-AA/TUB DE AGUA.HELADA/REFR | DESMANTELAMIENTO DE PLAFON, SIN RECUPERACION DE MATERIAL, INCLUYE: CARGA Y ACARREO A TIRO LIBRE A UN BANCO DE DESPERDICIO AUTORIZADO, MANO DE OBRA, MAQUINARIA, EQUIPO, HERRAMIENTA, ANDAMIAJE, ELEVACIONES, RETIRO DE SOBRANTES Y LIMPIEZA DURANTE EL PROCESO Y AL FINAL DE LA CONSTRUCCIÓN, Y TODO LO NECESARIO PARA SU CORRECTA COLOCACIÓN, POR UNIDAD DE OBRA TERMINADA. | M | 46.76 |  | MXN |  | 2620 | 120007447 | KM04-06 MAT-AA/TUB DE AGUA.HELADA/REFR |  |  |  | ANEXO B | L
K08-02 AA.MTTO AIRE ACONDICIONADO | CINTA ANTIDERRAPANTE 1 PG - 1 1/2 PG, INCLUYE: SUMINISTRO Y COLOCACION, FIJACION, PEGAMENTO, CORTES, AJUSTES, MANO DE OBRA, HERRAMIENTA, LIMPIEZA DEL AREA DE TRABAJO, ASI COMO EL DESALOJO DE LOS MATERIALES SOBRANTES. | UN | 2614.14 |  | MXN |  | 2630 | 120007729 | K08-02 AA.MTTO AIRE ACONDICIONADO |  |  |  | ANEXO B | L
C01-04-10 ACA.PISOS.ZOCLOS.RMTS.CINTAS | FOCO TIPO "PL" DE 13 W DOBLE | M | 89.88 |  | MXN |  | 2640 | 120004710 | C01-04-10 ACA.PISOS.ZOCLOS.RMTS.CINTAS |  |  |  | ANEXO B | L
L-10 CERRAJERIA | SUMINISTRO Y APLICACIÓN DE PINTURA VINILICA A DOS MANOS VINIMEX, MARCA COMEX COLOR AZUL, CÓDIGO CMX287 V “VINIMEX SATINADO BASE 5”, INCLUYE; DOS MANOS MÍNIMO DE PINTURA HASTA CUBRIR PERFECTAMENTE LA SUPERFICIE, UNA MANO DE SELLADOR VINILICO 5 X 1, PREPARACIÓN DE LA SUPERFICIE, LIMPIEZA DEL ÁREA DE TRABAJO Y RETIRO DE LOS MATERIALES SOBRANTES FUERA DE LA OBRA CON TIRO LIBRE A CUALQUIER ALTURA Y NIVEL, ANDAMIOS, PROTECCIONES, ASÍ COMO LAS MANIOBRAS NECESARIAS PARA SU CORRECTA TERMINACIÓN. MATERIAL, MANO DE OBRA, HERRAMIENTAS, EQUIPO, ACARREOS INTERNOS Y LIMPIEZA PROPIA DEL CONCEPTO. | UN | 396.62 |  | MXN |  | 2650 | 120007741 | L-10 CERRAJERIA |  |  |  | ANEXO B | L
IM01-03-07 MAT-INST.HS.MB/FLUX.CESP.ACCE | FIJACIÓN DE BOTIQUÍN. INCLUYE: SUMINISTRO Y COLOCACIÓN DE CAN DE MADERA DE 3RA CLASE, DE 2" X 2" X 1, 8 M. DE ALTURA, PARA ANCLAR SOPORTERIA DE EXTINTOR, SU ACARREO AL SITIO DE SU COLOCACIÓN VERTICAL Y HORIZONTAL A CUALQUIER NIVEL Y SU LIMPIEZA, RETIRO DE EMPAQUES Y EMBALAJES Y SU TRASLADO AL BANCO DE LA OBRA, TRAZO Y NIVELACIÓN, MATERIALES, MANO DE OBRA ESPECIALIZADA, HERRAMIENTA, REQUERIMIENTOS DE SEGURIDAD EN OBRA, EQUIPO DE SEGURIDAD PERSONAL, COLOCACIÓN DE CINTA BARRICADA, INSTALACIÓN DE PROTECCIÓN A LAS ÁREAS ADYACENTES Y SU RETIRO DESPUÉS DE SU USO, RETIRO DE LOS MATERIALES SOBRANTES FUERA DE LA OBRA Y TODO LO NECESARIO PARA SU CORRECTA EJECUCIÓN. (VER PLANO A-240 ) | UN | 640.9 |  | MXN |  | 2660 | 120005238 | IM01-03-07 MAT-INST.HS.MB/FLUX.CESP.ACCE |  |  |  | ANEXO B | L
J15-21 INS.ELEC.MTTO PLANTAS DE EMERG | FLOTADOR ELECTRICO | UN | 5111.15 |  | MXN |  | 2670 | 120021798 | J15-21 INS.ELEC.MTTO PLANTAS DE EMERG |  |  |  | ANEXO B | L
M03-01 MOB DE OF/MTTO | ELECTRONIVEL 1 1/2" H.P. CA-2 127 V | UN | 198.44 |  | MXN |  | 2710 | 120007805 | M03-01 MOB DE OF/MTTO |  |  |  | ANEXO B | L
C04-14 ACA.PASTA Y PINTURA | CONTACTO DÚPLEX CON PLACA MARFIL | M2 | 48.01 |  | MXN |  | 2720 | 120004804 | C04-14 ACA.PASTA Y PINTURA |  |  |  | ANEXO B | L
JM02-68 MAT.INS.ELEC.LUM | TERMOSTATO HONEYWELL T8400C1024 | UN | 72.46 |  | MXN |  | 2730 | 120006018 | JM02-68 MAT.INS.ELEC.LUM |  |  |  | ANEXO B | L
JM02-76 MAT.INS.ELEC.LUM | SUMINISTRO E INSTALACION DE RAINBOW VERTICAL CON MEDIDAS 120 x 20 CMS A BASE DE VINIL AUTO ADHERIBLE 3M CON PAPEL TRANSFER PARA FACILITAR SU MONTAJE AL MUEBLE, INCLUYE EL SUMINISTRO DE VINIL, MANO DE OBRA NECESARIA PARA SU INSTALACION, TRASLADOS Y TODO LO NECESARIO PARA SU CORRECTA EJECUCION. | UN | 35.01 |  | MXN |  | 2740 | 120006026 | JM02-76 MAT.INS.ELEC.LUM |  |  |  | ANEXO B | L
L-55 CERRAJERIA | SUMINISTRO Y COLOCACIÓN DE DISPENSADOR DE PAPEL DE PLÁSTICO, COLOR BLANCO (PH52300), MARCA KIMBERLI CLARK, DIMENSIONES Ø35, 5 X 35, 5 X 13 CM, INCLUYE FLETE, Y ACARREO DE TODOS LOS MATERIALES, HERRAMIENTA, EQUIPO DE SEGURIDAD, COLOCACIÓN A NIVEL, MANO DE OBRA, LIMPIEZA DEL ÁREA Y RETIRO DE TODOS LOS SOBRANTES FUERA DE LA OBRA. | UN | 134.44 |  | MXN |  | 2750 | 120007786 | L-55 CERRAJERIA |  |  |  | ANEXO B | L
L-28 CERRAJERIA | BARRAS DE SOLDADURA DE FOSCO SST-O 0% | UN | 421.47 |  | MXN |  | 2760 | 120007759 | L-28 CERRAJERIA |  |  |  | ANEXO B | L
N-05 MANIOBRAS E IZAJES | CHAPA DE PISO PHILLIPS MOD 590 PAR USO COMERCIAL ALIMINIO NATURAL, INCLUYE: SUMINISTRO Y COLOCACION, AJUSTE, MANO DE OBRA, HERRAMIENTA, LIMPIEZA DEL AREA DE TRABAJO, ASI COMO LAS MANIOBRAS NECESARIAS PARA SU CORRECTA TERMINACION. | UN | 2347.78 |  | MXN |  | 2770 | 120007814 | N-05 MANIOBRAS E IZAJES |  |  |  | ANEXO B | L
C03-02-33 ACA.MUROS.PLFND/SUSPNSION | SUMINISTRO Y COLOCACION DE PINTURA ESMALTE MCA. COMEX 100 A DOS MANOS, PARA SEÑALIZACIÓN EN ESTACIONAMIENTO (FLECHAS, PASOS PEATONALES CON SELLADOR 5 X 1 PARA EVITAR TRANSPARENCIA, INCLUYE: EN MASCARILLADO, MATERIALES, DESPERDICIOS, HERRAMIENTA, EQUIPO, ACARREOS, PROTECCIÓN DE LA SUPERFICIE, EQUIPO DE SEGURIDAD, LIMPIEZA DEL AREA DE TRABAJO, DESPERDICIO, M.O. | UN | 186.92 |  | MXN |  | 2780 | 120004790 | C03-02-33 ACA.MUROS.PLFND/SUSPNSION |  |  |  | ANEXO B | L
JM15-04 MAT-INST-ELEC MTTO PE | BOMBA DE 1 HP CENTRIFUGA | UN | 3215.62 |  | MXN |  | 2790 | 120006737 | JM15-04 MAT-INST-ELEC MTTO PE |  |  |  | ANEXO B | L
A01-01-04 PRE.DESMONTAJES.MUEB.BAÑO | LAMPARA 24W 4100°K PHILIPS, OSRAM Y/O SLI | UN | 49.7 |  | MXN |  | 2800 | 120004403 | A01-01-04 PRE.DESMONTAJES.MUEB.BAÑO |  |  |  | ANEXO B | L
KM02-28 MAT-AA/ACCESORIOS | APERTURA DE CAJA DE SEGURIDAD TIPO MOSLER INCLUYE: APERTURA DE LAS DOS COMBINACIONES, LIMPIEZA, TRASLADOS HASTA LA ZONA DE TRABAJO, MANO DE OBRA NECESARIA, EQUIPO Y HERRAMIENTA Y TODO LO NECESARIO PARA SU CORRECTA EJECUCION DEL TRABAJO. | UN | 2143.96 |  | MXN |  | 2810 | 120007435 | KM02-28 MAT-AA/ACCESORIOS |  |  |  | ANEXO B | L
IM03-01 MAT-INST-HS.PRUEBAS Y MTTO | DETERGENTE FOAM CLEANER GALON | UN | 261.88 |  | MXN |  | 2820 | 120005246 | IM03-01 MAT-INST-HS.PRUEBAS Y MTTO |  |  |  | ANEXO B | L
MM01-01 SUMINISTRO DE GARRAFON DE AGUA D | LIJA DE AGUA FANDELI 240360400600 | UN | 51.13 |  | MXN |  | 2830 | 120027586 | MM01-01 SUMINISTRO DE GARRAFON DE AGUA D |  |  |  | ANEXO B | L
C03-02-32 ACA.MUROS.PLFND/SUSPNSION | SUMINISTRO E INSTALACION DE CHAPA PARA CAJONERA EN ESCRITORIO, INCLUYE: LIMPIEZA, TRASLADOS HASTA LA ZONA DE TRABAJO, MANO DE OBRA NECESARIA, EQUIPO Y HERRAMIENTA Y TODO LO NECESARIO PARA SU CORRECTA EJECUCION DEL TRABAJO. | UN | 94.05 |  | MXN |  | 2840 | 120004789 | C03-02-32 ACA.MUROS.PLFND/SUSPNSION |  |  |  | ANEXO B | L
L-29 CERRAJERIA | LIMPIEZA FINAL DE OBRA PARA ENTREGA-RECEPCIÓN, INCLUYE: LIMPIEZA DE PISOS, PLAFONES, MOBILIARIO, MUEBLES SANITARIOS, CANCELERÍA DE ALUMINIO Y CRISTAL, MUROS, ASÍ COMO TODOS LOS ELEMENTOS NECESARIOS QUE INTERVIENEN EN LA OBRA, DETERGENTES, ACIDO MURIÁTICO, AGUA, EN ESTE CONCEPTO DEBERÁ INCLUIRSE EL RETIRO DE TODOS LOS MATERIALES SOBRANTES QUE FUERON UTILIZADOS PARA LA EJECUCIÓN DE LOS DIVERSOS TRABAJOS DE LA OBRA FUERA DEL ÁREA DEL TRABAJO, DE LA MISMA INCLUYE CARGA Y DESCARGA DE LOS MISMOS A TIRO LIBRE, ASÍ COMO LO NECESARIO PARA SU TERMINACIÓN. | UN | 280.98 |  | MXN |  | 2850 | 120007760 | L-29 CERRAJERIA |  |  |  | ANEXO B | L
L-04 CERRAJERIA | APERTURA DE CHAPAS ALTA SEGURIDAD PUERTA PRINCIPAL INCLUYE: MATERIAL, HERRAMIENTA Y TODO LO NECESARIO PARA SU CORRECTA EJECUCIÓN. | UN | 507.75 |  | MXN |  | 2860 | 120007735 | L-04 CERRAJERIA |  |  |  | ANEXO B | L
D07-02 CAN.MTTO.CANCELERIA | SUMINISTRO Y APLICACIÓN DE PINTURA DE COMEX, PRO 1000 PLUS, BLANCO CHANTILLY 360, ACABADO BRILLANTE, A DOS MANOS EN MUROS Y/O PLAFONES PV-4.INCLUYE: MATERIALES, HERRAMIENTA, ANDAMIOS, EQUIPO, FLETE, MANO DE OBRA, EQUIPO DE SEGURIDAD, ANDAMIOS ESPECIFICADOS, LIMPIEZA DEL ÁREA DE TRABAJO, ACARREO DE LOS MISMOS HASTA EL SITIO DE SU INSTALACIÓN, RETIRO DE DESPERDICIOS FUERA DE LA OBRA Y SELLADOR 5X1 A DOS MANOS PARA NO DEJAR TRANSPARENCIAS. (PINTURA BLANCA) | UN | 561.62 |  | MXN |  | 2870 | 120004924 | D07-02 CAN.MTTO.CANCELERIA |  |  |  | ANEXO B | L
A01-11-08 PRE.DESMON.MOBILIARIO | AJUSTE DE BISAGRA HIDRÁULICA . INCLUYE AJSUTE DE BRAZO Y VÁLVULAS DE BISAGRA, NIVELACIÓON DE PUERTA SIN DESMONTAR, HERRAMIENTA, MANO DE OBRA Y LIMPIEZA DEL ÁREA DE TRABAJO. | UN | 77.93 |  | MXN |  | 2880 | 120004469 | A01-11-08 PRE.DESMON.MOBILIARIO |  |  |  | ANEXO B | L
B04-15 ALB. LOSAS/AZO/ENTORTADOS/IMPER | REINSTALACION DE SPOT DE RECUPERACION, INCLUYE: LIMPIEZA DEL AREA DE TRABAJO Y RETIRO DE LOS MATERIALES SOBRANTES FUERA DE OBRA, ASI COMO LAS MANIOBRAS NECESARIAS PARA SU CORRECTA TERMINACION. | M2 | 167.48 |  | MXN |  | 2890 | 120004611 | B04-15 ALB. LOSAS/AZO/ENTORTADOS/IMPER |  |  |  | ANEXO B | L
L-63 CERRAJERIA | REPARACION Y NIVELACION DE PUERTA ESCLUSA, PUERTA DE ALUMINIO Y REJA, FIJANDO TEJUELOS Y BASES, DESMONTANDO Y MONTANDO PUERTA SIN REFACCIONES, INCLUYE: MANO DE OBRA, HERRAMIENTA, MATERIAL LIMPIEZA DURANTE EL PROCESO | UN | 507.83 |  | MXN |  | 2900 | 120007794 | L-63 CERRAJERIA |  |  |  | ANEXO B | L
L-61 CERRAJERIA | PASTA FUNDENTE (500 GRS.) | UN | 439.03 |  | MXN |  | 2910 | 120007792 | L-61 CERRAJERIA |  |  |  | ANEXO B | L
L-60 CERRAJERIA | RENIVELACION DE PLAFON MODULAR EXISTENTE; INCLUYE: REFUERZO DE ELEMENTOS DE FIJACION, RENOVAR COLGANTEOS, PLOMEADO, NIVELADO, TRAZO, ANDAMIOS, AJUSTES, HERRAMIENTA, MANO DE OBRA, LIMPIEZA DEL AREA DE TRABAJO, ASI COMO LAS MANIOBRAS NECESARIAS PARA SU CORRECTA TERMINACION. | UN | 702.44 |  | MXN |  | 2920 | 120007791 | L-60 CERRAJERIA |  |  |  | ANEXO B | L
G07-01 SUM.SEÑALIZACION ATM'S | CODO DE PVC DE 3/4 | UN | 108.04 |  | MXN |  | 2930 | 120005183 | G07-01 SUM.SEÑALIZACION ATM'S |  |  |  | ANEXO B | L
JM03-01-06 MAT-INST-ELEC.APAG.SENS | RECIRCULADOR TACO 1/8 HP 127V | UN | 52.01 |  | MXN |  | 2940 | 120006122 | JM03-01-06 MAT-INST-ELEC.APAG.SENS |  |  |  | ANEXO B | L
A01-11-02 PRE.DESMON.MOBILIARIO | SUMINISTRO Y COLOCACIÓN DE PISO DE LOSETA CERÁMICA, MCA INTERCERAMIC MOD. MÁXIMA COBALT, COLOR COBALTO, DE DIMENSIONES DE 33 X 33 CMS, A CUATRO HILADAS, CON UN CANAL DE ALUMINIO "U" DE 1" MCA. CUPRUM, LBC-1, ADHERIDO CON ADHESIVO PARA CERÁMICO EN TODA LA SUPERFICIE; INCLUYE: MANO DE OBRA ESPECIALIZADA (TRASLADOS/VIATICOS), HERRAMIENTA, ANDAMIOS, TRAZO, MATERIALES (FLETES Y DESPERDICIOS)CARGA Y DESCARGA, EQUIPO DE SEGURIDAD, INSTALACIÓN DE PROTECCIÓN A LAS ÁREAS ADYACENTES, ENCOSTALADO Y ACARREO DE LOS MATERIALES PRODUCTO DE LOS TRABAJOS REALIZADOS FUERA DEL AREA DE TRABAJO Y HASTA EL AREA DE RECOLECCION INDICADA, LIMPIEZA FINA DURANTE Y AL FINALIZAR LOS TRABAJOS Y TODO LO NECESARIO PARA SU CORRECTA EJECUCION. | UN | 1053.6 |  | MXN |  | 2950 | 120004463 | A01-11-02 PRE.DESMON.MOBILIARIO |  |  |  | ANEXO B | L
C02-02-06 ACA.MUROS.PERSIANAS/MTTO | SUMINISTRO Y COLOCACION DE PINTURA ESMALTE MCA. COMEX 100 A DOS MANOS, PARA SEÑALIZACIÓN DE "DISCAPACITADOS" DE DIMENSIONES 5.00x 3.80mts EN ESTACIONAMIENTO CON SELLADOR 5 X 1 PARA EVITAR TRANSPARENCIA, INCLUYE: EN MASCARILLADO, MATERIALES, DESPERDICIOS, HERRAMIENTA, EQUIPO, ACARREOS, PROTECCIÓN DE LA SUPERFICIE, EQUIPO DE SEGURIDAD, LIMPIEZA DEL AREA DE TRABAJO, DESPERDICIO, M.O. | M2 | 55.49 |  | MXN |  | 2960 | 120004732 | C02-02-06 ACA.MUROS.PERSIANAS/MTTO |  |  |  | ANEXO B | L
H01-01 LIM.LIMPIEZA FINA | SUMINISTRO Y COLOCACIÓN DE JALADERA METÁLICA PARA MOBILIARIO DE MADERA. INCLUYE ELEMENTOS DE FIJACIÓN, HERRAMIENTA, MANO DE OBRA Y LIMPIEZA DEL AREA DE TRABAJO. | UN | 418.62 |  | MXN |  | 2970 | 120005184 | H01-01 LIM.LIMPIEZA FINA |  |  |  | ANEXO B | L
IM01-02 MAT-INST.HS MUEBLES DE BAÑO | TUBO DE PVC DE 3/4 | UN | 48.24 |  | MXN |  | 2980 | 120005203 | IM01-02 MAT-INST.HS MUEBLES DE BAÑO |  |  |  | ANEXO B | L
IM05-07-43 MAT-INST-HS.TUB.CNXS.PVC.SAN | SUMINISTRO Y COLOCACIÓN DE CHAPA DE SEGURIDAD PHILLIPS MODELO X-900, TETRALLAVE, CERROJO LARGO, PARA PUERTAS METÁLICAS Y/O DE MADERA. EL PRECIO INCLUYE TRASLADOS, DESINSTALACIÓN DE CHAPA EXISTENTE, ADAPTACIÓN, FIJAR CERRADURA NUEVA CON SOLDADURA Y/O TORNI | UN | 24.8 |  | MXN |  | 2990 | 120005575 | IM05-07-43 MAT-INST-HS.TUB.CNXS.PVC.SAN |  |  |  | ANEXO B | L
JM02-08 MAT.INS.ELEC.LUM | TRANSFORMADOR 40VA, 220V, 24V HT01AW-038 COD:CARRIE1790 | UN | 86.45 |  | MXN |  | 3000 | 120005958 | JM02-08 MAT.INS.ELEC.LUM |  |  |  | ANEXO B | L
A01-09-03 PRE.ALFOMBRAS Y CORTINAS | VALVULA P/TANQUE BAJO ECONOMICA 9211 | UN | 269.58 |  | MXN |  | 3010 | 120004447 | A01-09-03 PRE.ALFOMBRAS Y CORTINAS |  |  |  | ANEXO B | L
A02-03-03 PRE.DEMO.MUROS TBR/DRK | #N/A | M2 | 29.72 |  | MXN |  | 3020 | 120004498 | A02-03-03 PRE.DEMO.MUROS TBR/DRK |  |  |  | ANEXO B | L
B04-17 ALB. LOSAS/AZO/ENTORTADOS/IMPER | #N/A | M2 | 88.5 |  | MXN |  | 3030 | 120004613 | B04-17 ALB. LOSAS/AZO/ENTORTADOS/IMPER |  |  |  | ANEXO B | L
JM04-09 MAT-INST-ELEC.CNXIS. P/MTTO | #N/A | UN | 34.06 |  | MXN |  | 3040 | 120006150 | JM04-09 MAT-INST-ELEC.CNXIS. P/MTTO |  |  |  | ANEXO B | L
C01-02-01 ACA.PISOS.CERAM.PORCELANICOS | #N/A | M2 | 886.98 |  | MXN |  | 3050 | 120004672 | C01-02-01 ACA.PISOS.CERAM.PORCELANICOS |  |  |  | ANEXO B | L
D01-10 CAN. CANCERIA DE ALUMINIO | #N/A | M2 | 1062.8 |  | MXN |  | 3060 | 120004868 | D01-10 CAN. CANCERIA DE ALUMINIO |  |  |  | ANEXO B | L
IM05-01-93 MAT-INST-HS.TUB.CONXS.CO | #N/A | UN | 399.73 |  | MXN |  | 3070 | 120005374 | IM05-01-93 MAT-INST-HS.TUB.CONXS.CO |  |  |  | ANEXO B | L
D03-07 CAN.CRISTAL | #N/A | M2 | 553.35 |  | MXN |  | 3080 | 120004878 | D03-07 CAN.CRISTAL |  |  |  | ANEXO B | L
E02-17 CAR.MUEBLES DE MADERA | #N/A | UN | 1316.72 |  | MXN |  | 3090 | 120004974 | E02-17 CAR.MUEBLES DE MADERA |  |  |  | ANEXO B | L
IM01-16 MAT-INST.HS MUEBLES DE BAÑO | #N/A | UN | 34.45 |  | MXN |  | 3100 | 120005217 | IM01-16 MAT-INST.HS MUEBLES DE BAÑO |  |  |  | ANEXO B | L
E04-06 CAR.MANTENIMIENTO | #N/A | M2 | 314.31 |  | MXN |  | 3110 | 120004984 | E04-06 CAR.MANTENIMIENTO |  |  |  | ANEXO B | L
IM01-01-05 MAT-INS.HS.MUEB.BAÑO/CIS/TIN | LAMPARA 32 W LINEAL FLUORESCENTE T-8 | UN | 274.29 |  | MXN |  | 3120 | 120005230 | IM01-01-05 MAT-INS.HS.MUEB.BAÑO/CIS/TIN |  |  |  | ANEXO B | L
KM02-08 MAT-AA/ACCESORIOS | MANGUERA FLEXIBLE 13 X 400MM PARA LAVABO (COFLEX)FCI MARCA NACOBRE. | UN | 1089.59 |  | MXN |  | 3130 | 120007415 | KM02-08 MAT-AA/ACCESORIOS |  |  |  | ANEXO B | L
A01-11-07 PRE.DESMON.MOBILIARIO | CIERRA PUERTAS MCA. JACKSON, INCLUYE: SUMINISTRO Y COLOCACION, SISTEMA DE FIJACION A BASE DE TAQUETES Y TORNILLOS, EFECTUANDO PRUEBAS DE FUNCIONAMIENTO, AJUSTES, MANO DE OBRA, ESCALERAS, HERRAMIENTA, LIMPIEZA DEL AREA DE TRABAJO, ASI COMO EL DESALOJO DE LOS MATERIALES SOBRANTES. | UN | 214.58 |  | MXN |  | 3140 | 120004468 | A01-11-07 PRE.DESMON.MOBILIARIO |  |  |  | ANEXO B | L
B04-11 ALB. LOSAS/AZO/ENTORTADOS/IMPER | FOCO 15W AHORRADOR LUZ FRIA | M2 | 70.28 |  | MXN |  | 3150 | 120004607 | B04-11 ALB. LOSAS/AZO/ENTORTADOS/IMPER |  |  |  | ANEXO B | L
IM03-03 MAT-INST-HS.PRUEBAS Y MTTO | SUMINISTRO Y COLOCACIÓN DE VINIL TRANSPARENTE, PARA EMPAQUE EN CRISTAL DE PUERTAS Y/O VENTANAS. INCLUYE DESINSTALACIÓN DE MATERIAL DAÑADO, COLOCACIÓN DE VINIL NUEVO, CORTES, DESPERDICIO, LIMPIEZA DEL ÁREA DE TRABAJO Y RETIRO DE LOS MATERIALES SOBRANTES FU | UN | 59.01 |  | MXN |  | 3160 | 120005248 | IM03-03 MAT-INST-HS.PRUEBAS Y MTTO |  |  |  | ANEXO B | L
IM05-02-24 MAT-INST-HS.TUB.CNXS.CPVC | SUMINISTRO E INSTALACION DE PORTAPOSTER CÓNCAVO PRACTICAJA CON MEDIDAS 76 X 61.2 CMS CON LAS SIGUIENTES ESPECIFICACIONES: FRENTE PET-G ESPESOR DE 3 MM ACRILICO CRISTAL, SISTEMA DE SUJECIÓN CON RIELES LÁMINA DE CALIBRE, 16 PINTURA ELECTROSTÁTICA BENGAL SILVER, PÁNEL POSTERIOR PVC ESPUMADO EN 1 MM DE ESPESOR, FIJACIÓN A CAJERO ADHESIVO VHB, INCLUYE EL SUMINISTRO MANO DE OBRA PARA SU CORRECTA INSTALACION. | UN | 34.45 |  | MXN |  | 3170 | 120005418 | IM05-02-24 MAT-INST-HS.TUB.CNXS.CPVC |  |  |  | ANEXO B | L
I04-04-06 INS.HS.SAL.HS. COLADERAS/AP | SUMINISTRO Y COLOCACION DE PISO DE PORCELANATO RECTIFICADO DE 60 X 60 CM. MCA. PORCELANOSA COLOR NÍQUEL CÓDIGO C22591031 LÍNEA URBATEK TOWN COLLECTION, JUNTA DE 1.5 MM. CONSIDERANDO CORTES, DESPERDICIOS, ACARREOS, CRUCETAS, PEGA PEGAPORCELANICA DE PORCELANOSA Y JUNTAS CON JUNTEADOR PERDURA PLATA, INCLUYE: MANO DE OBRA ESPECIALIZADA (TRASLADOS/VIATICOS), HERRAMIENTA, ANDAMIOS, TRAZO, MATERIALES (FLETES Y DESPERDICIOS)CARGA Y DESCARGA, EQUIPO DE SEGURIDAD, INSTALACIÓN DE PROTECCIÓN A LAS ÁREAS ADYACENTES, ENCOSTALADO Y ACARREO DE LOS MATERIALES PRODUCTO DE LOS TRABAJOS REALIZADOS FUERA DEL AREA DE TRABAJO Y HASTA EL AREA DE RECOLECCION INDICADA, LIMPIEZA FINA DURANTE Y AL FINALIZAR LOS TRABAJOS Y TODO LO NECESARIO PARA SU CORRECTA EJECUCION. | M | 331.06 |  | MXN |  | 3180 | 120005682 | I04-04-06 INS.HS.SAL.HS. COLADERAS/AP |  |  |  | ANEXO B | L
F08-03 HER.MANTENIMIENTO | LAMPARA SLIM LINE 30W. T-8 LDD (TUBO FLUORESCENTE) PHILIPS | UN | 585.85 |  | MXN |  | 3190 | 120005055 | F08-03 HER.MANTENIMIENTO |  |  |  | ANEXO B | L
H01-06 LIM.LIMPIEZA FINA | DESMONTAJE Y RETIRO DE CANCELERÍA DE ALUMINIO Y VIDRIO, CON RECUPERACION A FAVOR DE LA INSTUTUCIÓN , ESTIBA, PROTECCIÓN Y EMPLAYADO SI ASÍ LO REQUIERE; INCLUYE: MANO DE OBRA (TRASLADOS Y VIATICOS), HERRAMIENTA, MATERIAL, EQUIPO DE SEGURIDAD, INSTALACIÓN DE PROTECCIÓN A LAS ÁREAS ADYACENTES, ACARREO DE LOS MATERIALES PRODUCTO DEL DESMONTAJE FUERA DEL AREA DE TRABAJO Y HASTA EL AREA DE RECOLECCIÓN INDICADA, LIMPIEZA FINA DURANTE Y AL FINALIZAR LOS TRABAJOS Y TODO LO NECESARIO PARA SU CORRECTA EJECUCIÓN. | M2 | 122 |  | MXN |  | 3200 | 120005189 | H01-06 LIM.LIMPIEZA FINA |  |  |  | ANEXO B | L
KM02-20 MAT-AA/ACCESORIOS | SUMINISTRO Y COLOCACIÓN DE ZOCLO DE LAMINA DE ACERO INOXIDABLE DE 4" ACABADO PULIDO, COLOR NATURAL, CAL. 18; INCLUYE: MATERIALES, COLOCACIÓN, ELEMENTOS DE FIJACIÓN Y TODO LO NECESARIO EN SU CORRECTA INSTALACIÓN Y LIMPIEZA DEL ÁREA. MANO DE OBRA, HERRAMIENTAS, EQUIPO, ACARREOS INTERNOS Y LIMPIEZA PROPIA DEL CONCEPTO. | UN | 44.05 |  | MXN |  | 3210 | 120007427 | KM02-20 MAT-AA/ACCESORIOS |  |  |  | ANEXO B | L
L-03 CERRAJERIA | CABLE THW/THHW CAL. 8 A.W.G. MARCA CONDUMEX | UN | 411.69 |  | MXN |  | 3220 | 120007734 | L-03 CERRAJERIA |  |  |  | ANEXO B | L
D03-08 CAN.CRISTAL | SUMINISTRO Y COLOCACIÓN DE TOPE PARA PUERTA EN MURO Y/O PISO, INCLUYE: AJUSTE, ELEMENTOS DE FIJACIÓN, LIMPIEZA DEL ÁREA DE TRABAJO Y RETIRO DE LOS MATERIALES SOBRANTES FUERA DE OBRA CON TIRO LIBRE, ASÍ COMO LAS MANIOBRAS NECESARIAS PARA SU CORRECTA TERMINACIÓN. MATERIAL, MANO DE OBRA, HERRAMIENTAS, EQUIPO, ACARREOS INTERNOS, TRAZO Y LIMPIEZA PROPIA DEL CONCEPTO. | M2 | 888.7 |  | MXN |  | 3230 | 120004879 | D03-08 CAN.CRISTAL |  |  |  | ANEXO B | L
G03-02 SUM.EXTINTORES/SEGURIDAD | COLOCACION DE MUEBLE SANITARIO DE RECUPERACION (W.C., LAVABO, TARJA O MINGITORIO), INCLUYE: CONEXIÓN, PRUEBAS, ELEMENTOS DE FIJACION, ACARREOS, MANO DE OBRA, HERRAMIENTA, LIMPIEZA DEL AREA DE TRABAJO Y RETIRO DE LOS MATERIALES SOBRANTES FUERA DE OBRA, ASI COMO LAS MANIOBRAS NECESARIAS PARA SU CORRECTA TERMINACION. | UN | 169.26 |  | MXN |  | 3240 | 120005065 | G03-02 SUM.EXTINTORES/SEGURIDAD |  |  |  | ANEXO B | L
JM04-12 MAT-INST-ELEC.CNXIS. P/MTTO | CEMENTO BLANCO | UN | 40.59 |  | MXN |  | 3250 | 120006153 | JM04-12 MAT-INST-ELEC.CNXIS. P/MTTO |  |  |  | ANEXO B | L
J02-30 INS.ELEC.LUMINARIAS | REINSTALACION DE FALSO PLAFON ACOUSTONE DE RECUPERACION CONSIDERANDO LOS MATERIALES DESINSTALADOS, INCLUYE: CORTES, AJUSTES, ELEMENTOS DE FIJACION NUEVOS Y DE COLGANTEO, LIMPIEZA DEL AREA DE TRABAJO Y RETIRO DE LOS MATERIALES SOBRANTES FUERA DE LA OBRA, ASI COMO LAS MANIOBRAS NECESARIAS PARA SU CORRECTA TERMINACION. | UN | 1247.99 |  | MXN |  | 3260 | 120006794 | J02-30 INS.ELEC.LUMINARIAS |  |  |  | ANEXO B | L
L-35 CERRAJERIA | TUERCA UNION DE CPVC 19 MM 3/4" | UN | 175.61 |  | MXN |  | 3270 | 120007766 | L-35 CERRAJERIA |  |  |  | ANEXO B | L
C04-12 ACA.PASTA Y PINTURA | SUMINISTRO Y COLOCACIÓN DE DISPENSADOR DE TOALLAS ALTERA TRANSPARENTE, FABRICANTE KIMBERLI CLARK DIMENSIONES Ø35 X 35, 5 X 13 CM, INCLUYE FLETE, Y ACARREO DE TODOS LOS MATERIALES, HERRAMIENTA, EQUIPO DE SEGURIDAD, COLOCACIÓN A NIVEL, MANO DE OBRA, LIMPIEZA DEL ÁREA Y RETIRO DE TODOS LOS SOBRANTES FUERA DE LA OBRA. | M2 | 70.08 |  | MXN |  | 3280 | 120004802 | C04-12 ACA.PASTA Y PINTURA |  |  |  | ANEXO B | L
D03-17 CAN.CRISTAL | AJUSTE Y NIVELACIÓN DE PUERTA DE CRISTAL TEMPLADO. REUTILIZANDO LAS BISAGRAS EXISTENTES. EL COSTO CONTEMPLA SOLO EL AJUSTE Y LA NIVELACION CON PIEZAS EXISTENTES, INCLUYE: LIMPIEZA, TRASLADOS HASTA LA ZONA DE TRABAJO, MANO DE OBRA NECESARIA, EQUIPO Y HERRAMIENTA Y TODO LO NECESARIO PARA SU CORRECTA EJECUCION DEL TRABAJO. | M2 | 1246.18 |  | MXN |  | 3290 | 120004888 | D03-17 CAN.CRISTAL |  |  |  | ANEXO B | L
J01-02-03 INS.ELEC.SAL.CONTACTO.N/R | LAMPARA PLC DE 26W 4100°K PHILIPS, OSRAM Y/O SLI | UN | 1026.64 |  | MXN |  | 3300 | 120006755 | J01-02-03 INS.ELEC.SAL.CONTACTO.N/R |  |  |  | ANEXO B | L
M02-04 MOB DE OF/MTTO EQ ELEC | REPARACIÓN, AJUSTE Y NIVELACIÓN DE PUERTAS (DE 2 A 4 PUERTAS POR SUCURSAL) CORREDIZAS DE ALUMNIO, AJUSTANDO PIEZA POR PIEZA, INCLUYE: LIMPIEZA, TRASLADOS HASTA LA ZONA DE TRABAJO, MANO DE OBRA NECESARIA, EQUIPO Y HERRAMIENTA Y TODO LO NECESARIO PARA SU CORRECTA EJECUCION DEL TRABAJO. | UN | 478.9 |  | MXN |  | 3310 | 120007809 | M02-04 MOB DE OF/MTTO EQ ELEC |  |  |  | ANEXO B | L
C04-02 ACA.PASTA Y PINTURA | SUMINISTRO Y COLOCACIÓN DE FALSO PLAFÓN MODULAR MARCA USG MODELO MARS TIPO X 86985 FL DE 61 X 61 CM, CON SUSPENSIÓN TIPO FINELINE DE 9/16” C/ENTRECALLE DE 1/8”. INCLUYE: SUSPENSIÓN, COLGANTES, ÁNGULO PERIMETRAL, CORTES, DESPERDICIOS, ACARREOS, ANDAMIOS, LIMPIEZA DEL ÁREA DE TRABAJO Y RETIRO DE LOS MATERIALES SOBRANTES FUERA DE LA OBRA CON TIRO LIBRE, ASÍ COMO LAS MANIOBRAS NECESARIAS PARA SU CORRECTA TERMINACIÓN. MATERIAL, MANO DE OBRA, HERRAMIENTAS, EQUIPO Y ACARREOS INTERNOS. | M2 | 70.79 |  | MXN |  | 3320 | 120004792 | C04-02 ACA.PASTA Y PINTURA |  |  |  | ANEXO B | L
JM02-87 MAT.INS.ELEC.LUM | SUMINISTRO Y COLOCACION DE 2 CORREDERAS TELESCOPICAS ; INCLUYE: RETIRO DE CORRDERAS DAÑADA, SUMINISTRO DE MATERIALES, HERRAMIENTA, ACARREOS, LIMPIEZA, MANO DE OBRA Y TODO LO NECESARIO. | UN | 32.04 |  | MXN |  | 3330 | 120006037 | JM02-87 MAT.INS.ELEC.LUM |  |  |  | ANEXO B | L
L-56 CERRAJERIA | SUMINISTRO E INSTLACION DE PLACA DE PLAFOND AURATONE RADAR CLIMA PLUS DE .61.61 SOBRE SUSPENSION EXISTENTE, INCLUYE: MANO DE OBRA (TRASLADOS Y VIATICOS), HERRAMIENTA, MANTERIAL (FLETES), EQUIPO DE SEGURIDAD, INSTALACIÓN DE PROTECCIÓN A LAS ÁREAS ADYACENTES, ACARREO DE LOS MATERIALES PRODUCTO DEL DESMONTAJE FUERA DEL AREA DE TRABAJO AL LUGAR DE ACOPIO, LIMPIEZA FINA DURANTE Y AL FINALIZAR LOS TRABAJOS Y TODO LO NECESARIO PARA SU CORRECTA EJECUCION. | UN | 414.96 |  | MXN |  | 3340 | 120007787 | L-56 CERRAJERIA |  |  |  | ANEXO B | L
A01-08-01 PRE.ALFOMBRAS Y CORTINAS | AJUSTE DE PUERTA DE CREDENZA, ARCHIVERO, MAP O MUEBLE DE MADERA. INCLUYE DESINSTALACIÓN Y REINSTALACIÓN DE PUERTA, HERRAMIENTA, MANO DE OBRA Y LIMPIEZA DEL ÁREA DE TRABAJO. | M2 | 93.19 |  | MXN |  | 3350 | 120004441 | A01-08-01 PRE.ALFOMBRAS Y CORTINAS |  |  |  | ANEXO B | L
KM-68MAT-AIRE.ACONDICIONADO | SUMINISTRO Y COLOCACIÓN DE CERRADURA YALE DE PERILLA, MODELO A80/PD BALL 26D,CODIGO 80PDBAL5XXRN PARA PUERTA DE INTERCOMUNICACIÓN. EL PRECIO INCLUYE TRASLADOS, DESINSTALACIÓN DE CHAPA EXISTENTE Y COLOCACIÓN DE LA CHAPA NUEVA, MATERIAL DE CONSUMO, HERRAMIENTA, MANO DE OBRA, | UN | 308.99 |  | MXN |  | 3360 | 120007377 | KM-68MAT-AIRE.ACONDICIONADO |  |  |  | ANEXO B | L
KM02-07 MAT-AA/ACCESORIOS | AJUSTE Y NIVELACIÓN DE PUERTA DE ALUMINIO DE ACCESO A ATM. INCLUYE AJUSTE DE BISAGRA HIDRÁULICA Y DESINSTALACIÓN Y REINSTALACIÓN DE PUERTA. | UN | 2023.35 |  | MXN |  | 3370 | 120007414 | KM02-07 MAT-AA/ACCESORIOS |  |  |  | ANEXO B | L
L-46 CERRAJERIA | MOVIMIENTO DE MOBILIARIO INTEGRAL (ARCHIVOS, CREDENZAS, SILLAS, SILLONES, ETC...) MOVIMIENTO Y REGRESO A SU LUGAR DE ORIGEN; INCLUYE: MANO DE OBRA (VIATICOS Y TRASLADOS), HERRAMIENTA, MATERIALES, EQUIPO DE SEGURIDAD, INSTALACIÓN DE PROTECCIÓN A LAS ÁREAS ADYACENTES, ENCOSTALADO Y ACARREO DE LOS MATERIALES PRODUCTO DEL DESMONTAJE FUERA DEL AREA DE TRABAJO Y HASTA EL AREA DE RECOLECCION INDICADA, LIMPIEZA FINA DURANTE Y AL FINALIZAR LOS TRABAJOS Y TODO LO NECESARIO PARA SU CORRECTA EJECUCION. | UN | 526.83 |  | MXN |  | 3380 | 120007777 | L-46 CERRAJERIA |  |  |  | ANEXO B | L
A01-11-09 PRE.DESMON.MOBILIARIO | SUMINISTRO Y APLICACION DE IMPERMEABILIZNATE Y RECUBRIMIENTO REFLECTIVO, ELASTOMERICO TIPO AISLAFLEX 5-A, COLOR ROJO, MARCA PASA O SIMILAR REALIZANDO LOS SIGUIENTES TRABAJOS. LIMPIEZA Y PREPARACION DE LA SUPERFICIE ELIMINANDO POLVO Y PARTES SUELTAS, APLICANDO AISLAFLEX SELLO PARA ANCLAJE, CON RENDIMIENTO DE 5.00 m2/lt, CALAFATEO DE FISURAS CON CEMENTO PLASTICO AISLAFLEX CEMENT, CON UN RENDIMIENTO DE 10 ml/lt, COLOCACION DE LA PRIMERA CAPA DE AISLAFLEX 5-A A RAZON DE 0.75 l/m2, COLOCACION DE MEMBRANA DE REFUERZO DE FIBRA DE POLIESTER TEJIDO TIPO MALLA PLUS, CON TRASLAPES DE 10 cm., COLOCACION DE LA SEGUNDA CAPA DE AISLAFLEX 5-AA RAZON DE 0.75 l/m2, INCLUYE: MANO DE OBRA ESPECIALIZADA (TRASLADOS/VIATICOS), HERRAMIENTA, ANDAMIOS, TRAZO, MATERIALES (FLETES Y DESPERDICIOS)CARGA Y DESCARGA, EQUIPO DE SEGURIDAD, INSTALACIÓN DE PROTECCIÓN A LAS ÁREAS ADYACENTES, ENCOSTALADO Y ACARREO DE LOS MATERIALES PRODUCTO DE LOS TRABAJOS REALIZADOS FUERA DEL AREA DE TRABAJO Y HASTA EL AREA DE RECOLECCION INDICADA, LIMPIEZA FINA DURANTE Y AL FINALIZAR LOS TRABAJOS Y TODO LO NECESARIO PARA SU CORRECTA EJECUCION. | UN | 203.88 |  | MXN |  | 3390 | 120004470 | A01-11-09 PRE.DESMON.MOBILIARIO |  |  |  | ANEXO B | L
IM01-03-05 MAT-INST.HS.MB/FLUX.CESP.ACCE | SUMINISTRO Y COLOCACIÓN DE CHAPA DE SEGURIDAD PARA CAJÓN DE MAP. INCLUYE: RETIRO DE CHAPA DAÑADA EXITENTE, LIMPIEZA, TRASLADOS HASTA LA ZONA DE TRABAJO, MANO DE OBRA NECESARIA, EQUIPO Y HERRAMIENTA Y TODO LO NECESARIO PARA SU CORRECTA EJECUCION DEL TRABAJO. | UN | 13.78 |  | MXN |  | 3400 | 120005236 | IM01-03-05 MAT-INST.HS.MB/FLUX.CESP.ACCE |  |  |  | ANEXO B | L
JM04-01 MAT-INST-ELEC.CNXIS. P/MTTO | REPARACIÓN DE CHAPA DE PUERTA DE ACCESO PRINCIPAL. INCLUYE: LIMPIEZA, TRASLADOS HASTA LA ZONA DE TRABAJO, MANO DE OBRA NECESARIA, EQUIPO Y HERRAMIENTA Y TODO LO NECESARIO PARA SU CORRECTA EJECUCION DEL TRABAJO. | UN | 142.39 |  | MXN |  | 3410 | 120006142 | JM04-01 MAT-INST-ELEC.CNXIS. P/MTTO |  |  |  | ANEXO B | L
KM03-02MAT-AA/BOMBAS.TANQUES.FILTROS | REPARACION DE CERRADURAS DE ALTA SEGURIDAD EN PUERTA PRINCIPAL Y BOVEDA. INCLUYE: LIMPIEZA, TRASLADOS HASTA LA ZONA DE TRABAJO, MANO DE OBRA NECESARIA, EQUIPO Y HERRAMIENTA Y TODO LO NECESARIO PARA SU CORRECTA EJECUCION DEL TRABAJO. | UN | 17186.73 |  | MXN |  | 3420 | 120007440 | KM03-02MAT-AA/BOMBAS.TANQUES.FILTROS |  |  |  | ANEXO B | L
L-62 CERRAJERIA | INSTALACION DE STICKER PARA CAJERO, CONSIDERANDO LIMPIEZA Y PREPARACION DE LA SUPERFICIE; INCLUYE MANO DE OBRA (TRASLADOS/VIATICOS), HERRAMIENTA, MATERIAL, LIMPIEZA FINA DURANTE Y AL FINAL DE LOS TRABOS Y TODO LO NECESARIO PARA SU CORRECTA EJECUCION | UN | 453.5 |  | MXN |  | 3430 | 120007793 | L-62 CERRAJERIA |  |  |  | ANEXO B | L
L-45 CERRAJERIA | SUMINSTRO Y COLOCACIÓN DE JUEGO DE BISAGRAS (2) BISAGRAS DE PROYECCIÓN (BIDIMENSIONAL 175 GRADOS) PARA PUERTAS DE MOBILIARIO NUEVO Y/O ARMARIOS DE ORIGEN AMANECER. INCLUYE: DESMONTE DE PUERTAS Y BISAGRAS DAÑADAS, ELEMENTOS DE SUJECIÓN, LIMPIEZA, TRASLADOS HASTA LA ZONA DE TRABAJO, MANO DE OBRA NECESARIA, EQUIPO Y HERRAMIENTA Y TODO LO NECESARIO PARA SU CORRECTA EJECUCION DEL TRABAJO. | UN | 439.03 |  | MXN |  | 3440 | 120007776 | L-45 CERRAJERIA |  |  |  | ANEXO B | L
JM02-64 MAT.INS.ELEC.LUM | REPARACION DE CHAPA JALADERA BOTON DE PUERTA DE ALUMINIO DE ACCESO A CAJERO AUTOMATICO, EL PRECIO INCLUYE; DESISTALACION DE LA JALADERA, REPARACIONES, AJUSTES, REINSTALACION, LIMPIEZA DEL AREA DE TRABAJO Y RETIRO DE LOS MATERIALES SOBRANTES FUERA DE LA OBRA. | UN | 35.01 |  | MXN |  | 3450 | 120006014 | JM02-64 MAT.INS.ELEC.LUM |  |  |  | ANEXO B | L
L-44 CERRAJERIA | RETIRO DE ESCOMBRO EN CAMIÓN A TIRO FUERA DE LA OBRA, DE MATERIALES PRODUCTO DE DEMOLICIONES CON CARGA Y DESCARGA DE CAMIÓN A DEPOSITO AUTORIZADO, INCLUYE: MANO DE OBRA (VIATICOS Y TRASLADOS), HERRAMIENTA, MATERIALES, EQUIPO DE SEGURIDAD, INSTALACIÓN DE PROTECCIÓN A LAS ÁREAS ADYACENTES, ENCOSTALADO Y ACARREO DE LOS MATERIALES PRODUCTO DEL DESMONTAJE FUERA DEL AREA DE TRABAJO Y HASTA EL AREA DE RECOLECCION INDICADA, LIMPIEZA FINA DURANTE Y AL FINALIZAR LOS TRABAJOS Y TODO LO NECESARIO PARA SU CORRECTA EJECUCION. | UN | 983.42 |  | MXN |  | 3460 | 120007775 | L-44 CERRAJERIA |  |  |  | ANEXO B | L
C03-02-10 ACA.MUROS.PLFND/SUSPNSION | PLACA ACOUSTONE DE 61 X 61 MCA. ARMSTRONG, INCLUYE: SUMINISTRO Y COLOCACION, CORTES, AJUSTES, ACARREOS, ELEVACIONES, ANDAMIOS, HERRAMIENTA, MANO DE OBRA, LIMPIEZA DEL AREA DE TRABAJO Y RETIRO DE LOS MATERIALES SOBRANTES FUERA DE LA OBRA CON TIRO LIBRE, ASI COMO LAS MANIOBRAS NECESARIAS PARA SU CORRECTA TERMINACION. | M2 | 769.29 |  | MXN |  | 3470 | 120004767 | C03-02-10 ACA.MUROS.PLFND/SUSPNSION |  |  |  | ANEXO B | L
D07-27 CAN.MTTO.CANCELERIA | SUMINISTRO Y FABRICACIÓN DE LAMBRIN DE TABLAROCA UNA CARA, HASTA UNA ALTURA DE 0.00 A 2.50M EN COLUMNAS EXISTENTES. INCLUYE: FLETE Y ACARREO DE LOS MATERIALES HASTA EL SITIO DE SU UTILIZACIÓN, LA MANO DE OBRA NECESARIA, HERRAMIENTA, TENDIDOS, EQUIPO DE SEGURIDAD, CANAL Y POSTE DE LAMINA GALVANIZADA DE 635-26, TAQUETES Y TORNILLOS PARA SU FIJACIÓN A PISO, TORNILLOS TIPO "S", PANELES DE YESO DE 1/2" DE ESPESOR, COMPUESTO PARA JUNTAS REDIMIX, PERFACINTA, ELEMENTOS DE ARRIOSTRAMIENTO Y/O ESTRUCTURA METÁLICA PARA SU FIJACIÓN EN CASO DE SER NECESARIO, LIMPIEZA DEL ÁREA DE TRABAJO Y RETIRO DE SOBRANTES AL BANCO DE LA OBRA. | M2 | 167.98 |  | MXN |  | 3480 | 120004949 | D07-27 CAN.MTTO.CANCELERIA |  |  |  | ANEXO B | L
F04-07 HER.ESCALERAS.BARANDALES | FILTRO DESHIDRATADOR 5/8 | M | 572.64 |  | MXN |  | 3490 | 120005017 | F04-07 HER.ESCALERAS.BARANDALES |  |  |  | ANEXO B | L
L-20 CERRAJERIA | SUMINISTRO Y COLOCACIÓN DE DISPENSADOR DE JABÓN RELLENABLE AZUR BLANCO, COLOR BLANCO (DJ90001), FABRICANTE KIMBERLI CLARK, DIMENSIONES Ø 20, 5 X 11, 5 X 12 CM, INCLUYE FLETE, Y ACARREO DE TODOS LOS MATERIALES, HERRAMIENTA, EQUIPO DE SEGURIDAD, COLOCACIÓN A NIVEL, MANO DE OBRA, LIMPIEZA DEL ÁREA Y RETIRO DE TODOS LOS SOBRANTES FUERA DE LA OBRA. | UN | 443.31 |  | MXN |  | 3500 | 120007751 | L-20 CERRAJERIA |  |  |  | ANEXO B | L
IM05-01-98 MAT-INST-HS.TUB.CONXS.CO | PEGAMENTO PARA INSULTUBE | UN | 130.94 |  | MXN |  | 3510 | 120005379 | IM05-01-98 MAT-INST-HS.TUB.CONXS.CO |  |  |  | ANEXO B | L
JM02-07 MAT.INS.ELEC.LUM | SUMINISTRO Y COLOCACION DE Cerradura para vitrina y closet cromo 36 mm 250 Phillips; INCLUYE: DESMONTAJE DE CHAPA DAÑADA, SUMINISTRO DE MATERIALES, HERRAMIENTA, ACARREOS, LIMPIEZA, MANO DE OBRA Y TODO LO NECESARIO. | UN | 86.6 |  | MXN |  | 3520 | 120005957 | JM02-07 MAT.INS.ELEC.LUM |  |  |  | ANEXO B | L
KM02-21 MAT-AA/ACCESORIOS | SUMINISTRO E ISNTALACION DE BISAGRA HIDRÁULICA DE PISO MODELO BHD J330 MARCA JACKSON, CONSIDERANDO TRABAJOS COMPLEMENTARIOS COMO DESMONTAJES DE CANCELERIA O PUERTAS DE CRISTAL Y/O HERRAJES; INCLUYE: MANO DE OBRA (TRASLADOS Y VIATICOS), HERRAMIENTA, MANTERIAL (FLETES), EQUIPO DE SEGURIDAD, INSTALACIÓN DE PROTECCIÓN A LAS ÁREAS ADYACENTES, ACARREO DE LOS MATERIALES PRODUCTO DEL DESMONTAJE FUERA DEL AREA DE TRABAJO AL LUGAR DE ACOPIO, LIMPIEZA FINA DURANTE Y AL FINALIZAR LOS TRABAJOS Y TODO LO NECESARIO PARA SU CORRECTA EJECUCION. | UN | 1945.01 |  | MXN |  | 3530 | 120007428 | KM02-21 MAT-AA/ACCESORIOS |  |  |  | ANEXO B | L
C03-02-14 ACA.MUROS.PLFND/SUSPNSION | COLOCACION Y FIJACION DE MANIJA O JALADERA DE PUERTA DE ACCESO , INCLUYE: LIMPIEZA, TRASLADOS HASTA LA ZONA DE TRABAJO, MANO DE OBRA NECESARIA, EQUIPO Y HERRAMIENTA Y TODO LO NECESARIO PARA SU CORRECTA EJECUCION DEL TRABAJO. | M2 | 144.51 |  | MXN |  | 3540 | 120004771 | C03-02-14 ACA.MUROS.PLFND/SUSPNSION |  |  |  | ANEXO B | L
IM03-13 MAT-INST-HS.PRUEBAS Y MTTO | REPARACION Y AJUSTE DE CIERRAPUERTAS, INCLUYE; DESMONTE PARA AJUSTE Y LUBRICACION, ASI COMO RE-COLOCACION | GLN | 70.29 |  | MXN |  | 3550 | 120005258 | IM03-13 MAT-INST-HS.PRUEBAS Y MTTO |  |  |  | ANEXO B | L
B04-19 ALB. LOSAS/AZO/ENTORTADOS/IMPER | ELABORACION DE DUPLICADO DE LLAVE DE ALTA SEGURIDAD DE PUNTOS O DE CRUZ PARA CHAPAS DE ALTA SEGURIDAD, INCLUYE: SUMINISTRO DE FORJA, DUPILICADO DE LLAVE CON DUPLICADORA, LIMPIEZA, TRASLADOS HASTA LA ZONA DE TRABAJO, MANO DE OBRA NECESARIA, EQUIPO Y HERRAMIENTA Y TODO LO NECESARIO PARA SU CORRECTA EJECUCION DEL TRABAJO. | M | 77.57 |  | MXN |  | 3560 | 120004615 | B04-19 ALB. LOSAS/AZO/ENTORTADOS/IMPER |  |  |  | ANEXO B | L
IM05-02-19 MAT-INST-HS.TUB.CNXS.CPVC | AJUSTE DE BISAGRA HIDRÁULICA JACKSON O DORMAN. INCLUYE AJSUTE DE BRAZO Y VÁLVULAS DE BISAGRA, INCLUYE: LIMPIEZA, TRASLADOS HASTA LA ZONA DE TRABAJO, MANO DE OBRA NECESARIA, EQUIPO Y HERRAMIENTA Y TODO LO NECESARIO PARA SU CORRECTA EJECUCION. | UN | 205.37 |  | MXN |  | 3570 | 120005413 | IM05-02-19 MAT-INST-HS.TUB.CNXS.CPVC |  |  |  | ANEXO B | L
JM02-86 MAT.INS.ELEC.LUM | APERTURA DE DIVERSOS TIPOS DE CERRADURAS TALES COMO ARCHIVEROS, CREDENZAS, CAJONERAS, LOCKERS, ETC. INCLUYE: MATERIAL, HERRAMIENTA Y TODO LO NECESARIO PARA SU CORRECTA EJECUCION | UN | 197.58 |  | MXN |  | 3580 | 120006036 | JM02-86 MAT.INS.ELEC.LUM |  |  |  | ANEXO B | L
JM03-02-03 MAT-INST-ELEC.ACCE.CONT.N/R | FALSO PLAFON ACOUSTONE LINEA DE SOMBRA DE 0.61 X 0.61 M. MARCA USG MOD. RADAR CLIMA PLUS, INCLUYE: SUMINISTRO E INSTALACION, SUSPENCION, COLGANTES, ANGULO PERIMETRAL, CORTES, DESPERDICIOS, ACARREOS, ANDAMIOS, LIMPIEZA DEL AREA DE TRABAJO Y RETIRO DE LOS MATERIALES SOBRANTES FUERA DE LA OBRA CON TIRO LIBRE, ASI COMO LAS MANIOBRAS NECESARIAS PARA SU CORRECTA TERMINACION. | UN | 1111.55 |  | MXN |  | 3590 | 120006128 | JM03-02-03 MAT-INST-ELEC.ACCE.CONT.N/R |  |  |  | ANEXO B | L
JM13-36 MAT-INS-ELEC SPTE P/TUBERIA | #N/A | UN | 2.8 |  | MXN |  | 3600 | 120006694 | JM13-36 MAT-INS-ELEC SPTE P/TUBERIA |  |  |  | ANEXO B | L
M01-06 MOB DE OF/MTTO | #N/A | UN | 237.91 |  | MXN |  | 3610 | 120007803 | M01-06 MOB DE OF/MTTO |  |  |  | ANEXO B | L
IM04-04-01 MAT-INST-HS.SAL.HS.COL-AP | #N/A | UN | 49.27 |  | MXN |  | 3620 | 120005275 | IM04-04-01 MAT-INST-HS.SAL.HS.COL-AP |  |  |  | ANEXO B | L
IM05-02-11 MAT-INST-HS.TUB.CNXS.CPVC | #N/A | UN | 36.51 |  | MXN |  | 3630 | 120005405 | IM05-02-11 MAT-INST-HS.TUB.CNXS.CPVC |  |  |  | ANEXO B | L
IM05-02-17 MAT-INST-HS.TUB.CNXS.CPVC | #N/A | UN | 55.13 |  | MXN |  | 3640 | 120005411 | IM05-02-17 MAT-INST-HS.TUB.CNXS.CPVC |  |  |  | ANEXO B | L